## Rekapitulace stavby
Export Komplet | [28 empty] | 2.0 | [5 empty] | False | False | {4ebd33a2-72e6-4931-ba22-703d7e643b97}
[20 empty] | >> skryté sloupce << | [13 empty] | 0,01 | 21
[34 empty] | 0,01 | 15
|  | REKAPITULACE STAVBY | [18 empty] | v --- níže se nacházejí doplnkové a pomocné údaje k sestavám --- v | [11 empty] | Návod na vyplnění | 0,001
|  | Kód: |  |  |  |  | 033-2020 | [25 empty] | Měnit lze pouze buňky se žlutým podbarvením! 1) na prvním listu Rekapitulace stavby vyplňte v sestavě a) Souhrnný list - údaje o Uchazeči (přenesou se do ostatních sestav i v jiných listech) b) Rekapitulace objektů - potřebné Ostatní náklady 2) na vybraných listech vyplňte v sestavě a) Krycí list - údaje o Uchazeči, pokud se liší od údajů o Uchazeči na Souhrnném listu (údaje se přenesou do ostatních sestav v daném listu) b) Rekapitulace rozpočtu - potřebné Ostatní náklady c) Celkové náklady za stavbu - ceny u položek - množství, pokud má žluté podbarvení - a v případě potřeby poznámku (ta je ve skrytém sloupci) | 0,01
|  | Stavba: |  |  |  |  | DECENTRALIZACE KOTELNY A MODERNIZACE TOPNÉHO SYSTÉMU NA ZKUŠEBNÍ STANICI ÚKZÚZ | [26 empty] | 0,01
|  | KSO: | [13 empty] | CC-CZ: | [17 empty] | 0,01
|  | Místo: |  |  |  |  | HRADEC NAD SVITAVOU 483 | [8 empty] | Datum: |  | 29. 2. 2020 | [15 empty] | 0,01
0,01
|  | Zadavatel: | [13 empty] | IČ: | [17 empty] | 0,01
[16 empty] | DIČ: | [17 empty] | 0,01
0,01
|  | Uchazeč: | [13 empty] | IČ: |  | 25925474 | [15 empty] | 0,01
|  |  | INSTALATÉR Svitavy, s.r.o. | [12 empty] | DIČ: |  | CZ25925474 | [15 empty] | 0,01
False
|  | Projektant: | [13 empty] | IČ: | [17 empty] | False
|  |  | iprojekt.info s.r.o. | [12 empty] | DIČ: | [17 empty] | True
0,01
|  | Zpracovatel: | [13 empty] | IČ: | [17 empty] | 0,01
[16 empty] | DIČ: | [17 empty] | True
Poznámka:
|  | Cena bez DPH | [13 empty] | 1547578.84
[8 empty] | Sazba daně |  |  | Základ daně |  |  |  |  | Výše daně
|  | DPH |  | základní |  |  |  | 21% |  |  | 1547578.84 |  |  |  |  | 324991.56
|  |  |  | snížená |  |  |  | 15% |  |  | 0 |  |  |  |  | 0
|  |  |  | zákl. přenesená |  |  |  | 21% |  |  | 0 |  |  |  |  | 0
|  |  |  | sníž. přenesená |  |  |  | 15% |  |  | 0 |  |  |  |  | 0
|  |  |  | nulová |  |  |  | 0% |  |  | 0 |  |  |  |  | 0
|  | Cena s DPH | [6 empty] | v |  |  | CZK |  |  |  | 1872570.4
|  | Projektant | [11 empty] | Zpracovatel
|  | Datum a podpis: | [7 empty] | Razítko |  |  |  | Datum a podpis: |  |  | Razítko
|  | Objednavatel | [11 empty] | Uchazeč
|  | Datum a podpis: | [7 empty] | Razítko |  |  |  | Datum a podpis: |  |  | Razítko
REKAPITULACE OBJEKTŮ STAVBY A SOUPISŮ PRACÍ
| Kód: | [6 empty] | 033-2020
| Stavba: | [6 empty] | DECENTRALIZACE KOTELNY A MODERNIZACE TOPNÉHO SYSTÉMU NA ZKUŠEBNÍ STANICI ÚKZÚZ
| Místo: | [6 empty] | HRADEC NAD SVITAVOU 483 | [6 empty] | Datum: |  | 29. 2. 2020
| Zadavatel: | [13 empty] | Projektant: |  | iprojekt.info s.r.o. |  |  |  | Informatívní údaje z listů zakázek
| Uchazeč: | [6 empty] | INSTALATÉR Svitavy, s.r.o. | [6 empty] | Zpracovatel:
| Kód |  |  |  | Popis | [7 empty] | Cena bez DPH [CZK] |  |  |  |  | Cena s DPH [CZK] | Typ |  | z toho Ostat. náklady [CZK] | DPH [CZK] | Normohodiny [h] | DPH základní [CZK] | DPH snížená [CZK] | DPH základní přenesená [CZK] | DPH snížená přenesená [CZK] | Základna DPH základní | Základna DPH snížená | Základna DPH zákl. přenesená | Základna DPH sníž. přenesená | Základna DPH nulová
| Náklady z rozpočtů | [11 empty] | 1547578.84 |  |  |  |  | 1872570.4 |  |  | 0 | 324991.56 | 0 | 324991.56 | 0 | 0 | 0 | 1547578.84 | 0 | 0 | 0 | 0 |  | D | 0 | ###NOIMPORT### | IMPORT | {4ebd33a2-72e6-4931-ba22-703d7e643b97} | {00000000-0000-0000-0000-000000000000}
/ |  | SO 01_PL |  |  |  | D.1.4.PL PLYNOVÁ INSTALACE | [6 empty] | 38909 |  |  |  |  | 47079.89 | STA |  | 0 | 8170.89 | 0 | 8170.89 | 0 | 0 | 0 | 38909 | 0 | 0 | 0 | 0 |  |  | 1 |  | IMPORT | {71dff203-8c80-45ca-b144-7b4b85ee30e7} | {4ebd33a2-72e6-4931-ba22-703d7e643b97} | 2
/ |  | SO 01_UT |  |  |  | D.1.4.UT VYTÁPĚNÍ | [6 empty] | 412139.5 |  |  |  |  | 498688.8 | STA |  | 0 | 86549.3 | 0 | 86549.3 | 0 | 0 | 0 | 412139.5 | 0 | 0 | 0 | 0 |  |  | 1 |  | IMPORT | {97887726-1376-4ed5-b6ef-c8d2f01c2f07} | {4ebd33a2-72e6-4931-ba22-703d7e643b97} | 2
/ |  | SO 02_GAR |  |  |  | OCHRANA VODOVODNÍHO POTRUBÍ | [6 empty] | 5748 |  |  |  |  | 6955.08 | STA |  | 0 | 1207.08 | 0 | 1207.08 | 0 | 0 | 0 | 5748 | 0 | 0 | 0 | 0 |  |  | 1 |  | IMPORT | {01e83b8b-72f9-4571-a11a-ac5d416cb223} | {4ebd33a2-72e6-4931-ba22-703d7e643b97} | 2
/ |  | SO 02_PL |  |  |  | D.1.4.PL PLYNOVÁ INSTALACE | [6 empty] | 59597 |  |  |  |  | 72112.37 | STA |  | 0 | 12515.37 | 0 | 12515.37 | 0 | 0 | 0 | 59597 | 0 | 0 | 0 | 0 |  |  | 1 |  | IMPORT | {5385c551-8be7-47f2-a889-0d832ec558aa} | {4ebd33a2-72e6-4931-ba22-703d7e643b97} | 2
/ |  | SO 02_UT |  |  |  | D.1.4.UT VYTÁPĚNÍ | [6 empty] | 133370.8 |  |  |  |  | 161378.67 | STA |  | 0 | 28007.87 | 0 | 28007.87 | 0 | 0 | 0 | 133370.8 | 0 | 0 | 0 | 0 |  |  | 1 |  | IMPORT | {04d8f7d8-6ad8-4c46-b24c-7d42981e2b9a} | {4ebd33a2-72e6-4931-ba22-703d7e643b97} | 2
/ |  | SO 03_PL |  |  |  | D.1.4.PL PLYNOVÁ INSTALACE | [6 empty] | 68496.5 |  |  |  |  | 82880.77 | STA |  | 0 | 14384.27 | 0 | 14384.27 | 0 | 0 | 0 | 68496.5 | 0 | 0 | 0 | 0 |  |  | 1 |  | IMPORT | {9adaa9b8-9a1c-49e9-ae13-20a14e401edd} | {4ebd33a2-72e6-4931-ba22-703d7e643b97} | 2
/ |  | SO 03_UT |  |  |  | D.1.4.UT VYTÁPĚNÍ | [6 empty] | 357650.1 |  |  |  |  | 432756.62 | STA |  | 0 | 75106.52 | 0 | 75106.52 | 0 | 0 | 0 | 357650.1 | 0 | 0 | 0 | 0 |  |  | 1 |  | IMPORT | {f85a771b-9f9f-4968-9c4c-4b1c80f8e86e} | {4ebd33a2-72e6-4931-ba22-703d7e643b97} | 2
/ |  | SO 04_PL |  |  |  | D.1.4.PL PLYNOVÁ INSTALACE | [6 empty] | 74943.5 |  |  |  |  | 90681.64 | STA |  | 0 | 15738.14 | 0 | 15738.14 | 0 | 0 | 0 | 74943.5 | 0 | 0 | 0 | 0 |  |  | 1 |  | IMPORT | {b7e50b97-7605-445c-b0ed-12a9df747476} | {4ebd33a2-72e6-4931-ba22-703d7e643b97} | 2
/ |  | SO 04_UT |  |  |  | D.1.4.UT VYTÁPĚNÍ | [6 empty] | 255361.3 |  |  |  |  | 308987.17 | STA |  | 0 | 53625.87 | 0 | 53625.87 | 0 | 0 | 0 | 255361.3 | 0 | 0 | 0 | 0 |  |  | 1 |  | IMPORT | {afe77f87-54e6-477a-a0a7-791bf8815c62} | {4ebd33a2-72e6-4931-ba22-703d7e643b97} | 2
/ |  | VRN |  |  |  | VEDLEJŠÍ ROZPOČTOVÉ NÁKLADY | [6 empty] | 5000 |  |  |  |  | 6050 | STA |  | 0 | 1050 | 0 | 1050 | 0 | 0 | 0 | 5000 | 0 | 0 | 0 | 0 |  |  | 1 |  | IMPORT | {f19b5672-45a1-4692-a8dd-620bac3ffab1} | {4ebd33a2-72e6-4931-ba22-703d7e643b97} | 2
/ |  | ZEMNÍ PRÁCE |  |  |  | ZEMNÍ A TERÉNNÍ PRÁCE | [6 empty] | 136363.14 |  |  |  |  | 164999.4 | STA |  | 0 | 28636.26 | 0 | 28636.26 | 0 | 0 | 0 | 136363.14 | 0 | 0 | 0 | 0 |  |  | 1 |  | IMPORT | {e4042831-5e49-4454-9e7d-967af4e9a923} | {4ebd33a2-72e6-4931-ba22-703d7e643b97} | 2

## SO 01_PL - D.1.4.PL PLYNO...
[9 empty] | >> skryté sloupce << | [9 empty] | {71dff203-8c80-45ca-b144-7b4b85ee30e7}
2
| KRYCÍ LIST SOUPISU PRACÍ | [8 empty] | v --- níže se nacházejí doplnkové a pomocné údaje k sestavám --- v | [8 empty] | False
Stavba:
DECENTRALIZACE KOTELNY A MODERNIZACE TOPNÉHO SYSTÉMU NA ZKUŠEBNÍ STANICI ÚKZÚZ
Objekt:
SO 01_PL - D.1.4.PL PLYNOVÁ INSTALACE
| KSO: |  |  |  |  | CC-CZ:
| Místo: |  | HRADEC NAD SVITAVOU 483 |  |  | Datum: | 29. 2. 2020
| Zadavatel: |  |  |  |  | IČ:
DIČ:
| Uchazeč: |  |  |  |  | IČ: | 25925474
|  | INSTALATÉR Svitavy, s.r.o. |  |  |  | DIČ: | CZ25925474
| Projektant: |  |  |  |  | IČ:
|  | iprojekt.info s.r.o. |  |  |  | DIČ:
| Zpracovatel: |  |  |  |  | IČ:
DIČ:
Poznámka:
| Cena bez DPH | [5 empty] | 38909
|  |  | Základ daně |  |  | Sazba daně | Výše daně
| DPH | základní | 38909 |  |  | 21% | 8170.89
|  | snížená | 0 |  |  | 15% | 0
|  | zákl. přenesená | 0 |  |  | 21% | 0
|  | sníž. přenesená | 0 |  |  | 15% | 0
|  | nulová | 0 |  |  | 0% | 0
| Cena s DPH |  |  | v | CZK |  | 47079.89
| Projektant |  |  | Zpracovatel
| Datum a podpis: |  | Razítko | Datum a podpis: |  |  | Razítko
| Objednavatel |  |  | Uchazeč
| Datum a podpis: |  | Razítko | Datum a podpis: |  |  | Razítko
REKAPITULACE ČLENĚNÍ SOUPISU PRACÍ
Stavba:
DECENTRALIZACE KOTELNY A MODERNIZACE TOPNÉHO SYSTÉMU NA ZKUŠEBNÍ STANICI ÚKZÚZ
Objekt:
SO 01_PL - D.1.4.PL PLYNOVÁ INSTALACE
Místo: |  |  | HRADEC NAD SVITAVOU 483 |  |  | Datum: | 29. 2. 2020
Zadavatel: | [5 empty] | Projektant: | iprojekt.info s.r.o.
Uchazeč: |  |  | INSTALATÉR Svitavy, s.r.o. |  |  | Zpracovatel:
Kód dílu - Popis | [6 empty] | Cena celkem [CZK]
Náklady ze soupisu prací | [6 empty] | 38909 | [12 empty] | -1
| PSV - PSV | [5 empty] | 29709
| 723 - Zdravotechnika - vnitřní plynovod | [5 empty] | 27541
| 727 - Zdravotechnika - požární ochrana | [5 empty] | 320
| 783 - Dokončovací práce - nátěry | [5 empty] | 1848
| Ostatní - Ostatní náklady | [5 empty] | 9200
SOUPIS PRACÍ
Stavba:
DECENTRALIZACE KOTELNY A MODERNIZACE TOPNÉHO SYSTÉMU NA ZKUŠEBNÍ STANICI ÚKZÚZ
Objekt:
SO 01_PL - D.1.4.PL PLYNOVÁ INSTALACE
Místo: |  |  | HRADEC NAD SVITAVOU 483 |  |  | Datum: | 29. 2. 2020
Zadavatel: | [5 empty] | Projektant: | iprojekt.info s.r.o.
Uchazeč: |  |  | INSTALATÉR Svitavy, s.r.o. |  |  | Zpracovatel:
PČ | Typ | Kód | Popis | MJ | Množství | J.cena [CZK] | Cena celkem [CZK] | Cenová soustava |  |  | DPH | J. Nh [h] | Nh celkem [h] | J. hmotnost [t] | Hmotnost celkem [t] | J. suť [t] | Suť Celkem [t]
Náklady soupisu celkem | [6 empty] | 38909 | [5 empty] | 0 |  | 0.08564 |  | 0.31674 |  | D | -1 | [10 empty] | 38909
| D | PSV | PSV |  |  |  | 29709 | [5 empty] | 0 |  | 0.08564 |  | 0.31674 | 2 | D | 0 |  |  |  | ROZPOCET | [6 empty] | 29709
| D | 723 | Zdravotechnika - vnitřní plynovod |  |  |  | 27541 | [5 empty] | 0 |  | 0.08235 |  | 0.31674 | 2 | D | 1 |  |  |  | ROZPOCET | [6 empty] | 27541
1 | K | 722220864 | Demontáž armatur závitových se dvěma závity do G 2 | kus | 10 | 26.5 | 265 |  |  |  | základní |  | 0 | 0 | 0 | 0.00244 | 0.0244 | 16 | K | 2 |  |  |  | ROZPOCET | 265 | 0 | 0 | 0 | 0 | 1 | 265 | 16 | -1636070125
2 | K | 723160804 | Demontáž přípojka k plynoměru na závit bez ochozu G 1 | kus | 2 | 65.5 | 131 |  |  |  | základní |  | 0 | 0 | 0 | 0.00513 | 0.01026 | 16 | K | 2 |  |  |  | ROZPOCET | 131 | 0 | 0 | 0 | 0 | 1 | 131 | 16 | 1305694889
3 | K | 723120809 | Demontáž potrubí ocelové závitové svařované do DN 80 | m | 30 | 82 | 2460 |  |  |  | základní |  | 0 | 0.00039 | 0.0117 | 0.00828 | 0.2484 | 16 | K | 2 |  |  |  | ROZPOCET | 2460 | 0 | 0 | 0 | 0 | 1 | 2460 | 16 | -817307145
4 | K | 723160831 | Demontáž rozpěrky k plynoměru G 1 | kus | 2 | 70 | 140 |  |  |  | základní |  | 0 | 0 | 0 | 0.00089 | 0.00178 | 16 | K | 2 |  |  |  | ROZPOCET | 140 | 0 | 0 | 0 | 0 | 1 | 140 | 16 | 1923719133
5 | K | 723230801 | Demontáž regulátoru plynu středotlakého řada jednoduchá | kus | 1 | 124 | 124 |  |  |  | základní |  | 0 | 0 | 0 | 0.0319 | 0.0319 | 16 | K | 2 |  |  |  | ROZPOCET | 124 | 0 | 0 | 0 | 0 | 1 | 124 | 16 | -1609266949
6 | K | 723111202 | Potrubí ocelové závitové černé bezešvé svařované běžné DN 15 | m | 3 | 219.5 | 658.5 |  |  |  | základní |  | 0 | 0.00147 | 0.00441 | 0 | 0 | 16 | K | 2 |  |  |  | ROZPOCET | 658.5 | 0 | 0 | 0 | 0 | 1 | 658.5 | 16 | -1948470224
7 | K | 723111206 | Potrubí ocelové závitové černé bezešvé svařované běžné DN 40 | m | 3 | 390.5 | 1171.5 |  |  |  | základní |  | 0 | 0.00396 | 0.01188 | 0 | 0 | 16 | K | 2 |  |  |  | ROZPOCET | 1171.5 | 0 | 0 | 0 | 0 | 1 | 1171.5 | 16 | -1592379466
8 | K | 723111206.1 | Potrubí ocelové závitové černé bezešvé svařované běžné DN 50 | m | 6 | 422 | 2532 |  |  |  | základní |  | 0 | 0.00396 | 0.02376 | 0 | 0 | 16 | K | 2 |  |  |  | ROZPOCET | 2532 | 0 | 0 | 0 | 0 | 1 | 2532 | 16 | -1776051368
9 | K | 723150369 | Chránička D 89x3,6 mm | m | 1 | 491 | 491 |  |  |  | základní |  | 0 | 0.00861 | 0.00861 | 0 | 0 | 16 | K | 2 |  |  |  | ROZPOCET | 491 | 0 | 0 | 0 | 0 | 1 | 491 | 16 | -220706078
10 | K | 723190251 | Výpustky plynovodní vedení a upevnění DN 15 | kus | 1 | 180 | 180 |  |  |  | základní |  | 0 | 0.00013 | 0.00013 | 0 | 0 | 16 | K | 2 |  |  |  | ROZPOCET | 180 | 0 | 0 | 0 | 0 | 1 | 180 | 16 | 1134120481
11 | K | 723190254 | Výpustky plynovodní vedení a upevnění do DN 50 | kus | 1 | 180 | 180 |  |  |  | základní |  | 0 | 0 | 0 | 0 | 0 | 16 | K | 2 |  |  |  | ROZPOCET | 180 | 0 | 0 | 0 | 0 | 1 | 180 | 16 | -2028281681
12 | K | 723190901 | Uzavření,otevření plynovodního potrubí při opravě | kus | 2 | 20.5 | 41 |  |  |  | základní |  | 0 | 0 | 0 | 0 | 0 | 16 | K | 2 |  |  |  | ROZPOCET | 41 | 0 | 0 | 0 | 0 | 1 | 41 | 16 | 713369610
13 | K | 723190907 | Odvzdušnění nebo napuštění plynovodního potrubí | m | 30 | 18.1 | 543 |  |  |  | základní |  | 0 | 0 | 0 | 0 | 0 | 16 | K | 2 |  |  |  | ROZPOCET | 543 | 0 | 0 | 0 | 0 | 1 | 543 | 16 | 319843908
14 | K | 723190912 | Navaření odbočky na potrubí plynovodní DN 15 | kus | 1 | 111 | 111 |  |  |  | základní |  | 0 | 0.00018 | 0.00018 | 0 | 0 | 16 | K | 2 |  |  |  | ROZPOCET | 111 | 0 | 0 | 0 | 0 | 1 | 111 | 16 | -592009322
15 | K | 723190917 | Navaření odbočky na potrubí plynovodní DN 50 | kus | 1 | 217 | 217 |  |  |  | základní |  | 0 | 0.00025 | 0.00025 | 0 | 0 | 16 | K | 2 |  |  |  | ROZPOCET | 217 | 0 | 0 | 0 | 0 | 1 | 217 | 16 | 671762250
16 | K | 723221304 | Ventil vzorkovací přímý G 1/2 PN 4 s vnitřním závitem, vč. mtž | kus | 1 | 183 | 183 |  |  |  | základní |  | 0 | 0.0002 | 0.0002 | 0 | 0 | 16 | K | 2 |  |  |  | ROZPOCET | 183 | 0 | 0 | 0 | 0 | 1 | 183 | 16 | -1660625002
17 | K | 723231162 | Kohout kulový přímý G 1/2 plnoprůtokový s koulí vnitřní závit -plyn, vč. mtž | kus | 1 | 201 | 201 |  |  |  | základní |  | 0 | 0.00024 | 0.00024 | 0 | 0 | 16 | K | 2 |  |  |  | ROZPOCET | 201 | 0 | 0 | 0 | 0 | 1 | 201 | 16 | 220652192
18 | K | 723231166 | Kohout kulový přímý G 1 1/2 plnoprůtokový s koulí vnitřní závit -plyn, vč. mtž | kus | 3 | 783 | 2349 |  |  |  | základní |  | 0 | 0.0013 | 0.0039 | 0 | 0 | 16 | K | 2 |  |  |  | ROZPOCET | 2349 | 0 | 0 | 0 | 0 | 1 | 2349 | 16 | 425745952
19 | K | 723231167 | Kohout kulový přímý G 2 - plyn plnoprůtokový s koulí vnitřní závit těžká řada, vč. mtž | kus | 2 | 1241 | 2482 |  |  |  | základní |  | 0 | 0.00208 | 0.00416 | 0 | 0 | 16 | K | 2 |  |  |  | ROZPOCET | 2482 | 0 | 0 | 0 | 0 | 1 | 2482 | 16 | 1618486259
20 | K | 723234312 | Regulátor tlaku plynu středotlaký jednostupňový výkon do 12 m3/hod pro zemní plyn, Pvstup = 100kPa / Pvýstup = 2kPa, vč. mtž | kus | 1 | 3466 | 3466 |  |  |  | základní |  | 0 | 0.00328 | 0.00328 | 0 | 0 | 16 | K | 2 |  |  |  | ROZPOCET | 3466 | 0 | 0 | 0 | 0 | 1 | 3466 | 16 | -1684568121
21 | K | 723XPL101 | Příprava pro osazení fakturačního plynoměru ( typ bude upřesněn podle smlouvy o připojení k distribuční soustavě ), mezikus DN40, příruový spoj DN40, šíkmý návarek pro teplotní čidlo, přívod el. energie 230V | kus | 1 | 2000 | 2000 |  |  |  | základní |  | 0 | 0.00033 | 0.00033 | 0 | 0 | 16 | K | 2 |  |  |  | ROZPOCET | 2000 | 0 | 0 | 0 | 0 | 1 | 2000 | 16 | -63902182
22 | K | 723XPL102 | Filtr plynový DN40 PN6 Rp 1 1/2 vložka 5µm, vč. mtž | kus | 1 | 2206 | 2206 |  |  |  | základní |  | 0 | 0.00033 | 0.00033 | 0 | 0 | 16 | K | 2 |  |  |  | ROZPOCET | 2206 | 0 | 0 | 0 | 0 | 1 | 2206 | 16 | 836885331
23 | K | 723XPL103 | Propojení na stávající potrubí | kus | 2 | 217 | 434 |  |  |  | základní |  | 0 | 0.00033 | 0.00066 | 0 | 0 | 16 | K | 2 |  |  |  | ROZPOCET | 434 | 0 | 0 | 0 | 0 | 1 | 434 | 16 | -620391189
24 | K | 733193918 | Zaslepení potrubí ocelového hladkého dýnkem do DN 50 | kus | 5 | 141 | 705 |  |  |  | základní |  | 0 | 0.00049 | 0.00245 | 0 | 0 | 16 | K | 2 |  |  |  | ROZPOCET | 705 | 0 | 0 | 0 | 0 | 1 | 705 | 16 | -2010173277
25 | K | 734421102 | Tlakoměr s pevným stonkem a uzávěrem - tlak 0-4 kpa - průměr 100 mm spodní připojení, vč. mtž | kus | 1 | 1666 | 1666 |  |  |  | základní |  | 0 | 0.00147 | 0.00147 | 0 | 0 | 16 | K | 2 |  |  |  | ROZPOCET | 1666 | 0 | 0 | 0 | 0 | 1 | 1666 | 16 | 586180572
26 | K | 734421102.1 | Tlakoměr s pevným stonkem a uzávěrem - tlak 0-400 kpa - průměr 100 mm spodní připojení, vč. mtž | kus | 3 | 868 | 2604 |  |  |  | základní |  | 0 | 0.00147 | 0.00441 | 0 | 0 | 16 | K | 2 |  |  |  | ROZPOCET | 2604 | 0 | 0 | 0 | 0 | 1 | 2604 | 16 | 1695655484
| D | 727 | Zdravotechnika - požární ochrana |  |  |  | 320 | [5 empty] | 0 |  | 0.00065 |  | 0 | 2 | D | 1 |  |  |  | ROZPOCET | [6 empty] | 320
27 | K | 727111314 | Prostup požární kovového potrubí do DN 50 mm stěnou - požární tmel | kus | 1 | 320 | 320 |  |  |  | základní |  | 0 | 0.00065 | 0.00065 | 0 | 0 | 16 | K | 2 |  |  |  | ROZPOCET | 320 | 0 | 0 | 0 | 0 | 1 | 320 | 16 | 1966380992
| D | 783 | Dokončovací práce - nátěry |  |  |  | 1848 | [5 empty] | 0 |  | 0.00264 |  | 0 | 2 | D | 1 |  |  |  | ROZPOCET | [6 empty] | 1848
28 | K | 783425422 | Nátěry syntetické potrubí do DN 50 barva dražší matný povrch 1x antikorozní, 1x základní, 2x email | m | 24 | 77 | 1848 |  |  |  | základní |  | 0 | 0.00011 | 0.00264 | 0 | 0 | 16 | K | 2 |  |  |  | ROZPOCET | 1848 | 0 | 0 | 0 | 0 | 1 | 1848 | 16 | 728071634
| VV |  | 3+3+6+12 |  | 24 | [13 empty] | VV | 2 | 2 | True | 1 | ROZPOCET
| D | Ostatní | Ostatní náklady |  |  |  | 9200 | [5 empty] | 0 |  | 0 |  | 0 | 4 | D | 0 |  |  |  | ROZPOCET | [6 empty] | 9200
29 | K | 0007510001 | Zkoužky a revize | kus | 1 | 2500 | 2500 |  |  |  | základní |  | 0 | 0 | 0 | 0 | 0 | 512 | K | 1 |  |  |  | ROZPOCET | 2500 | 0 | 0 | 0 | 0 | 1 | 2500 | 512 | -1044403950
32 | K | 0007510004 | Uložení demontovaného materiálu na skládku | kus | 1 | 1000 | 1000 |  |  |  | základní |  | 0 | 0 | 0 | 0 | 0 | 512 | K | 1 |  |  |  | ROZPOCET | 1000 | 0 | 0 | 0 | 0 | 1 | 1000 | 512 | 1494904944
33 | K | 0007510005 | Kompletační činnost | kus | 1 | 500 | 500 |  |  |  | základní |  | 0 | 0 | 0 | 0 | 0 | 512 | K | 1 |  |  |  | ROZPOCET | 500 | 0 | 0 | 0 | 0 | 1 | 500 | 512 | -1872363151
34 | K | 0007510006 | Napuštění plynovodu a uvedení do provozu | kus | 1 | 700 | 700 |  |  |  | základní |  | 0 | 0 | 0 | 0 | 0 | 512 | K | 1 |  |  |  | ROZPOCET | 700 | 0 | 0 | 0 | 0 | 1 | 700 | 512 | 1819060656
35 | K | 0007510007 | Lešení (montážní kostky) | den | 2 | 500 | 1000 |  |  |  | základní |  | 0 | 0 | 0 | 0 | 0 | 512 | K | 1 |  |  |  | ROZPOCET | 1000 | 0 | 0 | 0 | 0 | 1 | 1000 | 512 | 1930058649
36 | K | 0007510008 | Autorský dozor a projektová dokumentace skutečného provedení stavby | kus | 1 | 1000 | 1000 |  |  |  | základní |  | 0 | 0 | 0 | 0 | 0 | 512 | K | 1 |  |  |  | ROZPOCET | 1000 | 0 | 0 | 0 | 0 | 1 | 1000 | 512 | -49651984
37 | K | 0007510009 | Dokumentace pro provedení stavby | kus | 1 | 2500 | 2500 |  |  |  | základní |  | 0 | 0 | 0 | 0 | 0 | 512 | K | 1 |  |  |  | ROZPOCET | 2500 | 0 | 0 | 0 | 0 | 1 | 2500 | 512 | 1960807663

## SO 01_UT - D.1.4.UT VYTÁPĚNÍ
[9 empty] | >> skryté sloupce << | [9 empty] | {97887726-1376-4ed5-b6ef-c8d2f01c2f07}
2
| KRYCÍ LIST SOUPISU PRACÍ | [8 empty] | v --- níže se nacházejí doplnkové a pomocné údaje k sestavám --- v | [8 empty] | False
Stavba:
DECENTRALIZACE KOTELNY A MODERNIZACE TOPNÉHO SYSTÉMU NA ZKUŠEBNÍ STANICI ÚKZÚZ
Objekt:
SO 01_UT - D.1.4.UT VYTÁPĚNÍ
| KSO: |  |  |  |  | CC-CZ:
| Místo: |  | HRADEC NAD SVITAVOU 483 |  |  | Datum: | 29. 2. 2020
| Zadavatel: |  |  |  |  | IČ:
DIČ:
| Uchazeč: |  |  |  |  | IČ: | 25925474
|  | INSTALATÉR Svitavy, s.r.o. |  |  |  | DIČ: | CZ25925474
| Projektant: |  |  |  |  | IČ:
|  | iprojekt.info s.r.o. |  |  |  | DIČ:
| Zpracovatel: |  |  |  |  | IČ:
DIČ:
Poznámka:
| Cena bez DPH | [5 empty] | 412139.5
|  |  | Základ daně |  |  | Sazba daně | Výše daně
| DPH | základní | 412139.5 |  |  | 21% | 86549.3
|  | snížená | 0 |  |  | 15% | 0
|  | zákl. přenesená | 0 |  |  | 21% | 0
|  | sníž. přenesená | 0 |  |  | 15% | 0
|  | nulová | 0 |  |  | 0% | 0
| Cena s DPH |  |  | v | CZK |  | 498688.8
| Projektant |  |  | Zpracovatel
| Datum a podpis: |  | Razítko | Datum a podpis: |  |  | Razítko
| Objednavatel |  |  | Uchazeč
| Datum a podpis: |  | Razítko | Datum a podpis: |  |  | Razítko
REKAPITULACE ČLENĚNÍ SOUPISU PRACÍ
Stavba:
DECENTRALIZACE KOTELNY A MODERNIZACE TOPNÉHO SYSTÉMU NA ZKUŠEBNÍ STANICI ÚKZÚZ
Objekt:
SO 01_UT - D.1.4.UT VYTÁPĚNÍ
Místo: |  |  | HRADEC NAD SVITAVOU 483 |  |  | Datum: | 29. 2. 2020
Zadavatel: | [5 empty] | Projektant: | iprojekt.info s.r.o.
Uchazeč: |  |  | INSTALATÉR Svitavy, s.r.o. |  |  | Zpracovatel:
Kód dílu - Popis | [6 empty] | Cena celkem [CZK]
Náklady ze soupisu prací | [6 empty] | 412139.5 | [12 empty] | -1
| PSV - PSV | [5 empty] | 412139.5
| KO - Odtah spalin | [5 empty] | 20651.5
| REG - Regulace topného výkonu | [5 empty] | 23038
| Ostatní - Ostatní náklady | [5 empty] | 10900
| Stavba - Stavební přípomoce | [5 empty] | 3600
| EL - Elektroinstalace | [5 empty] | 9972
| 713 - Izolace tepelné | [5 empty] | 10337
| 721 - Zdravotechnika - vnitřní kanalizace | [5 empty] | 1837.5
| 722 - Zdravotechnika - vnitřní vodovod | [5 empty] | 13572.5
| 731 - Ústřední vytápění - kotelny | [5 empty] | 112098
| 732 - Ústřední vytápění - strojovny | [5 empty] | 123498
| 733 - Ústřední vytápění - rozvodné potrubí | [5 empty] | 31777
| 734 - Ústřední vytápění - armatury | [5 empty] | 45716
| 735 - Ústřední vytápění - otopná tělesa | [5 empty] | 992
| 751 - Vzduchotechnika | [5 empty] | 300
| 783 - Dokončovací práce - nátěry | [5 empty] | 3850
SOUPIS PRACÍ
Stavba:
DECENTRALIZACE KOTELNY A MODERNIZACE TOPNÉHO SYSTÉMU NA ZKUŠEBNÍ STANICI ÚKZÚZ
Objekt:
SO 01_UT - D.1.4.UT VYTÁPĚNÍ
Místo: |  |  | HRADEC NAD SVITAVOU 483 |  |  | Datum: | 29. 2. 2020
Zadavatel: | [5 empty] | Projektant: | iprojekt.info s.r.o.
Uchazeč: |  |  | INSTALATÉR Svitavy, s.r.o. |  |  | Zpracovatel:
PČ | Typ | Kód | Popis | MJ | Množství | J.cena [CZK] | Cena celkem [CZK] | Cenová soustava |  |  | DPH | J. Nh [h] | Nh celkem [h] | J. hmotnost [t] | Hmotnost celkem [t] | J. suť [t] | Suť Celkem [t]
Náklady soupisu celkem | [6 empty] | 412139.5 | [5 empty] | 0 |  | 2.0749 |  | 1.046 |  | D | -1 | [10 empty] | 412139.5
| D | PSV | PSV |  |  |  | 412139.5 | [5 empty] | 0 |  | 2.0749 |  | 1.046 | 2 | D | 0 |  |  |  | ROZPOCET | [6 empty] | 412139.5
| D | KO | Odtah spalin |  |  |  | 20651.5 | [5 empty] | 0 |  | 0 |  | 0 | 2 | D | 1 |  |  |  | ROZPOCET | [6 empty] | 20651.5
1 | M | KO00101 | Trubka s hrdlem DN 80 250mm | kus | 2 | 139.5 | 279 |  |  |  | základní |  | 0 | 0 | 0 | 0 | 0 | 512 | M | 2 |  |  |  | ROZPOCET | 279 | 0 | 0 | 0 | 0 | 1 | 279 | 512 | 626181512
2 | M | KO00102 | Revizní T-kus redukovaný 80/125 | kus | 1 | 2620 | 2620 |  |  |  | základní |  | 0 | 0 | 0 | 0 | 0 | 512 | M | 2 |  |  |  | ROZPOCET | 2620 | 0 | 0 | 0 | 0 | 1 | 2620 | 512 | -230765122
3 | M | KO00103 | Trubkový díl s odbočkou 80/125 | kus | 1 | 1296 | 1296 |  |  |  | základní |  | 0 | 0 | 0 | 0 | 0 | 512 | M | 2 |  |  |  | ROZPOCET | 1296 | 0 | 0 | 0 | 0 | 1 | 1296 | 512 | -1531938212
4 | M | KO00104 | Revizní T-kus s odtokem DN125 | kus | 1 | 1269 | 1269 |  |  |  | základní |  | 0 | 0 | 0 | 0 | 0 | 512 | M | 2 |  |  |  | ROZPOCET | 1269 | 0 | 0 | 0 | 0 | 1 | 1269 | 512 | 2140286562
5 | M | KO00105 | Sifon odvodu kondenzátu | kus | 1 | 616.5 | 616.5 |  |  |  | základní |  | 0 | 0 | 0 | 0 | 0 | 512 | M | 2 |  |  |  | ROZPOCET | 616.5 | 0 | 0 | 0 | 0 | 1 | 616.5 | 512 | -905417747
6 | M | KO00106 | Trubka s hrdlem DN125 1000mm | kus | 3 | 504 | 1512 |  |  |  | základní |  | 0 | 0 | 0 | 0 | 0 | 512 | M | 2 |  |  |  | ROZPOCET | 1512 | 0 | 0 | 0 | 0 | 1 | 1512 | 512 | 1616805426
7 | M | KO00107 | Koleno 45° DN125 | kus | 1 | 391.5 | 391.5 |  |  |  | základní |  | 0 | 0 | 0 | 0 | 0 | 512 | M | 2 |  |  |  | ROZPOCET | 391.5 | 0 | 0 | 0 | 0 | 1 | 391.5 | 512 | 1250563855
8 | M | KO00108 | Patní koleno DN125 | kus | 1 | 1386 | 1386 |  |  |  | základní |  | 0 | 0 | 0 | 0 | 0 | 512 | M | 2 |  |  |  | ROZPOCET | 1386 | 0 | 0 | 0 | 0 | 1 | 1386 | 512 | -1078552850
9 | M | KO00109 | Trubka s hrdlem DN125 2000mm | kus | 4 | 805.5 | 3222 |  |  |  | základní |  | 0 | 0 | 0 | 0 | 0 | 512 | M | 2 |  |  |  | ROZPOCET | 3222 | 0 | 0 | 0 | 0 | 1 | 3222 | 512 | -1816117087
10 | M | KO00110 | Komínová hlavice DN125 | kus | 1 | 1957.5 | 1957.5 |  |  |  | základní |  | 0 | 0 | 0 | 0 | 0 | 512 | M | 2 |  |  |  | ROZPOCET | 1957.5 | 0 | 0 | 0 | 0 | 1 | 1957.5 | 512 | -1017873085
11 | M | KO00111 | Distanční objímka | kus | 4 | 175.5 | 702 |  |  |  | základní |  | 0 | 0 | 0 | 0 | 0 | 512 | M | 2 |  |  |  | ROZPOCET | 702 | 0 | 0 | 0 | 0 | 1 | 702 | 512 | -542133802
12 | M | KO00112 | Montáž a revize spalinové cesty | kus | 1 | 5400 | 5400 |  |  |  | základní |  | 0 | 0 | 0 | 0 | 0 | 512 | M | 2 |  |  |  | ROZPOCET | 5400 | 0 | 0 | 0 | 0 | 1 | 5400 | 512 | -502089852
| D | REG | Regulace topného výkonu |  |  |  | 23038 | [5 empty] | 0 |  | 0 |  | 0 | 1 | D | 1 |  |  |  | ROZPOCET | [6 empty] | 23038
13 | M | REG101 | Ekvitermní regulátor, 2° kotel, 2 směšované topné okruhy, ohřev TV, 3 multifunkční výstupy, komunikace LPB | kus | 1 | 11200 | 11200 |  |  |  | základní |  | 0 | 0 | 0 | 0 | 0 | 8 | M | 2 |  |  |  | ROZPOCET | 11200 | 0 | 0 | 0 | 0 | 1 | 11200 | 4 | 22667595
14 | M | REG102 | Obslužná jednotka s komunikací BSB pro RVS | kus | 1 | 3340 | 3340 |  |  |  | základní |  | 0 | 0 | 0 | 0 | 0 | 8 | M | 2 |  |  |  | ROZPOCET | 3340 | 0 | 0 | 0 | 0 | 1 | 3340 | 4 | -432815389
15 | M | REG103 | Venkovní čidlo | kus | 1 | 420 | 420 |  |  |  | základní |  | 0 | 0 | 0 | 0 | 0 | 8 | M | 2 |  |  |  | ROZPOCET | 420 | 0 | 0 | 0 | 0 | 1 | 420 | 4 | -937816342
16 | M | REG104 | Příložné čidlo teploty 30°C - 125°C, 6s ( sm. okruhy) | kus | 2 | 599 | 1198 |  |  |  | základní |  | 0 | 0 | 0 | 0 | 0 | 8 | M | 2 |  |  |  | ROZPOCET | 1198 | 0 | 0 | 0 | 0 | 1 | 1198 | 4 | 2073501552
17 | M | REG105 | Jímkové čidlo ( ohřívač TV ) | kus | 1 | 410 | 410 |  |  |  | základní |  | 0 | 0 | 0 | 0 | 0 | 8 | M | 2 |  |  |  | ROZPOCET | 410 | 0 | 0 | 0 | 0 | 1 | 410 | 4 | -1188013927
18 | M | REG106 | Sada svorek | kus | 1 | 1130 | 1130 |  |  |  | základní |  | 0 | 0 | 0 | 0 | 0 | 8 | M | 2 |  |  |  | ROZPOCET | 1130 | 0 | 0 | 0 | 0 | 1 | 1130 | 4 | -1080790026
19 | M | REG107 | Plochý kabel pro ovládací panel | kus | 1 | 160 | 160 |  |  |  | základní |  | 0 | 0 | 0 | 0 | 0 | 8 | M | 2 |  |  |  | ROZPOCET | 160 | 0 | 0 | 0 | 0 | 1 | 160 | 4 | 38526457
20 | M | REG108 | Krytka obslužné jednotky | kus | 1 | 180 | 180 |  |  |  | základní |  | 0 | 0 | 0 | 0 | 0 | 8 | M | 2 |  |  |  | ROZPOCET | 180 | 0 | 0 | 0 | 0 | 1 | 180 | 4 | 1796506358
21 | M | REG109 | Kompletní montáž regulačního systému | kus | 1 | 5000 | 5000 |  |  |  | základní |  | 0 | 0 | 0 | 0 | 0 | 8 | M | 2 |  |  |  | ROZPOCET | 5000 | 0 | 0 | 0 | 0 | 1 | 5000 | 4 | 1775100205
| D | Ostatní | Ostatní náklady |  |  |  | 10900 | [5 empty] | 0 |  | 0 |  | 0 | 4 | D | 1 |  |  |  | ROZPOCET | [6 empty] | 10900
23 | K | 0007510002 | Spojovací, těsnící, závěsový a montážní materiál | kus | 1 | 1000 | 1000 |  |  |  | základní |  | 0 | 0 | 0 | 0 | 0 | 512 | K | 2 |  |  |  | ROZPOCET | 1000 | 0 | 0 | 0 | 0 | 1 | 1000 | 512 | -2070554232
24 | K | 0007510003 | Pomocné zařízení při montáži zařízení výšky do 3 m ( lešení, přenosná mobilní plošina atd.) vč. jeho montáže a demontáže | kus | 1 | 1000 | 1000 |  |  |  | základní |  | 0 | 0 | 0 | 0 | 0 | 512 | K | 2 |  |  |  | ROZPOCET | 1000 | 0 | 0 | 0 | 0 | 1 | 1000 | 512 | 51751142
25 | K | 0007510004 | Projektová dokumentace skutečného provedení stavby a autorský dohled | kus | 1 | 3500 | 3500 |  |  |  | základní |  | 0 | 0 | 0 | 0 | 0 | 512 | K | 2 |  |  |  | ROZPOCET | 3500 | 0 | 0 | 0 | 0 | 1 | 3500 | 512 | 551899995
26 | K | 0007510005 | Dokumentace pro provedení stavby | kus | 1 | 3500 | 3500 |  |  |  | základní |  | 0 | 0 | 0 | 0 | 0 | 512 | K | 2 |  |  |  | ROZPOCET | 3500 | 0 | 0 | 0 | 0 | 1 | 3500 | 512 | -144177080
27 | K | 0007510006 | Koordinace a organizace stavby | kus | 1 | 200 | 200 |  |  |  | základní |  | 0 | 0 | 0 | 0 | 0 | 512 | K | 2 |  |  |  | ROZPOCET | 200 | 0 | 0 | 0 | 0 | 1 | 200 | 512 | -658811457
29 | K | 0007510008 | Uložení demontovaného materiálu na skládku | kus | 1 | 500 | 500 |  |  |  | základní |  | 0 | 0 | 0 | 0 | 0 | 512 | K | 2 |  |  |  | ROZPOCET | 500 | 0 | 0 | 0 | 0 | 1 | 500 | 512 | 985771467
30 | K | 0007510009 | Topná, provozní a dilatační zkoužka | kus | 1 | 1000 | 1000 |  |  |  | základní |  | 0 | 0 | 0 | 0 | 0 | 512 | K | 2 |  |  |  | ROZPOCET | 1000 | 0 | 0 | 0 | 0 | 1 | 1000 | 512 | 1663881064
31 | K | 0007510010 | Základní úklid staveniště | h | 1 | 200 | 200 |  |  |  | základní |  | 0 | 0 | 0 | 0 | 0 | 512 | K | 2 |  |  |  | ROZPOCET | 200 | 0 | 0 | 0 | 0 | 1 | 200 | 512 | -619301183
| D | Stavba | Stavební přípomoce |  |  |  | 3600 | [5 empty] | 0 |  | 0 |  | 0 | 2 | D | 1 |  |  |  | ROZPOCET | [6 empty] | 3600
32 | K | STAV001 | Stavební bourací práce - vybourání montážního otvoru do stávajícího komínového průduchu | kus | 1 | 400 | 400 |  |  |  | základní |  | 0 | 0 | 0 | 0 | 0 | 512 | K | 2 |  |  |  | ROZPOCET | 400 | 0 | 0 | 0 | 0 | 1 | 400 | 512 | 63642386
33 | K | STAV002 | Stavební bourací práce - odstranění stávající komínové vložky z hliníku | kus | 1 | 1400 | 1400 |  |  |  | základní |  | 0 | 0 | 0 | 0 | 0 | 512 | K | 2 |  |  |  | ROZPOCET | 1400 | 0 | 0 | 0 | 0 | 1 | 1400 | 512 | 1284118634
34 | K | STAV003 | Stavební přípomoci - zapravení montážního otvoru do komínového průduchu - uvedení do původního stavu | kus | 1 | 800 | 800 |  |  |  | základní |  | 0 | 0 | 0 | 0 | 0 | 512 | K | 2 |  |  |  | ROZPOCET | 800 | 0 | 0 | 0 | 0 | 1 | 800 | 512 | 904884743
35 | K | STAV004 | Istalace ocelového pzinkovaného poloroštu na stávající odvodňovací kanál v prostoru u rozdělovače topných okruhů | kus | 1 | 1000 | 1000 |  |  |  | základní |  | 0 | 0 | 0 | 0 | 0 | 512 | K | 2 |  |  |  | ROZPOCET | 1000 | 0 | 0 | 0 | 0 | 1 | 1000 | 512 | -1228789569
| D | EL | Elektroinstalace |  |  |  | 9972 | [5 empty] | 0 |  | 0 |  | 0 | 2 | D | 1 |  |  |  | ROZPOCET | [6 empty] | 9972
36 | K | EL001 | Připojení ke stávajícmu rozvaděči NN v prostoru technické místnosti | kus | 1 | 1800 | 1800 |  |  |  | základní |  | 0 | 0 | 0 | 0 | 0 | 16 | K | 2 |  |  |  | ROZPOCET | 1800 | 0 | 0 | 0 | 0 | 1 | 1800 | 16 | -1907168821
37 | K | EL002 | Plastová rozvodná skříň - elektrický rozvaděč plně vybavený pro tři jištiče 16A / 230V a proudovým chráničem - dodávka a montáž | kus | 1 | 3072 | 3072 |  |  |  | základní |  | 0 | 0 | 0 | 0 | 0 | 16 | K | 2 |  |  |  | ROZPOCET | 3072 | 0 | 0 | 0 | 0 | 1 | 3072 | 16 | 66899472
38 | K | EL003 | Kabelové lišty bílé - dodávka a montáž | m | 40 | 54.6 | 2184 |  |  |  | základní |  | 0 | 0 | 0 | 0 | 0 | 16 | K | 2 |  |  |  | ROZPOCET | 2184 | 0 | 0 | 0 | 0 | 1 | 2184 | 16 | 1380036526
39 | K | EL004 | Kabelové rozvody CYKY 3x1,5mm2 a 3x2,5mm2 - dodávka a montáž | m | 60 | 39.6 | 2376 |  |  |  | základní |  | 0 | 0 | 0 | 0 | 0 | 16 | K | 2 |  |  |  | ROZPOCET | 2376 | 0 | 0 | 0 | 0 | 1 | 2376 | 16 | 35175160
40 | K | EL005 | Nástěnná zásuvka s karbicí a víčkem pro venkovní použití 230V - dodávka a montáž | kus | 3 | 180 | 540 |  |  |  | základní |  | 0 | 0 | 0 | 0 | 0 | 16 | K | 2 |  |  |  | ROZPOCET | 540 | 0 | 0 | 0 | 0 | 1 | 540 | 16 | -2060713515
| D | 713 | Izolace tepelné |  |  |  | 10337 | [5 empty] | 0 |  | 0.06686 |  | 0 | 2 | D | 1 |  |  |  | ROZPOCET | [6 empty] | 10337
41 | K | 713411121 | Montáž izolace tepelné potrubí pásy nebo rohožemi s Al fólií staženými drátem 1x | m | 69 | 55 | 3795 |  |  |  | základní |  | 0 | 0.00022 | 0.01518 | 0 | 0 | 16 | K | 2 |  |  |  | ROZPOCET | 3795 | 0 | 0 | 0 | 0 | 1 | 3795 | 16 | -249251306
| VV |  | 24+36+9 |  | 69 | [13 empty] | VV | 2 | 2 | True | 1 | ROZPOCET
42 | M | 63154512 | pouzdro izolační potrubní s jednostrannou Al fólií max. 250/100 °C 35/25 mm | m | 24 | 68 | 1632 |  |  |  | základní |  | 0 | 0.00032 | 0.00768 | 0 | 0 | 32 | M | 2 |  |  |  | ROZPOCET | 1632 | 0 | 0 | 0 | 0 | 1 | 1632 | 16 | 334753634
43 | M | 63154574 | pouzdro izolační potrubní s jednostrannou Al fólií max. 250/100 °C 48/40 mm | m | 36 | 103 | 3708 |  |  |  | základní |  | 0 | 0.00078 | 0.02808 | 0 | 0 | 32 | M | 2 |  |  |  | ROZPOCET | 3708 | 0 | 0 | 0 | 0 | 1 | 3708 | 16 | -839807920
44 | M | 63154575 | pouzdro izolační potrubní s jednostrannou Al fólií max. 250/100 °C 60/40 mm | m | 9 | 118 | 1062 |  |  |  | základní |  | 0 | 0.00088 | 0.00792 | 0 | 0 | 32 | M | 2 |  |  |  | ROZPOCET | 1062 | 0 | 0 | 0 | 0 | 1 | 1062 | 16 | -598616515
45 | M | 700700191 | Al páska šířky 50mm | bm | 40 | 3.5 | 140 |  |  |  | základní |  | 0 | 0.0002 | 0.008 | 0 | 0 | 32 | M | 2 |  |  |  | ROZPOCET | 140 | 0 | 0 | 0 | 0 | 1 | 140 | 16 | 1018403942
| D | 721 | Zdravotechnika - vnitřní kanalizace |  |  |  | 1837.5 | [5 empty] | 0 |  | 0.00414 |  | 0 | 2 | D | 1 |  |  |  | ROZPOCET | [6 empty] | 1837.5
46 | K | 721173722 | Potrubí kanalizační z PE připojovací DN 40 | m | 9 | 189 | 1701 |  |  |  | základní |  | 0 | 0.00046 | 0.00414 | 0 | 0 | 16 | K | 2 |  |  |  | ROZPOCET | 1701 | 0 | 0 | 0 | 0 | 1 | 1701 | 16 | 197616704
47 | K | 721194104 | Vyvedení a upevnění odpadních výpustek DN 40 | kus | 3 | 45.5 | 136.5 |  |  |  | základní |  | 0 | 0 | 0 | 0 | 0 | 16 | K | 2 |  |  |  | ROZPOCET | 136.5 | 0 | 0 | 0 | 0 | 1 | 136.5 | 16 | -1858175552
| D | 722 | Zdravotechnika - vnitřní vodovod |  |  |  | 13572.5 | [5 empty] | 0 |  | 0.0415 |  | 0 | 2 | D | 1 |  |  |  | ROZPOCET | [6 empty] | 13572.5
48 | K | 722174002 | Potrubí vodovodní plastové PPR svar polyfuze PN 16 D 20 x 2,8 mm | m | 6 | 195 | 1170 |  |  |  | základní |  | 0 | 0.00066 | 0.00396 | 0 | 0 | 16 | K | 2 |  |  |  | ROZPOCET | 1170 | 0 | 0 | 0 | 0 | 1 | 1170 | 16 | -1805119880
49 | K | 722174003 | Potrubí vodovodní plastové PPR svar polyfuze PN 16 D 25 x 3,5 mm | m | 9 | 232 | 2088 |  |  |  | základní |  | 0 | 0.00091 | 0.00819 | 0 | 0 | 16 | K | 2 |  |  |  | ROZPOCET | 2088 | 0 | 0 | 0 | 0 | 1 | 2088 | 16 | 381209945
50 | K | 722174004 | Potrubí vodovodní plastové PPR svar polyfuze PN 16 D 32 x 4,4 mm | m | 15 | 291 | 4365 |  |  |  | základní |  | 0 | 0.00119 | 0.01785 | 0 | 0 | 16 | K | 2 |  |  |  | ROZPOCET | 4365 | 0 | 0 | 0 | 0 | 1 | 4365 | 16 | 1892227725
51 | K | 722181242 | Ochrana vodovodního potrubí přilepenými termoizolačními trubicemi z PE tl do 20 mm DN do 45 mm | m | 30 | 29.2 | 876 |  |  |  | základní |  | 0 | 0.00016 | 0.0048 | 0 | 0 | 16 | K | 2 |  |  |  | ROZPOCET | 876 | 0 | 0 | 0 | 0 | 1 | 876 | 16 | 1507979241
52 | K | 722190401 | Vyvedení a upevnění výpustku do DN 25 | kus | 4 | 133 | 532 |  |  |  | základní |  | 0 | 0 | 0 | 0 | 0 | 16 | K | 2 |  |  |  | ROZPOCET | 532 | 0 | 0 | 0 | 0 | 1 | 532 | 16 | 1549847941
53 | K | 722220231 | Přechodka dGK PPR PN 20 D 20 x G 1/2 s kovovým vnitřním závitem | kus | 1 | 28 | 28 |  |  |  | základní |  | 0 | 6e-05 | 6e-05 | 0 | 0 | 16 | K | 2 |  |  |  | ROZPOCET | 28 | 0 | 0 | 0 | 0 | 1 | 28 | 16 | -1261170482
54 | K | 722220232 | Přechodka dGK PPR PN 20 D 25 x G 3/4 s kovovým vnitřním závitem | kus | 3 | 45 | 135 |  |  |  | základní |  | 0 | 0.0001 | 0.0003 | 0 | 0 | 16 | K | 2 |  |  |  | ROZPOCET | 135 | 0 | 0 | 0 | 0 | 1 | 135 | 16 | 1756986109
55 | K | 722220233 | Přechodka dGK PPR PN 20 D 32 x G 1 s kovovým vnitřním závitem | kus | 6 | 80 | 480 |  |  |  | základní |  | 0 | 0.00018 | 0.00108 | 0 | 0 | 16 | K | 2 |  |  |  | ROZPOCET | 480 | 0 | 0 | 0 | 0 | 1 | 480 | 16 | -1288439108
56 | K | 722231073 | Ventil zpětný mosazný G 3/4 PN 10 do 110°C se dvěma závity - dodávka a montáž | kus | 1 | 256 | 256 |  |  |  | základní |  | 0 | 0.00017 | 0.00017 | 0 | 0 | 16 | K | 2 |  |  |  | ROZPOCET | 256 | 0 | 0 | 0 | 0 | 1 | 256 | 16 | 380942883
57 | K | 722231074 | Ventil zpětný mosazný G 1 PN 10 do 110°C se dvěma závity - dodávka a montáž | kus | 1 | 303.5 | 303.5 |  |  |  | základní |  | 0 | 0.00024 | 0.00024 | 0 | 0 | 16 | K | 2 |  |  |  | ROZPOCET | 303.5 | 0 | 0 | 0 | 0 | 1 | 303.5 | 16 | 816804594
58 | K | 722231141 | Ventil závitový pojistný rohový G 1 / 6 bar vč. zpětného ventilu - dodávka a montáž | kus | 1 | 610 | 610 |  |  |  | základní |  | 0 | 0.00029 | 0.00029 | 0 | 0 | 16 | K | 2 |  |  |  | ROZPOCET | 610 | 0 | 0 | 0 | 0 | 1 | 610 | 16 | -147898578
59 | K | 722232122 | Kohout kulový přímý G 1/2 PN 42 do 185°C plnoprůtokový vnitřní závit - dodávka a montáž | kus | 1 | 183 | 183 |  |  |  | základní |  | 0 | 0.00023 | 0.00023 | 0 | 0 | 16 | K | 2 |  |  |  | ROZPOCET | 183 | 0 | 0 | 0 | 0 | 1 | 183 | 16 | -1363676101
60 | K | 722232123 | Kohout kulový přímý G 3/4 PN 42 do 185°C plnoprůtokový vnitřní závit - dodávka a montáž | kus | 2 | 245 | 490 |  |  |  | základní |  | 0 | 0.00035 | 0.0007 | 0 | 0 | 16 | K | 2 |  |  |  | ROZPOCET | 490 | 0 | 0 | 0 | 0 | 1 | 490 | 16 | -960319213
61 | K | 722232124 | Kohout kulový přímý G 1 PN 42 do 185°C plnoprůtokový vnitřní závit - dodávka a montáž | kus | 4 | 353 | 1412 |  |  |  | základní |  | 0 | 0.00055 | 0.0022 | 0 | 0 | 16 | K | 2 |  |  |  | ROZPOCET | 1412 | 0 | 0 | 0 | 0 | 1 | 1412 | 16 | 1454302229
62 | K | 722234264 | Filtr mosazný G 3/4 PN 16 do 120°C s 2x vnitřním závitem - dodávka a montáž | kus | 1 | 150 | 150 |  |  |  | základní |  | 0 | 0.00016 | 0.00016 | 0 | 0 | 16 | K | 2 |  |  |  | ROZPOCET | 150 | 0 | 0 | 0 | 0 | 1 | 150 | 16 | -587463539
63 | K | 722262211 | Vodoměr závitový jednovtokový suchoběžný do 40°C G 1/2 x 80 mm Qn 1,5 m3/h horizontální | kus | 1 | 494 | 494 |  |  |  | základní |  | 0 | 0.00127 | 0.00127 | 0 | 0 | 16 | K | 2 |  |  |  | ROZPOCET | 494 | 0 | 0 | 0 | 0 | 1 | 494 | 16 | 887810897
| D | 731 | Ústřední vytápění - kotelny |  |  |  | 112098 | [5 empty] | 0 |  | 1.3224 |  | 0.6125 | 2 | D | 1 |  |  |  | ROZPOCET | [6 empty] | 112098
64 | K | 731200825 | Demontáž kotle ocelového na plynná nebo kapalná paliva výkon do 40 kW | kus | 2 | 720 | 1440 |  |  |  | základní |  | 0 | 0.00017 | 0.00034 | 0.30625 | 0.6125 | 16 | K | 2 |  |  |  | ROZPOCET | 1440 | 0 | 0 | 0 | 0 | 1 | 1440 | 16 | 2144009868
65 | K | 731244494 | Montáž kotle ocelového závěsného na plyn kondenzačního o výkonu do 50 kW | kus | 2 | 3645 | 7290 |  |  |  | základní |  | 0 | 0.00255 | 0.0051 | 0 | 0 | 16 | K | 2 |  |  |  | ROZPOCET | 7290 | 0 | 0 | 0 | 0 | 1 | 7290 | 16 | -943048501
66 | K | 731341140 | Hadice napouštěcí pryžové D 20/28 | m | 10 | 17.2 | 172 |  |  |  | základní |  | 0 | 0.00053 | 0.0053 | 0 | 0 | 16 | K | 2 |  |  |  | ROZPOCET | 172 | 0 | 0 | 0 | 0 | 1 | 172 | 16 | 448910919
67 | M | 731KOX01 | Závěsný kondenzační dvojkotel o společném nominálním výkonu 99,9kW. Kotel je konstrukčně tvořen dvěma absolutně autonomními kotlovými jednotkami v kaskádě - každá o výkonu 5 - 49,9 kW ( např. Enbra CD 100H ) | kus | 1 | 97012 | 97012 |  |  |  | základní |  | 0 | 0.045 | 0.045 | 0 | 0 | 32 | M | 2 |  |  |  | ROZPOCET | 97012 | 0 | 0 | 0 | 0 | 1 | 97012 | 16 | -880233400
69 | M | 731KOX03 | Kabel pro připojení ovládacího signálu 0-10V | kus | 1 | 290 | 290 |  |  |  | základní |  | 0 | 0.045 | 0.045 | 0 | 0 | 32 | M | 2 |  |  |  | ROZPOCET | 290 | 0 | 0 | 0 | 0 | 1 | 290 | 16 | 276485527
70 | M | 731KOX04 | Hlavice pro dělený odtah spalin 2x80 | kus | 2 | 790 | 1580 |  |  |  | základní |  | 0 | 0.045 | 0.09 | 0 | 0 | 32 | M | 2 |  |  |  | ROZPOCET | 1580 | 0 | 0 | 0 | 0 | 1 | 1580 | 16 | -1168280921
71 | M | 731KOX05 | Ocelová nosná konstrukce pro zavěšení kotlů včetně povrchového nátěru | kg | 25 | 50 | 1250 |  |  |  | základní |  | 0 | 0.045 | 1.125 | 0 | 0 | 32 | M | 2 |  |  |  | ROZPOCET | 1250 | 0 | 0 | 0 | 0 | 1 | 1250 | 16 | -1685441294
72 | K | 731391812 | Vypuštění vody z kotle samospádem plocha kotle do 10 m2 | kus | 2 | 332 | 664 |  |  |  | základní |  | 0 | 0 | 0 | 0 | 0 | 16 | K | 2 |  |  |  | ROZPOCET | 664 | 0 | 0 | 0 | 0 | 1 | 664 | 16 | -1002787135
73 | K | 731KOX06 | Uvedení do provozu plynového kotle vč. vstupní revize | kus | 2 | 1200 | 2400 |  |  |  | základní |  | 0 | 0.00332 | 0.00664 | 0 | 0 | 16 | K | 2 |  |  |  | ROZPOCET | 2400 | 0 | 0 | 0 | 0 | 1 | 2400 | 16 | -1052635545
| D | 732 | Ústřední vytápění - strojovny |  |  |  | 123498 | [5 empty] | 0 |  | 0.27427 |  | 0.022 | 2 | D | 1 |  |  |  | ROZPOCET | [6 empty] | 123498
74 | K | 732199100 | Montáž a dodávka orientačních štítků | kus | 5 | 10 | 50 |  |  |  | základní |  | 0 | 0.00113 | 0.00565 | 0 | 0 | 16 | K | 2 |  |  |  | ROZPOCET | 50 | 0 | 0 | 0 | 0 | 1 | 50 | 16 | 1037350608
75 | K | 732320814 | Demontáž nádrže beztlaké nebo tlakové odpojení od rozvodů potrubí obsah do 500 litrů | kus | 4 | 357 | 1428 |  |  |  | základní |  | 0 | 0 | 0 | 0 | 0 | 16 | K | 2 |  |  |  | ROZPOCET | 1428 | 0 | 0 | 0 | 0 | 1 | 1428 | 16 | -1614609798
76 | K | 732324814 | Demontáž nádrže beztlaké nebo tlakové vypuštění vody z nádrže obsah do 500 litrů | kus | 4 | 119 | 476 |  |  |  | základní |  | 0 | 0 | 0 | 0 | 0 | 16 | K | 2 |  |  |  | ROZPOCET | 476 | 0 | 0 | 0 | 0 | 1 | 476 | 16 | 8042402
77 | K | 732331619 | Nádoba tlaková expanzní s membránou závitové připojení 1", PN 0,6 o objemu 140 l - dodávka a montáž ( např. Reflex NG ) | kus | 1 | 4467 | 4467 |  |  |  | základní |  | 0 | 0.01537 | 0.01537 | 0 | 0 | 16 | K | 2 |  |  |  | ROZPOCET | 4467 | 0 | 0 | 0 | 0 | 1 | 4467 | 16 | -1953955916
78 | K | 732420813 | Demontáž čerpadla oběhového spirálního DN 50 | kus | 1 | 137 | 137 |  |  |  | základní |  | 0 | 7e-05 | 7e-05 | 0.022 | 0.022 | 16 | K | 2 |  |  |  | ROZPOCET | 137 | 0 | 0 | 0 | 0 | 1 | 137 | 16 | -1416094561
79 | K | 732211123 | Ohřívač TV stacionární zásobníkový s jedním výměníkem PN 1,0/1,6 o objemu 500 l v.pl. 1,90 m2 v nerezovém provedení s orginální tepelnou izolací - dodváka a montáž | kus | 1 | 61449 | 61449 |  |  |  | základní |  | 0 | 0.15279 | 0.15279 | 0 | 0 | 16 | K | 2 |  |  |  | ROZPOCET | 61449 | 0 | 0 | 0 | 0 | 1 | 61449 | 16 | -91135447
82 | M | 732ST01 | Nádoba tlaková expanzní membránová pro soustavy pitné vody 18l / 10bar vč. připojovacího členu 3/4" se zpětnou klapkou ( např. Refix DD ) | kus | 1 | 1174 | 1174 |  |  |  | základní |  | 0 | 0 | 0 | 0 | 0 | 32 | M | 2 |  |  |  | ROZPOCET | 1174 | 0 | 0 | 0 | 0 | 1 | 1174 | 16 | 1774282651
83 | M | 732ST02 | Cirkulační čerpadlo rozvodů teplé vody DN 25, Qn=0,5m3/hod nerezové vč. uvedení do provozu a spínacích hodin - dodávka a montáž ( např. GRUNDFOS ALPHA2 25-40 N ) | kus | 1 | 9529 | 9529 |  |  |  | základní |  | 0 | 0 | 0 | 0 | 0 | 32 | M | 2 |  |  |  | ROZPOCET | 9529 | 0 | 0 | 0 | 0 | 1 | 9529 | 16 | -843083680
84 | K | 732XS01 | Kombinovaný rozdělovač se sběračem modul 100mm pro 3 topné okruhy vč. konzol a tepelné izolace - připojení 2", vývody 2" | kus | 1 | 11481 | 11481 |  |  |  | základní |  | 0 | 0.07739 | 0.07739 | 0 | 0 | 16 | K | 2 |  |  |  | ROZPOCET | 11481 | 0 | 0 | 0 | 0 | 1 | 11481 | 16 | 813770242
85 | K | 732RO01 | Hydraulický vyrovnávač dynamických tlaků pro průtok topné vody 8m3/h vč. tepelné izolace, připojovací hrdla na straně topné a primární vody DN65 - dodávka a montáž | kus | 1 | 6550 | 6550 |  |  |  | základní |  | 0 | 0.00575 | 0.00575 | 0 | 0 | 16 | K | 2 |  |  |  | ROZPOCET | 6550 | 0 | 0 | 0 | 0 | 1 | 6550 | 16 | 2007007430
86 | K | 732RO02 | Oběhové čerpadlo DN25 - 60kPa s elektronickou regulací otáček - Qel = 10-85W / 230V - PN 10 / 110 °C - dodávka a montáž ( např. GRUNDFOS MAGNA3 25-60 ) | kus | 2 | 10558 | 21116 |  |  |  | základní |  | 0 | 0.00575 | 0.0115 | 0 | 0 | 16 | K | 2 |  |  |  | ROZPOCET | 21116 | 0 | 0 | 0 | 0 | 1 | 21116 | 16 | 476711706
87 | K | 732RO03 | Oběhové čerpadlo DN25 - 60kPa s elektronickou regulací otáček - Qel = 5-45W / 230V - PN 10 / 110 °C - dodávka a montáž ( např. GRUNDFOS ALPHA2 25-60 ) | kus | 1 | 5641 | 5641 |  |  |  | základní |  | 0 | 0.00575 | 0.00575 | 0 | 0 | 16 | K | 2 |  |  |  | ROZPOCET | 5641 | 0 | 0 | 0 | 0 | 1 | 5641 | 16 | 638201468
| D | 733 | Ústřední vytápění - rozvodné potrubí |  |  |  | 31777 | [5 empty] | 0 |  | 0.27319 |  | 0.266 | 2 | D | 1 |  |  |  | ROZPOCET | [6 empty] | 31777
88 | K | 733110808 | Demontáž potrubí ocelového závitového do DN 50 | m | 50 | 33.5 | 1675 |  |  |  | základní |  | 0 | 5e-05 | 0.0025 | 0.00532 | 0.266 | 16 | K | 2 |  |  |  | ROZPOCET | 1675 | 0 | 0 | 0 | 0 | 1 | 1675 | 16 | -1581223165
89 | K | 733111115 | Potrubí ocelové závitové bezešvé běžné v kotelnách nebo strojovnách DN 25 | m | 24 | 309 | 7416 |  |  |  | základní |  | 0 | 0.00296 | 0.07104 | 0 | 0 | 16 | K | 2 |  |  |  | ROZPOCET | 7416 | 0 | 0 | 0 | 0 | 1 | 7416 | 16 | 245336598
90 | K | 733111117 | Potrubí ocelové závitové bezešvé běžné v kotelnách nebo strojovnách DN 40 | m | 30 | 430 | 12900 |  |  |  | základní |  | 0 | 0.0044 | 0.132 | 0 | 0 | 16 | K | 2 |  |  |  | ROZPOCET | 12900 | 0 | 0 | 0 | 0 | 1 | 12900 | 16 | -2031404428
91 | K | 733111118 | Potrubí ocelové závitové bezešvé běžné v kotelnách nebo strojovnách DN 50 | m | 9 | 550 | 4950 |  |  |  | základní |  | 0 | 0.00621 | 0.05589 | 0 | 0 | 16 | K | 2 |  |  |  | ROZPOCET | 4950 | 0 | 0 | 0 | 0 | 1 | 4950 | 16 | -1562734951
98 | K | 733131106 | Kompenzátor pro ocelové potrubí pryžový G 6/4 PN 16 do 100°C závitový | kus | 4 | 641 | 2564 |  |  |  | základní |  | 0 | 0.00294 | 0.01176 | 0 | 0 | 16 | K | 2 |  |  |  | ROZPOCET | 2564 | 0 | 0 | 0 | 0 | 1 | 2564 | 16 | -1173314530
99 | K | 733190108 | Proplach a zkouška těsnosti potrubí ocelové závitové do DN 50 | kus | 1 | 1500 | 1500 |  |  |  | základní |  | 0 | 0 | 0 | 0 | 0 | 16 | K | 2 |  |  |  | ROZPOCET | 1500 | 0 | 0 | 0 | 0 | 1 | 1500 | 16 | -1208461060
100 | K | 733XPO01 | Propojení navrženéo ocelového potrubí s dosavadním ocelovým potrubím | kus | 4 | 193 | 772 |  |  |  | základní |  | 0 | 0 | 0 | 0 | 0 | 16 | K | 2 |  |  |  | ROZPOCET | 772 | 0 | 0 | 0 | 0 | 1 | 772 | 16 | 472328746
| D | 734 | Ústřední vytápění - armatury |  |  |  | 45716 | [5 empty] | 0 |  | 0.08711 |  | 0.1455 | 2 | D | 1 |  |  |  | ROZPOCET | [6 empty] | 45716
101 | K | 734100811 | Demontáž armatury přírubové se dvěma přírubami do DN 50 | kus | 10 | 187 | 1870 |  |  |  | základní |  | 0 | 2e-05 | 0.0002 | 0.014 | 0.14 | 16 | K | 2 |  |  |  | ROZPOCET | 1870 | 0 | 0 | 0 | 0 | 1 | 1870 | 16 | -1460641533
102 | K | 734200812 | Demontáž armatury závitové s jedním závitem do G 1 | kus | 5 | 26.5 | 132.5 |  |  |  | základní |  | 0 | 6e-05 | 0.0003 | 0.0011 | 0.0055 | 16 | K | 2 |  |  |  | ROZPOCET | 132.5 | 0 | 0 | 0 | 0 | 1 | 132.5 | 16 | -420758765
103 | K | 734173416 | Spoj přírubový PN 16/I do 200°C DN 65 | kus | 2 | 710 | 1420 |  |  |  | základní |  | 0 | 0.00845 | 0.0169 | 0 | 0 | 16 | K | 2 |  |  |  | ROZPOCET | 1420 | 0 | 0 | 0 | 0 | 1 | 1420 | 16 | -1883557917
104 | K | 734211120 | Ventil závitový odvzdušňovací G 1/2 PN 14 do 120°C automatický - dodávka a montáž | kus | 3 | 178 | 534 |  |  |  | základní |  | 0 | 0.00024 | 0.00072 | 0 | 0 | 16 | K | 2 |  |  |  | ROZPOCET | 534 | 0 | 0 | 0 | 0 | 1 | 534 | 16 | 1254238503
105 | K | 734220102 | Ventil závitový regulační přímý G 1 PN 20 do 100°C vyvažovací s měřícími vsuvkami - dodávka a montáž | kus | 1 | 1612 | 1612 |  |  |  | základní |  | 0 | 0.0003 | 0.0003 | 0 | 0 | 16 | K | 2 |  |  |  | ROZPOCET | 1612 | 0 | 0 | 0 | 0 | 1 | 1612 | 16 | 387688553
106 | K | 734220103 | Ventil závitový regulační přímý G 5/4 PN 20 do 100°C vyvažovací s měřícími vsuvkami - dodávka a montáž | kus | 2 | 2041 | 4082 |  |  |  | základní |  | 0 | 0.0007 | 0.0014 | 0 | 0 | 16 | K | 2 |  |  |  | ROZPOCET | 4082 | 0 | 0 | 0 | 0 | 1 | 4082 | 16 | 1022027071
107 | K | 734220105 | Ventil závitový regulační přímý 2" PN 16 do 120°C vyvažovací s měřícími vsuvkami - dodávka a montáž | kus | 1 | 3184 | 3184 |  |  |  | základní |  | 0 | 0.0006 | 0.0006 | 0 | 0 | 16 | K | 2 |  |  |  | ROZPOCET | 3184 | 0 | 0 | 0 | 0 | 1 | 3184 | 16 | -142304690
108 | K | 734295022 | Směšovací armatura závitová trojcestná DN 25, kv=6,3, se servomotorem 230V - dodávka a montáž | kus | 2 | 1736 | 3472 |  |  |  | základní |  | 0 | 0.00155 | 0.0031 | 0 | 0 | 16 | K | 2 |  |  |  | ROZPOCET | 3472 | 0 | 0 | 0 | 0 | 1 | 3472 | 16 | -1288016857
109 | K | 734295022.1 | Dvoucestný kulový kohout DN 25 k zásobníkovému ohřívači TV, se servomotorem 230V - dodávka a montáž | kus | 1 | 3001 | 3001 |  |  |  | základní |  | 0 | 0.00155 | 0.00155 | 0 | 0 | 16 | K | 2 |  |  |  | ROZPOCET | 3001 | 0 | 0 | 0 | 0 | 1 | 3001 | 16 | -673504316
110 | K | 734242414 | Klapka závitová zpětná přímá G 1 PN 16 do 110°C - dodávka a montáž | kus | 1 | 241 | 241 |  |  |  | základní |  | 0 | 0.00025 | 0.00025 | 0 | 0 | 16 | K | 2 |  |  |  | ROZPOCET | 241 | 0 | 0 | 0 | 0 | 1 | 241 | 16 | -165970053
111 | K | 734242416 | Klapka závitová zpětná přímá G 6/4 PN 16 do 110°C - dodávka a montáž | kus | 2 | 464 | 928 |  |  |  | základní |  | 0 | 0.00052 | 0.00104 | 0 | 0 | 16 | K | 2 |  |  |  | ROZPOCET | 928 | 0 | 0 | 0 | 0 | 1 | 928 | 16 | -377497769
112 | K | 734242417 | Klapka závitová zpětná přímá G 2 PN 16 do 110°C - dodávka a montáž | kus | 1 | 643 | 643 |  |  |  | základní |  | 0 | 0.00078 | 0.00078 | 0 | 0 | 16 | K | 2 |  |  |  | ROZPOCET | 643 | 0 | 0 | 0 | 0 | 1 | 643 | 16 | 673272865
113 | K | 734291123 | Kohout plnící a vypouštěcí G 1/2 PN 10 do 110°C závitový - dodávka a montáž | kus | 15 | 151.5 | 2272.5 |  |  |  | základní |  | 0 | 0.00022 | 0.0033 | 0 | 0 | 16 | K | 2 |  |  |  | ROZPOCET | 2272.5 | 0 | 0 | 0 | 0 | 1 | 2272.5 | 16 | 1219942661
114 | K | 734291244 | Filtr závitový přímý G 1 PN 16 do 130°C s vnitřními závity - dodávka a montáž | kus | 2 | 205 | 410 |  |  |  | základní |  | 0 | 0.00057 | 0.00114 | 0 | 0 | 16 | K | 2 |  |  |  | ROZPOCET | 410 | 0 | 0 | 0 | 0 | 1 | 410 | 16 | 1288859143
115 | K | 734291246 | Filtr závitový přímý G 1 1/2 PN 16 do 130°C s vnitřními závity - dodávka a montáž | kus | 2 | 374 | 748 |  |  |  | základní |  | 0 | 0.00114 | 0.00228 | 0 | 0 | 16 | K | 2 |  |  |  | ROZPOCET | 748 | 0 | 0 | 0 | 0 | 1 | 748 | 16 | 2024096301
116 | K | 734291247 | Filtr závitový přímý G 2 PN 16 do 130°C s vnitřními závity - dodávka a montáž | kus | 1 | 540 | 540 |  |  |  | základní |  | 0 | 0.00173 | 0.00173 | 0 | 0 | 16 | K | 2 |  |  |  | ROZPOCET | 540 | 0 | 0 | 0 | 0 | 1 | 540 | 16 | -898827260
117 | K | 734292772 | Kohout kulový přímý G 1/2 PN42 plnoprůtokový s koulí vnitřní závit - dodávka a montáž | kus | 2 | 191 | 382 |  |  |  | základní |  | 0 | 0.00023 | 0.00046 | 0 | 0 | 16 | K | 2 |  |  |  | ROZPOCET | 382 | 0 | 0 | 0 | 0 | 1 | 382 | 16 | 309383306
118 | K | 734292774 | Kohout kulový přímý G 1 PN42 plnoprůtokový s koulí vnitřní závit - dodávka a montáž | kus | 6 | 386 | 2316 |  |  |  | základní |  | 0 | 0.00055 | 0.0033 | 0 | 0 | 16 | K | 2 |  |  |  | ROZPOCET | 2316 | 0 | 0 | 0 | 0 | 1 | 2316 | 16 | 1138290103
119 | K | 734292776 | Kohout kulový přímý G 6/4 PN42 plnoprůtokový s koulí vnitřní závit - dodávka a montáž | kus | 8 | 817 | 6536 |  |  |  | základní |  | 0 | 0.00119 | 0.00952 | 0 | 0 | 16 | K | 2 |  |  |  | ROZPOCET | 6536 | 0 | 0 | 0 | 0 | 1 | 6536 | 16 | 77219081
120 | K | 734292777 | Kohout kulový přímý G 2 PN 42 do 185°C plnoprůtokový s koulí vnitřní závit - dodávka a montáž | kus | 5 | 1159 | 5795 |  |  |  | základní |  | 0 | 0.00186 | 0.0093 | 0 | 0 | 16 | K | 2 |  |  |  | ROZPOCET | 5795 | 0 | 0 | 0 | 0 | 1 | 5795 | 16 | -409537155
121 | K | 734411101 | Teploměr technický s pevným stonkem a jímkou zadní připojení průměr 63 mm délky 50 mm - dodávka a montáž | kus | 12 | 158 | 1896 |  |  |  | základní |  | 0 | 0.00057 | 0.00684 | 0 | 0 | 16 | K | 2 |  |  |  | ROZPOCET | 1896 | 0 | 0 | 0 | 0 | 1 | 1896 | 16 | -328777168
122 | K | 734421101 | Tlakoměr s pevným stonkem a zpětnou klapkou tlak 0-16 bar průměr 50 mm spodní připojení - dodávka a montáž | kus | 1 | 284 | 284 |  |  |  | základní |  | 0 | 0.00221 | 0.00221 | 0 | 0 | 16 | K | 2 |  |  |  | ROZPOCET | 284 | 0 | 0 | 0 | 0 | 1 | 284 | 16 | 1060162147
123 | K | 734421111 | Tlakoměr s pevným stonkem a zpětnou klapkou tlak 0-16 bar průměr 50 mm zadní připojení - dodávka a montáž | kus | 9 | 284 | 2556 |  |  |  | základní |  | 0 | 0.00221 | 0.01989 | 0 | 0 | 16 | K | 2 |  |  |  | ROZPOCET | 2556 | 0 | 0 | 0 | 0 | 1 | 2556 | 16 | 93398108
124 | K | 734XEN01 | Kulový kohout se zajištěním a vypouštěním pro expanzní nádoby 1" - dodávka a montáž | kus | 1 | 861 | 861 |  |  |  | základní |  | 0 | 0 | 0 | 0 | 0 | 16 | K | 2 |  |  |  | ROZPOCET | 861 | 0 | 0 | 0 | 0 | 1 | 861 | 16 | -2130452162
| D | 735 | Ústřední vytápění - otopná tělesa |  |  |  | 992 | [5 empty] | 0 |  | 0 |  | 0 | 2 | D | 1 |  |  |  | ROZPOCET | [6 empty] | 992
125 | K | 735191905 | Odvzdušnění otopných těles | kus | 30 | 16.4 | 492 |  |  |  | základní |  | 0 | 0 | 0 | 0 | 0 | 16 | K | 2 |  |  |  | ROZPOCET | 492 | 0 | 0 | 0 | 0 | 1 | 492 | 16 | -477544964
126 | K | 735191910 | Napuštění vody do otopných těles | l | 250 | 1 | 250 |  |  |  | základní |  | 0 | 0 | 0 | 0 | 0 | 16 | K | 2 |  |  |  | ROZPOCET | 250 | 0 | 0 | 0 | 0 | 1 | 250 | 16 | 164890816
127 | K | 735494811 | Vypuštění vody z otopných těles | l | 250 | 1 | 250 |  |  |  | základní |  | 0 | 0 | 0 | 0 | 0 | 16 | K | 2 |  |  |  | ROZPOCET | 250 | 0 | 0 | 0 | 0 | 1 | 250 | 16 | -45221825
| D | 751 | Vzduchotechnika |  |  |  | 300 | [5 empty] | 0 |  | 0 |  | 0 | 2 | D | 1 |  |  |  | ROZPOCET | [6 empty] | 300
128 | K | 751X0101 | Ventilační mřížka - síťka pro instalaci na stávající komínový průduch | kus | 1 | 300 | 300 |  |  |  | základní |  | 0 | 0 | 0 | 0 | 0 | 16 | K | 2 |  |  |  | ROZPOCET | 300 | 0 | 0 | 0 | 0 | 1 | 300 | 16 | 2090055145
| D | 783 | Dokončovací práce - nátěry |  |  |  | 3850 | [5 empty] | 0 |  | 0.0055 |  | 0 | 2 | D | 1 |  |  |  | ROZPOCET | [6 empty] | 3850
129 | K | 783425422 | Nátěry syntetické potrubí do DN 50 barva dražší matný povrch 1x antikorozní, 1x základní | m | 50 | 77 | 3850 |  |  |  | základní |  | 0 | 0.00011 | 0.0055 | 0 | 0 | 16 | K | 2 |  |  |  | ROZPOCET | 3850 | 0 | 0 | 0 | 0 | 1 | 3850 | 16 | 1742886590
[19 empty] | VV | 2 | 2 | True | 1 | ROZPOCET

## SO 02_GAR - OCHRANA VODOV...
[9 empty] | >> skryté sloupce << | [9 empty] | {01e83b8b-72f9-4571-a11a-ac5d416cb223}
2
| KRYCÍ LIST SOUPISU PRACÍ | [8 empty] | v --- níže se nacházejí doplnkové a pomocné údaje k sestavám --- v | [8 empty] | False
Stavba:
DECENTRALIZACE KOTELNY A MODERNIZACE TOPNÉHO SYSTÉMU NA ZKUŠEBNÍ STANICI ÚKZÚZ
Objekt:
SO 02_GAR - OCHRANA VODOVODNÍHO POTRUBÍ
| KSO: |  |  |  |  | CC-CZ:
| Místo: |  | HRADEC NAD SVITAVOU 483 |  |  | Datum: | 29. 2. 2020
| Zadavatel: |  |  |  |  | IČ:
DIČ:
| Uchazeč: |  |  |  |  | IČ: | 25925474
|  | INSTALATÉR Svitavy, s.r.o. |  |  |  | DIČ: | CZ25925474
| Projektant: |  |  |  |  | IČ:
|  | iprojekt.info s.r.o. |  |  |  | DIČ:
| Zpracovatel: |  |  |  |  | IČ:
DIČ:
Poznámka:
| Cena bez DPH | [5 empty] | 5748
|  |  | Základ daně |  |  | Sazba daně | Výše daně
| DPH | základní | 5748 |  |  | 21% | 1207.08
|  | snížená | 0 |  |  | 15% | 0
|  | zákl. přenesená | 0 |  |  | 21% | 0
|  | sníž. přenesená | 0 |  |  | 15% | 0
|  | nulová | 0 |  |  | 0% | 0
| Cena s DPH |  |  | v | CZK |  | 6955.08
| Projektant |  |  | Zpracovatel
| Datum a podpis: |  | Razítko | Datum a podpis: |  |  | Razítko
| Objednavatel |  |  | Uchazeč
| Datum a podpis: |  | Razítko | Datum a podpis: |  |  | Razítko
REKAPITULACE ČLENĚNÍ SOUPISU PRACÍ
Stavba:
DECENTRALIZACE KOTELNY A MODERNIZACE TOPNÉHO SYSTÉMU NA ZKUŠEBNÍ STANICI ÚKZÚZ
Objekt:
SO 02_GAR - OCHRANA VODOVODNÍHO POTRUBÍ
Místo: |  |  | HRADEC NAD SVITAVOU 483 |  |  | Datum: | 29. 2. 2020
Zadavatel: | [5 empty] | Projektant: | iprojekt.info s.r.o.
Uchazeč: |  |  | INSTALATÉR Svitavy, s.r.o. |  |  | Zpracovatel:
Kód dílu - Popis | [6 empty] | Cena celkem [CZK]
Náklady ze soupisu prací | [6 empty] | 5748 | [12 empty] | -1
| Ostatní - Ostatní náklady | [5 empty] | 5748
| Stavba - Stavební přípomoce | [5 empty] | 5748
| EL - Elektroinstalace | [5 empty] | 5748
SOUPIS PRACÍ
Stavba:
DECENTRALIZACE KOTELNY A MODERNIZACE TOPNÉHO SYSTÉMU NA ZKUŠEBNÍ STANICI ÚKZÚZ
Objekt:
SO 02_GAR - OCHRANA VODOVODNÍHO POTRUBÍ
Místo: |  |  | HRADEC NAD SVITAVOU 483 |  |  | Datum: | 29. 2. 2020
Zadavatel: | [5 empty] | Projektant: | iprojekt.info s.r.o.
Uchazeč: |  |  | INSTALATÉR Svitavy, s.r.o. |  |  | Zpracovatel:
PČ | Typ | Kód | Popis | MJ | Množství | J.cena [CZK] | Cena celkem [CZK] | Cenová soustava |  |  | DPH | J. Nh [h] | Nh celkem [h] | J. hmotnost [t] | Hmotnost celkem [t] | J. suť [t] | Suť Celkem [t]
Náklady soupisu celkem | [6 empty] | 5748 | [5 empty] | 0 |  | 0 |  | 0 |  | D | -1 | [7 empty] | 5748
| D | Ostatní | Ostatní náklady |  |  |  | 5748 | [5 empty] | 0 |  | 0 |  | 0 | 2 | D | 0 | ROZPOCET | [6 empty] | 5748
| D | Stavba | Stavební přípomoce |  |  |  | 5748 | [5 empty] | 0 |  | 0 |  | 0 | 2 | D | 1 | ROZPOCET | [6 empty] | 5748
| D | EL | Elektroinstalace |  |  |  | 5748 | [5 empty] | 0 |  | 0 |  | 0 | 2 | D | 2 | ROZPOCET | [6 empty] | 5748
1 | K | EL001 | Připojení ke stávajícmu rozvaděči NN v prostoru technického prostoru | kus | 1 | 1800 | 1800 |  |  |  | základní |  | 0 | 0 | 0 | 0 | 0 | 16 | K | 3 | ROZPOCET | 1800 | 0 | 0 | 0 | 0 | 1 | 1800 | 16 | 855266800
2 | K | EL002 | Jištič 16A / 230V a proudovým chráničem - dodávka a montáž | kus | 1 | 1500 | 1500 |  |  |  | základní |  | 0 | 0 | 0 | 0 | 0 | 16 | K | 3 | ROZPOCET | 1500 | 0 | 0 | 0 | 0 | 1 | 1500 | 16 | 1915380181
3 | K | EL003 | Kabelové lišty bílé - dodávka a montáž | m | 10 | 37.2 | 372 |  |  |  | základní |  | 0 | 0 | 0 | 0 | 0 | 16 | K | 3 | ROZPOCET | 372 | 0 | 0 | 0 | 0 | 1 | 372 | 16 | -1379896739
4 | K | EL004 | Kabelové rozvody CYKY 3x1,5mm2 a 3x2,5mm2 - dodávka a montáž | m | 10 | 39.6 | 396 |  |  |  | základní |  | 0 | 0 | 0 | 0 | 0 | 16 | K | 3 | ROZPOCET | 396 | 0 | 0 | 0 | 0 | 1 | 396 | 16 | 1248176054
5 | K | EL005 | Nástěnná zásuvka s karbicí a víčkem pro venkovní použití 230V - dodávka a montáž | kus | 1 | 180 | 180 |  |  |  | základní |  | 0 | 0 | 0 | 0 | 0 | 16 | K | 3 | ROZPOCET | 180 | 0 | 0 | 0 | 0 | 1 | 180 | 16 | 528776820
6 | K | EL006 | Topný kabel délky 4m s ochranným termostatem a ochranou proti zamrznutí - Qel = 40W / 230V na odpadním potrubí odvodu kondenzátu včetně připojení k elektrické síti | kus | 1 | 1500 | 1500 |  |  |  | základní |  | 0 | 0 | 0 | 0 | 0 | 16 | K | 3 | ROZPOCET | 1500 | 0 | 0 | 0 | 0 | 1 | 1500 | 16 | 2060398535

## SO 02_PL - D.1.4.PL PLYNO...
[9 empty] | >> skryté sloupce << | [9 empty] | {5385c551-8be7-47f2-a889-0d832ec558aa}
2
| KRYCÍ LIST SOUPISU PRACÍ | [8 empty] | v --- níže se nacházejí doplnkové a pomocné údaje k sestavám --- v | [8 empty] | False
Stavba:
DECENTRALIZACE KOTELNY A MODERNIZACE TOPNÉHO SYSTÉMU NA ZKUŠEBNÍ STANICI ÚKZÚZ
Objekt:
SO 02_PL - D.1.4.PL PLYNOVÁ INSTALACE
| KSO: |  |  |  |  | CC-CZ:
| Místo: |  | HRADEC NAD SVITAVOU 483 |  |  | Datum: | 29. 2. 2020
| Zadavatel: |  |  |  |  | IČ:
DIČ:
| Uchazeč: |  |  |  |  | IČ: | 25925474
|  | INSTALATÉR Svitavy, s.r.o. |  |  |  | DIČ: | CZ25925474
| Projektant: |  |  |  |  | IČ:
|  | iprojekt.info s.r.o. |  |  |  | DIČ:
| Zpracovatel: |  |  |  |  | IČ:
DIČ:
Poznámka:
| Cena bez DPH | [5 empty] | 59597
|  |  | Základ daně |  |  | Sazba daně | Výše daně
| DPH | základní | 59597 |  |  | 21% | 12515.37
|  | snížená | 0 |  |  | 15% | 0
|  | zákl. přenesená | 0 |  |  | 21% | 0
|  | sníž. přenesená | 0 |  |  | 15% | 0
|  | nulová | 0 |  |  | 0% | 0
| Cena s DPH |  |  | v | CZK |  | 72112.37
| Projektant |  |  | Zpracovatel
| Datum a podpis: |  | Razítko | Datum a podpis: |  |  | Razítko
| Objednavatel |  |  | Uchazeč
| Datum a podpis: |  | Razítko | Datum a podpis: |  |  | Razítko
REKAPITULACE ČLENĚNÍ SOUPISU PRACÍ
Stavba:
DECENTRALIZACE KOTELNY A MODERNIZACE TOPNÉHO SYSTÉMU NA ZKUŠEBNÍ STANICI ÚKZÚZ
Objekt:
SO 02_PL - D.1.4.PL PLYNOVÁ INSTALACE
Místo: |  |  | HRADEC NAD SVITAVOU 483 |  |  | Datum: | 29. 2. 2020
Zadavatel: | [5 empty] | Projektant: | iprojekt.info s.r.o.
Uchazeč: |  |  | INSTALATÉR Svitavy, s.r.o. |  |  | Zpracovatel:
Kód dílu - Popis | [6 empty] | Cena celkem [CZK]
Náklady ze soupisu prací | [6 empty] | 59597 | [12 empty] | -1
| PSV - Práce a dodávky PSV | [5 empty] | 50397
| 723 - Zdravotechnika - vnitřní plynovod | [5 empty] | 41919
| 727 - Zdravotechnika - požární ochrana | [5 empty] | 320
| 783 - Dokončovací práce - nátěry | [5 empty] | 4158
| Ostatní - Ostatní náklady | [5 empty] | 9200
SOUPIS PRACÍ
Stavba:
DECENTRALIZACE KOTELNY A MODERNIZACE TOPNÉHO SYSTÉMU NA ZKUŠEBNÍ STANICI ÚKZÚZ
Objekt:
SO 02_PL - D.1.4.PL PLYNOVÁ INSTALACE
Místo: |  |  | HRADEC NAD SVITAVOU 483 |  |  | Datum: | 29. 2. 2020
Zadavatel: | [5 empty] | Projektant: | iprojekt.info s.r.o.
Uchazeč: |  |  | INSTALATÉR Svitavy, s.r.o. |  |  | Zpracovatel:
PČ | Typ | Kód | Popis | MJ | Množství | J.cena [CZK] | Cena celkem [CZK] | Cenová soustava |  |  | DPH | J. Nh [h] | Nh celkem [h] | J. hmotnost [t] | Hmotnost celkem [t] | J. suť [t] | Suť Celkem [t]
Náklady soupisu celkem | [6 empty] | 59597 | [5 empty] | 0 |  | 0.24987 |  | 0.02848 |  | D | -1 | [10 empty] | 59597
| D | PSV | Práce a dodávky PSV |  |  |  | 50397 | [5 empty] | 0 |  | 0.24987 |  | 0.02848 | 2 | D | 0 |  |  |  | ROZPOCET | [6 empty] | 50397
1 | K | 723XP104 | Pilíř provozního uzávěru plynu u ocelového pozinkovaného plechu uchycený ke stěně, pozinkovaná děrovaná, uzavíratelná dvířka - čístý vnitřní rozměr pilíře 900mm*600mm*350mm, sokl 500mm - dodávka a montáž | kus | 1 | 4000 | 4000 |  |  |  | základní |  | 0 | 0.00013 | 0.00013 | 0 | 0 | 16 | K | 1 |  |  |  | ROZPOCET | 4000 | 0 | 0 | 0 | 0 | 1 | 4000 | 16 | 481823755
| D | 723 | Zdravotechnika - vnitřní plynovod |  |  |  | 41919 | [5 empty] | 0 |  | 0.24315 |  | 0.02848 | 2 | D | 1 |  |  |  | ROZPOCET | [6 empty] | 41919
2 | K | 722220864 | Demontáž armatur závitových se dvěma závity do G 2 | kus | 5 | 26.5 | 132.5 |  |  |  | základní |  | 0 | 0 | 0 | 0.00244 | 0.0122 | 16 | K | 2 |  |  |  | ROZPOCET | 132.5 | 0 | 0 | 0 | 0 | 1 | 132.5 | 16 | -994212811
3 | K | 723120805 | Demontáž potrubí ocelové závitové svařované do DN 50 | m | 3 | 80 | 240 |  |  |  | základní |  | 0 | 0.00039 | 0.00117 | 0.00342 | 0.01026 | 16 | K | 2 |  |  |  | ROZPOCET | 240 | 0 | 0 | 0 | 0 | 1 | 240 | 16 | 1676589346
4 | K | 723160804 | Demontáž přípojka k plynoměru na závit bez ochozu G 1 | kus | 1 | 65.5 | 65.5 |  |  |  | základní |  | 0 | 0 | 0 | 0.00513 | 0.00513 | 16 | K | 2 |  |  |  | ROZPOCET | 65.5 | 0 | 0 | 0 | 0 | 1 | 65.5 | 16 | 995904587
5 | K | 723160831 | Demontáž rozpěrky k plynoměru G 1 | kus | 1 | 70 | 70 |  |  |  | základní |  | 0 | 0 | 0 | 0.00089 | 0.00089 | 16 | K | 2 |  |  |  | ROZPOCET | 70 | 0 | 0 | 0 | 0 | 1 | 70 | 16 | 211433411
6 | K | 723111202 | Potrubí ocelové závitové černé bezešvé svařované běžné DN 15 | m | 3 | 219.5 | 658.5 |  |  |  | základní |  | 0 | 0.00147 | 0.00441 | 0 | 0 | 16 | K | 2 |  |  |  | ROZPOCET | 658.5 | 0 | 0 | 0 | 0 | 1 | 658.5 | 16 | -1707999600
7 | K | 723111205 | Potrubí ocelové závitové černé bezešvé svařované běžné DN 32 | m | 3 | 353.5 | 1060.5 |  |  |  | základní |  | 0 | 0.00348 | 0.01044 | 0 | 0 | 16 | K | 2 |  |  |  | ROZPOCET | 1060.5 | 0 | 0 | 0 | 0 | 1 | 1060.5 | 16 | -1183024491
8 | K | 723111206 | Potrubí ocelové závitové černé bezešvé svařované běžné DN 40 | m | 48 | 390.5 | 18744 |  |  |  | základní |  | 0 | 0.00396 | 0.19008 | 0 | 0 | 16 | K | 2 |  |  |  | ROZPOCET | 18744 | 0 | 0 | 0 | 0 | 1 | 18744 | 16 | -421728597
9 | K | 723150368 | Chránička D 76x3,2 mm | m | 1 | 388 | 388 |  |  |  | základní |  | 0 | 0.00653 | 0.00653 | 0 | 0 | 16 | K | 2 |  |  |  | ROZPOCET | 388 | 0 | 0 | 0 | 0 | 1 | 388 | 16 | -1731008547
10 | K | 723190251 | Výpustky plynovodní vedení a upevnění DN 15 | kus | 1 | 180 | 180 |  |  |  | základní |  | 0 | 0.00013 | 0.00013 | 0 | 0 | 16 | K | 2 |  |  |  | ROZPOCET | 180 | 0 | 0 | 0 | 0 | 1 | 180 | 16 | -150982433
11 | K | 723190254 | Výpustky plynovodní vedení a upevnění do DN 50 | kus | 1 | 180 | 180 |  |  |  | základní |  | 0 | 0 | 0 | 0 | 0 | 16 | K | 2 |  |  |  | ROZPOCET | 180 | 0 | 0 | 0 | 0 | 1 | 180 | 16 | 412751242
12 | K | 723190901 | Uzavření,otevření plynovodního potrubí při opravě | kus | 2 | 20.5 | 41 |  |  |  | základní |  | 0 | 0 | 0 | 0 | 0 | 16 | K | 2 |  |  |  | ROZPOCET | 41 | 0 | 0 | 0 | 0 | 1 | 41 | 16 | 981547876
16 | K | 723221304 | Ventil vzorkovací přímý G 1/2 PN 4 s vnitřním závitem, vč. mtž | kus | 1 | 183 | 183 |  |  |  | základní |  | 0 | 0.0002 | 0.0002 | 0 | 0 | 16 | K | 2 |  |  |  | ROZPOCET | 183 | 0 | 0 | 0 | 0 | 1 | 183 | 16 | -1268231860
17 | K | 723231162 | Kohout kulový přímý G 1/2 plnoprůtokový s koulí vnitřní závit - plyn, vč. mtž | kus | 1 | 201 | 201 |  |  |  | základní |  | 0 | 0.00024 | 0.00024 | 0 | 0 | 16 | K | 2 |  |  |  | ROZPOCET | 201 | 0 | 0 | 0 | 0 | 1 | 201 | 16 | -2000321592
18 | K | 723231165 | Kohout kulový přímý G 1 1/4 plnoprůtokový vnitřní závit - plyn, vč. mtž | kus | 2 | 566 | 1132 |  |  |  | základní |  | 0 | 0.00088 | 0.00176 | 0 | 0 | 16 | K | 2 |  |  |  | ROZPOCET | 1132 | 0 | 0 | 0 | 0 | 1 | 1132 | 16 | -1212114496
19 | K | 723231166 | Kohout kulový přímý G 1 1/2 plnoprůtokový s koulí vnitřní závit - plyn, vč. mtž | kus | 3 | 837 | 2511 |  |  |  | základní |  | 0 | 0.0013 | 0.0039 | 0 | 0 | 16 | K | 2 |  |  |  | ROZPOCET | 2511 | 0 | 0 | 0 | 0 | 1 | 2511 | 16 | 1063092364
20 | K | 723160205 | Přípojka k plynoměru spojované na závit bez ochozu G 5/4 | kus | 2 | 1290 | 2580 |  |  |  | základní |  | 0 | 0.00455 | 0.0091 | 0 | 0 | 16 | K | 2 |  |  |  | ROZPOCET | 2580 | 0 | 0 | 0 | 0 | 1 | 2580 | 16 | 33303882
21 | K | 723160335 | Rozpěrka přípojek plynoměru G 5/4 | kus | 1 | 261 | 261 |  |  |  | základní |  | 0 | 0.0014 | 0.0014 | 0 | 0 | 16 | K | 2 |  |  |  | ROZPOCET | 261 | 0 | 0 | 0 | 0 | 1 | 261 | 16 | 565815085
22 | K | 723234312 | Regulátor tlaku plynu středotlaký jednostupňový výkon do 12 m3/hod pro zemní plyn, Pvstup = 100kPa / Pvýstup = 2kPa, vč. mtž | kus | 1 | 3466 | 3466 |  |  |  | základní |  | 0 | 0.00328 | 0.00328 | 0 | 0 | 16 | K | 2 |  |  |  | ROZPOCET | 3466 | 0 | 0 | 0 | 0 | 1 | 3466 | 16 | -1111580123
23 | K | 723XPL101 | Demontáž a zpětná montáž podružného membránového plynoměru G4 | kus | 1 | 850 | 850 |  |  |  | základní |  | 0 | 0.00033 | 0.00033 | 0 | 0 | 16 | K | 2 |  |  |  | ROZPOCET | 850 | 0 | 0 | 0 | 0 | 1 | 850 | 16 | -378233125
24 | K | 723XPL102 | Pozinkovaný plech nad okny pod venkovním fasádním vedením vč. instalace a uchycení | m2 | 14 | 300 | 4200 |  |  |  | základní |  | 0 | 0.00033 | 0.00462 | 0 | 0 | 16 | K | 2 |  |  |  | ROZPOCET | 4200 | 0 | 0 | 0 | 0 | 1 | 4200 | 16 | -718100935
25 | K | 723XPL103 | Propojení na stávající potrubí | kus | 2 | 217 | 434 |  |  |  | základní |  | 0 | 0.00033 | 0.00066 | 0 | 0 | 16 | K | 2 |  |  |  | ROZPOCET | 434 | 0 | 0 | 0 | 0 | 1 | 434 | 16 | 597580731
26 | K | 733193918 | Zaslepení potrubí ocelového hladkého dýnkem do DN 50 | kus | 1 | 141 | 141 |  |  |  | základní |  | 0 | 0.00049 | 0.00049 | 0 | 0 | 16 | K | 2 |  |  |  | ROZPOCET | 141 | 0 | 0 | 0 | 0 | 1 | 141 | 16 | 2137301160
27 | K | 734421102 | Tlakoměr s pevným stonkem a uzávěrem - tlak 0-4 kpa - průměr 100 mm spodní připojení, vč. mtž | kus | 2 | 1666 | 3332 |  |  |  | základní |  | 0 | 0.00147 | 0.00294 | 0 | 0 | 16 | K | 2 |  |  |  | ROZPOCET | 3332 | 0 | 0 | 0 | 0 | 1 | 3332 | 16 | -2058844103
28 | K | 734421102.1 | Tlakoměr s pevným stonkem a uzávěrem - tlak 0-400 kpa - průměr 100 mm spodní připojení, vč. mtž | kus | 1 | 868 | 868 |  |  |  | základní |  | 0 | 0.00147 | 0.00147 | 0 | 0 | 16 | K | 2 |  |  |  | ROZPOCET | 868 | 0 | 0 | 0 | 0 | 1 | 868 | 16 | -477685974
| D | 727 | Zdravotechnika - požární ochrana |  |  |  | 320 | [5 empty] | 0 |  | 0.00065 |  | 0 | 2 | D | 1 |  |  |  | ROZPOCET | [6 empty] | 320
29 | K | 727111314 | Prostup požární kovového potrubí do DN 50 mm stěnou - požární tmel | kus | 1 | 320 | 320 |  |  |  | základní |  | 0 | 0.00065 | 0.00065 | 0 | 0 | 16 | K | 2 |  |  |  | ROZPOCET | 320 | 0 | 0 | 0 | 0 | 1 | 320 | 16 | 436200150
| D | 783 | Dokončovací práce - nátěry |  |  |  | 4158 | [5 empty] | 0 |  | 0.00594 |  | 0 | 2 | D | 1 |  |  |  | ROZPOCET | [6 empty] | 4158
30 | K | 783425422 | Nátěry syntetické potrubí do DN 50 barva dražší matný povrch 1x antikorozní, 1x základní, 2x email | m | 54 | 77 | 4158 |  |  |  | základní |  | 0 | 0.00011 | 0.00594 | 0 | 0 | 16 | K | 2 |  |  |  | ROZPOCET | 4158 | 0 | 0 | 0 | 0 | 1 | 4158 | 16 | -1786112161
| VV |  | 3+3+48 |  | 54 | [13 empty] | VV | 2 | 2 | True | 1 | ROZPOCET
| D | Ostatní | Ostatní náklady |  |  |  | 9200 | [5 empty] | 0 |  | 0 |  | 0 | 4 | D | 0 |  |  |  | ROZPOCET | [6 empty] | 9200
31 | K | 0007510001 | Zkoužky a revize | kus | 1 | 2500 | 2500 |  |  |  | základní |  | 0 | 0 | 0 | 0 | 0 | 512 | K | 1 |  |  |  | ROZPOCET | 2500 | 0 | 0 | 0 | 0 | 1 | 2500 | 512 | -169210284
34 | K | 0007510004 | Uložení demontovaného materiálu na skládku | kus | 1 | 1000 | 1000 |  |  |  | základní |  | 0 | 0 | 0 | 0 | 0 | 512 | K | 1 |  |  |  | ROZPOCET | 1000 | 0 | 0 | 0 | 0 | 1 | 1000 | 512 | 1421423464
35 | K | 0007510005 | Kompletační činnost | kus | 1 | 500 | 500 |  |  |  | základní |  | 0 | 0 | 0 | 0 | 0 | 512 | K | 1 |  |  |  | ROZPOCET | 500 | 0 | 0 | 0 | 0 | 1 | 500 | 512 | 1330175553
36 | K | 0007510006 | Napuštění plynovodu a uvedení do provozu | kus | 1 | 700 | 700 |  |  |  | základní |  | 0 | 0 | 0 | 0 | 0 | 512 | K | 1 |  |  |  | ROZPOCET | 700 | 0 | 0 | 0 | 0 | 1 | 700 | 512 | 1180378791
37 | K | 0007510007 | Lešení (montážní kostky) | den | 2 | 500 | 1000 |  |  |  | základní |  | 0 | 0 | 0 | 0 | 0 | 512 | K | 1 |  |  |  | ROZPOCET | 1000 | 0 | 0 | 0 | 0 | 1 | 1000 | 512 | 821993175
38 | K | 0007510008 | Autorský dozor a projektová dokumentace skutečného provedení stavby | kus | 1 | 1000 | 1000 |  |  |  | základní |  | 0 | 0 | 0 | 0 | 0 | 512 | K | 1 |  |  |  | ROZPOCET | 1000 | 0 | 0 | 0 | 0 | 1 | 1000 | 512 | 1101697336
39 | K | 0007510009 | Dokumentace pro provedení stavby | kus | 1 | 2500 | 2500 |  |  |  | základní |  | 0 | 0 | 0 | 0 | 0 | 512 | K | 1 |  |  |  | ROZPOCET | 2500 | 0 | 0 | 0 | 0 | 1 | 2500 | 512 | -70849136

## SO 02_UT - D.1.4.UT VYTÁPĚNÍ
[9 empty] | >> skryté sloupce << | [9 empty] | {04d8f7d8-6ad8-4c46-b24c-7d42981e2b9a}
2
| KRYCÍ LIST SOUPISU PRACÍ | [8 empty] | v --- níže se nacházejí doplnkové a pomocné údaje k sestavám --- v | [8 empty] | False
Stavba:
DECENTRALIZACE KOTELNY A MODERNIZACE TOPNÉHO SYSTÉMU NA ZKUŠEBNÍ STANICI ÚKZÚZ
Objekt:
SO 02_UT - D.1.4.UT VYTÁPĚNÍ
| KSO: |  |  |  |  | CC-CZ:
| Místo: |  | HRADEC NAD SVITAVOU 483 |  |  | Datum: | 29. 2. 2020
| Zadavatel: |  |  |  |  | IČ:
DIČ:
| Uchazeč: |  |  |  |  | IČ: | 25925474
|  | INSTALATÉR Svitavy, s.r.o. |  |  |  | DIČ: | CZ25925474
| Projektant: |  |  |  |  | IČ:
|  | iprojekt.info s.r.o. |  |  |  | DIČ:
| Zpracovatel: |  |  |  |  | IČ:
DIČ:
Poznámka:
| Cena bez DPH | [5 empty] | 133370.8
|  |  | Základ daně |  |  | Sazba daně | Výše daně
| DPH | základní | 133370.8 |  |  | 21% | 28007.87
|  | snížená | 0 |  |  | 15% | 0
|  | zákl. přenesená | 0 |  |  | 21% | 0
|  | sníž. přenesená | 0 |  |  | 15% | 0
|  | nulová | 0 |  |  | 0% | 0
| Cena s DPH |  |  | v | CZK |  | 161378.67
| Projektant |  |  | Zpracovatel
| Datum a podpis: |  | Razítko | Datum a podpis: |  |  | Razítko
| Objednavatel |  |  | Uchazeč
| Datum a podpis: |  | Razítko | Datum a podpis: |  |  | Razítko
REKAPITULACE ČLENĚNÍ SOUPISU PRACÍ
Stavba:
DECENTRALIZACE KOTELNY A MODERNIZACE TOPNÉHO SYSTÉMU NA ZKUŠEBNÍ STANICI ÚKZÚZ
Objekt:
SO 02_UT - D.1.4.UT VYTÁPĚNÍ
Místo: |  |  | HRADEC NAD SVITAVOU 483 |  |  | Datum: | 29. 2. 2020
Zadavatel: | [5 empty] | Projektant: | iprojekt.info s.r.o.
Uchazeč: |  |  | INSTALATÉR Svitavy, s.r.o. |  |  | Zpracovatel:
Kód dílu - Popis | [6 empty] | Cena celkem [CZK]
Náklady ze soupisu prací | [6 empty] | 133370.8 | [12 empty] | -1
| PSV - PSV | [5 empty] | 133370.8
| KO - Odtah spalin | [5 empty] | 8658
| REG - Regulace topného výkonu | [5 empty] | 4950
| Ostatní - Ostatní náklady | [5 empty] | 3700
| Stavba - Stavební přípomoce | [5 empty] | 2650
| EL - Elektroinstalace | [5 empty] | 6861
| 713 - Izolace tepelné | [5 empty] | 4690
| 721 - Zdravotechnika - vnitřní kanalizace | [5 empty] | 2358
| 722 - Zdravotechnika - vnitřní vodovod | [5 empty] | 3883.8
| 731 - Ústřední vytápění - kotelny | [5 empty] | 60447
| 732 - Ústřední vytápění - strojovny | [5 empty] | 2486
| 733 - Ústřední vytápění - rozvodné potrubí | [5 empty] | 14562
| 734 - Ústřední vytápění - armatury | [5 empty] | 15913
| 735 - Ústřední vytápění - otopná tělesa | [5 empty] | 364
| 783 - Dokončovací práce - nátěry | [5 empty] | 1848
SOUPIS PRACÍ
Stavba:
DECENTRALIZACE KOTELNY A MODERNIZACE TOPNÉHO SYSTÉMU NA ZKUŠEBNÍ STANICI ÚKZÚZ
Objekt:
SO 02_UT - D.1.4.UT VYTÁPĚNÍ
Místo: |  |  | HRADEC NAD SVITAVOU 483 |  |  | Datum: | 29. 2. 2020
Zadavatel: | [5 empty] | Projektant: | iprojekt.info s.r.o.
Uchazeč: |  |  | INSTALATÉR Svitavy, s.r.o. |  |  | Zpracovatel:
PČ | Typ | Kód | Popis | MJ | Množství | J.cena [CZK] | Cena celkem [CZK] | Cenová soustava |  |  | DPH | J. Nh [h] | Nh celkem [h] | J. hmotnost [t] | Hmotnost celkem [t] | J. suť [t] | Suť Celkem [t]
Náklady soupisu celkem | [6 empty] | 133370.8 | [5 empty] | 0 |  | 0.3713 |  | 0.31858 |  | D | -1 | [10 empty] | 133370.8
| D | PSV | PSV |  |  |  | 133370.8 | [5 empty] | 0 |  | 0.3713 |  | 0.31858 | 2 | D | 0 |  |  |  | ROZPOCET | [6 empty] | 133370.8
| D | KO | Odtah spalin |  |  |  | 8658 | [5 empty] | 0 |  | 0 |  | 0 | 2 | D | 1 |  |  |  | ROZPOCET | [6 empty] | 8658
1 | M | KO00101 | Trubka s hrdlem DN 80 1000mm | kus | 2 | 211.5 | 423 |  |  |  | základní |  | 0 | 0 | 0 | 0 | 0 | 512 | M | 2 |  |  |  | ROZPOCET | 423 | 0 | 0 | 0 | 0 | 1 | 423 | 512 | 791083199
2 | M | KO00102 | Koleno 90° DN80 | kus | 1 | 130.5 | 130.5 |  |  |  | základní |  | 0 | 0 | 0 | 0 | 0 | 512 | M | 2 |  |  |  | ROZPOCET | 130.5 | 0 | 0 | 0 | 0 | 1 | 130.5 | 512 | -1512618297
3 | M | KO00103 | Ochranný košík nerez | kus | 1 | 184.5 | 184.5 |  |  |  | základní |  | 0 | 0 | 0 | 0 | 0 | 512 | M | 2 |  |  |  | ROZPOCET | 184.5 | 0 | 0 | 0 | 0 | 1 | 184.5 | 512 | -1929048027
4 | M | KO00104 | Trubka s hrdlem DN80 2000mm | kus | 2 | 382.5 | 765 |  |  |  | základní |  | 0 | 0 | 0 | 0 | 0 | 512 | M | 2 |  |  |  | ROZPOCET | 765 | 0 | 0 | 0 | 0 | 1 | 765 | 512 | 1986650181
5 | M | KO00105 | Trubka s hrdlem DN80 1000mm - nadstřešení | kus | 1 | 211.5 | 211.5 |  |  |  | základní |  | 0 | 0 | 0 | 0 | 0 | 512 | M | 2 |  |  |  | ROZPOCET | 211.5 | 0 | 0 | 0 | 0 | 1 | 211.5 | 512 | 1426872848
6 | M | KO00106 | Komínová hlavice DN80 | kus | 1 | 1192.5 | 1192.5 |  |  |  | základní |  | 0 | 0 | 0 | 0 | 0 | 512 | M | 2 |  |  |  | ROZPOCET | 1192.5 | 0 | 0 | 0 | 0 | 1 | 1192.5 | 512 | -555493167
7 | M | KO00107 | Distanční objímka | kus | 2 | 175.5 | 351 |  |  |  | základní |  | 0 | 0 | 0 | 0 | 0 | 512 | M | 2 |  |  |  | ROZPOCET | 351 | 0 | 0 | 0 | 0 | 1 | 351 | 512 | 662800424
8 | M | KO00108 | Montáž a revize spalinové cesty | kus | 1 | 5400 | 5400 |  |  |  | základní |  | 0 | 0 | 0 | 0 | 0 | 512 | M | 2 |  |  |  | ROZPOCET | 5400 | 0 | 0 | 0 | 0 | 1 | 5400 | 512 | -1116750798
| D | REG | Regulace topného výkonu |  |  |  | 4950 | [5 empty] | 0 |  | 0 |  | 0 | 1 | D | 1 |  |  |  | ROZPOCET | [6 empty] | 4950
9 | M | REG101 | Termostat s týdenním programem | kus | 1 | 3950 | 3950 |  |  |  | základní |  | 0 | 0 | 0 | 0 | 0 | 8 | M | 2 |  |  |  | ROZPOCET | 3950 | 0 | 0 | 0 | 0 | 1 | 3950 | 4 | 1958966250
10 | M | REG102 | Kompletní montáž regulačního systému | kus | 1 | 1000 | 1000 |  |  |  | základní |  | 0 | 0 | 0 | 0 | 0 | 8 | M | 2 |  |  |  | ROZPOCET | 1000 | 0 | 0 | 0 | 0 | 1 | 1000 | 4 | -363229931
| D | Ostatní | Ostatní náklady |  |  |  | 3700 | [5 empty] | 0 |  | 0 |  | 0 | 4 | D | 1 |  |  |  | ROZPOCET | [6 empty] | 3700
12 | K | 0007510002 | Spojovací, těsnící, závěsový a montážní materiál | kus | 1 | 500 | 500 |  |  |  | základní |  | 0 | 0 | 0 | 0 | 0 | 512 | K | 2 |  |  |  | ROZPOCET | 500 | 0 | 0 | 0 | 0 | 1 | 500 | 512 | -1257959945
13 | K | 0007510003 | Pomocné zařízení při montáži zařízení výšky do 3 m ( lešení, přenosná mobilní plošina atd.) vč. jeho montáže a demontáže | kus | 1 | 500 | 500 |  |  |  | základní |  | 0 | 0 | 0 | 0 | 0 | 512 | K | 2 |  |  |  | ROZPOCET | 500 | 0 | 0 | 0 | 0 | 1 | 500 | 512 | 1413372185
14 | K | 0007510004 | Projektová dokumentace skutečného provedení stavby a autorský dohled | kus | 1 | 1000 | 1000 |  |  |  | základní |  | 0 | 0 | 0 | 0 | 0 | 512 | K | 2 |  |  |  | ROZPOCET | 1000 | 0 | 0 | 0 | 0 | 1 | 1000 | 512 | 1734467197
18 | K | 0007510008 | Uložení demontovaného materiálu na skládku | kus | 1 | 500 | 500 |  |  |  | základní |  | 0 | 0 | 0 | 0 | 0 | 512 | K | 2 |  |  |  | ROZPOCET | 500 | 0 | 0 | 0 | 0 | 1 | 500 | 512 | 1713914259
19 | K | 0007510009 | Topná, provozní a dilatační zkoužka | kus | 1 | 1000 | 1000 |  |  |  | základní |  | 0 | 0 | 0 | 0 | 0 | 512 | K | 2 |  |  |  | ROZPOCET | 1000 | 0 | 0 | 0 | 0 | 1 | 1000 | 512 | 647991142
20 | K | 0007510010 | Základní úklid staveniště | h | 1 | 200 | 200 |  |  |  | základní |  | 0 | 0 | 0 | 0 | 0 | 512 | K | 2 |  |  |  | ROZPOCET | 200 | 0 | 0 | 0 | 0 | 1 | 200 | 512 | -1748348186
| D | Stavba | Stavební přípomoce |  |  |  | 2650 | [5 empty] | 0 |  | 0 |  | 0 | 2 | D | 1 |  |  |  | ROZPOCET | [6 empty] | 2650
21 | K | STAV001 | Stavební bourací práce - vybourání montážního otvoru pro trubku přívodu splaovacího vzduchu | kus | 1 | 500 | 500 |  |  |  | základní |  | 0 | 0 | 0 | 0 | 0 | 512 | K | 2 |  |  |  | ROZPOCET | 500 | 0 | 0 | 0 | 0 | 1 | 500 | 512 | -1777434603
22 | K | STAV002 | Stavební bourací práce - vytvoření prostupu střechou | kus | 1 | 350 | 350 |  |  |  | základní |  | 0 | 0 | 0 | 0 | 0 | 512 | K | 2 |  |  |  | ROZPOCET | 350 | 0 | 0 | 0 | 0 | 1 | 350 | 512 | 352858852
23 | K | STAV003 | Stavební přípomoci - zapravení montážního otvoru v obvodové stěně - uvedení do původního stavu | kus | 1 | 800 | 800 |  |  |  | základní |  | 0 | 0 | 0 | 0 | 0 | 512 | K | 2 |  |  |  | ROZPOCET | 800 | 0 | 0 | 0 | 0 | 1 | 800 | 512 | 1543115624
24 | K | STAV004 | Oplechování prostupu střechou po instalaci odtahu spalin z vnitřní i vnější strany - materiálové provedení přizpůsobit stávajícímu stavu | kus | 1 | 1000 | 1000 |  |  |  | základní |  | 0 | 0 | 0 | 0 | 0 | 512 | K | 2 |  |  |  | ROZPOCET | 1000 | 0 | 0 | 0 | 0 | 1 | 1000 | 512 | -2096441405
| D | EL | Elektroinstalace |  |  |  | 6861 | [5 empty] | 0 |  | 0 |  | 0 | 2 | D | 1 |  |  |  | ROZPOCET | [6 empty] | 6861
25 | K | EL001 | Připojení ke stávajícmu rozvaděči NN v prostoru technického prostoru | kus | 1 | 1800 | 1800 |  |  |  | základní |  | 0 | 0 | 0 | 0 | 0 | 16 | K | 2 |  |  |  | ROZPOCET | 1800 | 0 | 0 | 0 | 0 | 1 | 1800 | 16 | -2072731032
26 | K | EL002 | Plastová rozvodná skříň - elektrický rozvaděč plně vybavený pro tři jištiče 16A / 230V a proudovým chráničem - dodávka a montáž | kus | 1 | 3072 | 3072 |  |  |  | základní |  | 0 | 0 | 0 | 0 | 0 | 16 | K | 2 |  |  |  | ROZPOCET | 3072 | 0 | 0 | 0 | 0 | 1 | 3072 | 16 | -439712631
27 | K | EL003 | Kabelové lišty bílé - dodávka a montáž | m | 15 | 54.6 | 819 |  |  |  | základní |  | 0 | 0 | 0 | 0 | 0 | 16 | K | 2 |  |  |  | ROZPOCET | 819 | 0 | 0 | 0 | 0 | 1 | 819 | 16 | 1482262623
28 | K | EL004 | Kabelové rozvody CYKY 3x1,5mm2 a 3x2,5mm2 - dodávka a montáž | m | 25 | 39.6 | 990 |  |  |  | základní |  | 0 | 0 | 0 | 0 | 0 | 16 | K | 2 |  |  |  | ROZPOCET | 990 | 0 | 0 | 0 | 0 | 1 | 990 | 16 | 1127389628
29 | K | EL005 | Nástěnná zásuvka s karbicí a víčkem pro venkovní použití 230V - dodávka a montáž | kus | 1 | 180 | 180 |  |  |  | základní |  | 0 | 0 | 0 | 0 | 0 | 16 | K | 2 |  |  |  | ROZPOCET | 180 | 0 | 0 | 0 | 0 | 1 | 180 | 16 | 817314728
| D | 713 | Izolace tepelné |  |  |  | 4690 | [5 empty] | 0 |  | 0.03184 |  | 0 | 2 | D | 1 |  |  |  | ROZPOCET | [6 empty] | 4690
30 | K | 713411121 | Montáž izolace tepelné potrubí pásy nebo rohožemi s Al fólií staženými drátem 1x | m | 30 | 55 | 1650 |  |  |  | základní |  | 0 | 0.00022 | 0.0066 | 0 | 0 | 16 | K | 2 |  |  |  | ROZPOCET | 1650 | 0 | 0 | 0 | 0 | 1 | 1650 | 16 | -1044924835
| VV | [17 empty] | VV | 2 | 2 | True | 1 | ROZPOCET
31 | M | 63154512 | pouzdro izolační potrubní s jednostrannou Al fólií max. 250/100 °C 35/25 mm | m | 6 | 68 | 408 |  |  |  | základní |  | 0 | 0.00032 | 0.00192 | 0 | 0 | 32 | M | 2 |  |  |  | ROZPOCET | 408 | 0 | 0 | 0 | 0 | 1 | 408 | 16 | -2033756277
32 | M | 63154574 | pouzdro izolační potrubní s jednostrannou Al fólií max. 250/100 °C 48/40 mm | m | 18 | 103 | 1854 |  |  |  | základní |  | 0 | 0.00078 | 0.01404 | 0 | 0 | 32 | M | 2 |  |  |  | ROZPOCET | 1854 | 0 | 0 | 0 | 0 | 1 | 1854 | 16 | -95025932
33 | M | 63154575 | pouzdro izolační potrubní s jednostrannou Al fólií max. 250/100 °C 60/40 mm | m | 6 | 118 | 708 |  |  |  | základní |  | 0 | 0.00088 | 0.00528 | 0 | 0 | 32 | M | 2 |  |  |  | ROZPOCET | 708 | 0 | 0 | 0 | 0 | 1 | 708 | 16 | -75981671
34 | M | 700700191 | Al páska šířky 50mm | bm | 20 | 3.5 | 70 |  |  |  | základní |  | 0 | 0.0002 | 0.004 | 0 | 0 | 32 | M | 2 |  |  |  | ROZPOCET | 70 | 0 | 0 | 0 | 0 | 1 | 70 | 16 | -1552038175
| D | 721 | Zdravotechnika - vnitřní kanalizace |  |  |  | 2358 | [5 empty] | 0 |  | 0.00138 |  | 0 | 2 | D | 1 |  |  |  | ROZPOCET | [6 empty] | 2358
35 | K | 721173722 | Potrubí kanalizační z PE připojovací DN 40 | m | 3 | 189 | 567 |  |  |  | základní |  | 0 | 0.00046 | 0.00138 | 0 | 0 | 16 | K | 2 |  |  |  | ROZPOCET | 567 | 0 | 0 | 0 | 0 | 1 | 567 | 16 | 2136655442
37 | K | 721X101 | Topný kabel délky 1m s ochranným termostatem a ochranou proti zamrznutí - Qel = 40W / 230V na odpadním potrubí odvodu kondenzátu včetně připojení k elektrické síti | kus | 1 | 1500 | 1500 |  |  |  | základní |  | 0 | 0 | 0 | 0 | 0 | 16 | K | 2 |  |  |  | ROZPOCET | 1500 | 0 | 0 | 0 | 0 | 1 | 1500 | 16 | 1974466548
38 | K | 721X102 | Napojení do stávajícího dešťového svodu | kus | 1 | 291 | 291 |  |  |  | základní |  | 0 | 0 | 0 | 0 | 0 | 16 | K | 2 |  |  |  | ROZPOCET | 291 | 0 | 0 | 0 | 0 | 1 | 291 | 16 | -2087483208
| D | 722 | Zdravotechnika - vnitřní vodovod |  |  |  | 3883.8 | [5 empty] | 0 |  | 0.01401 |  | 0 | 2 | D | 1 |  |  |  | ROZPOCET | [6 empty] | 3883.8
39 | K | 722130991 | Potrubí pozinkované závitové vsazení odbočky do potrubí oboustranná svěrná spojka DN 20 / G 1/2 | kus | 1 | 261 | 261 |  |  |  | základní |  | 0 | 0.00183 | 0.00183 | 0 | 0 | 16 | K | 2 |  |  |  | ROZPOCET | 261 | 0 | 0 | 0 | 0 | 1 | 261 | 16 | -23983296
40 | K | 722174002 | Potrubí vodovodní plastové PPR svar polyfuze PN 16 D 20 x 2,8 mm | m | 12 | 195 | 2340 |  |  |  | základní |  | 0 | 0.00066 | 0.00792 | 0 | 0 | 16 | K | 2 |  |  |  | ROZPOCET | 2340 | 0 | 0 | 0 | 0 | 1 | 2340 | 16 | 489463780
41 | K | 722181242 | Ochrana vodovodního potrubí přilepenými termoizolačními trubicemi z PE tl do 20 mm DN do 45 mm | m | 12 | 29.2 | 350.4 |  |  |  | základní |  | 0 | 0.00016 | 0.00192 | 0 | 0 | 16 | K | 2 |  |  |  | ROZPOCET | 350.4 | 0 | 0 | 0 | 0 | 1 | 350.4 | 16 | -1868717170
42 | K | 722182011 | Podpůrný žlab pro potrubí D 20 | m | 4 | 16.6 | 66.4 |  |  |  | základní |  | 0 | 0.00018 | 0.00072 | 0 | 0 | 16 | K | 2 |  |  |  | ROZPOCET | 66.4 | 0 | 0 | 0 | 0 | 1 | 66.4 | 16 | -1649370904
43 | K | 722190401 | Vyvedení a upevnění výpustku do DN 25 | kus | 1 | 133 | 133 |  |  |  | základní |  | 0 | 0 | 0 | 0 | 0 | 16 | K | 2 |  |  |  | ROZPOCET | 133 | 0 | 0 | 0 | 0 | 1 | 133 | 16 | -620826078
44 | K | 722220231 | Přechodka dGK PPR PN 20 D 20 x G 1/2 s kovovým vnitřním závitem | kus | 2 | 28 | 56 |  |  |  | základní |  | 0 | 6e-05 | 0.00012 | 0 | 0 | 16 | K | 2 |  |  |  | ROZPOCET | 56 | 0 | 0 | 0 | 0 | 1 | 56 | 16 | -890416268
45 | K | 722232122 | Kohout kulový přímý G 1/2 plnoprůtokový vnitřní závit, voda - dodávka a montáž | kus | 1 | 183 | 183 |  |  |  | základní |  | 0 | 0.00023 | 0.00023 | 0 | 0 | 16 | K | 2 |  |  |  | ROZPOCET | 183 | 0 | 0 | 0 | 0 | 1 | 183 | 16 | -1106512701
46 | K | 722262211 | Vodoměr závitový jednovtokový suchoběžný do 40°C G 1/2 x 80 mm Qn 1,5 m3/h horizontální | kus | 1 | 494 | 494 |  |  |  | základní |  | 0 | 0.00127 | 0.00127 | 0 | 0 | 16 | K | 2 |  |  |  | ROZPOCET | 494 | 0 | 0 | 0 | 0 | 1 | 494 | 16 | 1973265735
| D | 731 | Ústřední vytápění - kotelny |  |  |  | 60447 | [5 empty] | 0 |  | 0.14352 |  | 0 | 2 | D | 1 |  |  |  | ROZPOCET | [6 empty] | 60447
47 | K | 731244494 | Montáž kotle ocelového závěsného na plyn kondenzačního o výkonu do 50 kW | kus | 1 | 3645 | 3645 |  |  |  | základní |  | 0 | 0.00255 | 0.00255 | 0 | 0 | 16 | K | 2 |  |  |  | ROZPOCET | 3645 | 0 | 0 | 0 | 0 | 1 | 3645 | 16 | 793721897
48 | K | 731341140 | Hadice napouštěcí pryžové D 20/28 | m | 5 | 17.2 | 86 |  |  |  | základní |  | 0 | 0.00053 | 0.00265 | 0 | 0 | 16 | K | 2 |  |  |  | ROZPOCET | 86 | 0 | 0 | 0 | 0 | 1 | 86 | 16 | 676825620
49 | M | 731KOX01 | Závěsný kondenzační kotel o nominálním výkonu 5,0kW - 49,9kW ( např. Enbra CD 50H ) | kus | 1 | 53836 | 53836 |  |  |  | základní |  | 0 | 0.045 | 0.045 | 0 | 0 | 32 | M | 2 |  |  |  | ROZPOCET | 53836 | 0 | 0 | 0 | 0 | 1 | 53836 | 16 | 120874930
51 | M | 731KOX03 | Čidlo venkovní teploty | kus | 1 | 890 | 890 |  |  |  | základní |  | 0 | 0.045 | 0.045 | 0 | 0 | 32 | M | 2 |  |  |  | ROZPOCET | 890 | 0 | 0 | 0 | 0 | 1 | 890 | 16 | -778210439
52 | M | 731KOX04 | Hlavice pro dělený odtah spalin 2x80 | kus | 1 | 790 | 790 |  |  |  | základní |  | 0 | 0.045 | 0.045 | 0 | 0 | 32 | M | 2 |  |  |  | ROZPOCET | 790 | 0 | 0 | 0 | 0 | 1 | 790 | 16 | -253596509
54 | K | 731KOX06 | Uvedení do provozu plynového kotle vč. vstupní revize | kus | 1 | 1200 | 1200 |  |  |  | základní |  | 0 | 0.00332 | 0.00332 | 0 | 0 | 16 | K | 2 |  |  |  | ROZPOCET | 1200 | 0 | 0 | 0 | 0 | 1 | 1200 | 16 | -996306911
| D | 732 | Ústřední vytápění - strojovny |  |  |  | 2486 | [5 empty] | 0 |  | 0.01652 |  | 0 | 2 | D | 1 |  |  |  | ROZPOCET | [6 empty] | 2486
55 | K | 732199100 | Montáž a dodávka orientačních štítků | kus | 5 | 10 | 50 |  |  |  | základní |  | 0 | 0.00113 | 0.00565 | 0 | 0 | 16 | K | 2 |  |  |  | ROZPOCET | 50 | 0 | 0 | 0 | 0 | 1 | 50 | 16 | 775506675
56 | K | 732331617 | Nádoba tlaková expanzní s membránou závitové připojení 1" PN 0,6 o objemu 80 l - dodávka a montáž ( např. Reflex NG ) | kus | 1 | 2436 | 2436 |  |  |  | základní |  | 0 | 0.01087 | 0.01087 | 0 | 0 | 16 | K | 2 |  |  |  | ROZPOCET | 2436 | 0 | 0 | 0 | 0 | 1 | 2436 | 16 | 429157479
| D | 733 | Ústřední vytápění - rozvodné potrubí |  |  |  | 14562 | [5 empty] | 0 |  | 0.13488 |  | 0.08238 | 2 | D | 1 |  |  |  | ROZPOCET | [6 empty] | 14562
58 | K | 733110808 | Demontáž potrubí ocelového závitového do DN 50 | m | 6 | 33.5 | 201 |  |  |  | základní |  | 0 | 5e-05 | 0.0003 | 0.00532 | 0.03192 | 16 | K | 2 |  |  |  | ROZPOCET | 201 | 0 | 0 | 0 | 0 | 1 | 201 | 16 | 161362677
63 | K | 733120826 | Demontáž potrubí ocelového hladkého do D 89 | m | 6 | 57.5 | 345 |  |  |  | základní |  | 0 | 6e-05 | 0.00036 | 0.00841 | 0.05046 | 16 | K | 2 |  |  |  | ROZPOCET | 345 | 0 | 0 | 0 | 0 | 1 | 345 | 16 | -2070384256
64 | K | 733111115 | Potrubí ocelové závitové bezešvé běžné v kotelnách nebo strojovnách DN 25 | m | 6 | 309 | 1854 |  |  |  | základní |  | 0 | 0.00296 | 0.01776 | 0 | 0 | 16 | K | 2 |  |  |  | ROZPOCET | 1854 | 0 | 0 | 0 | 0 | 1 | 1854 | 16 | -700794389
65 | K | 733111117 | Potrubí ocelové závitové bezešvé běžné v kotelnách nebo strojovnách DN 40 | m | 18 | 430 | 7740 |  |  |  | základní |  | 0 | 0.0044 | 0.0792 | 0 | 0 | 16 | K | 2 |  |  |  | ROZPOCET | 7740 | 0 | 0 | 0 | 0 | 1 | 7740 | 16 | 2069207203
66 | K | 733111118 | Potrubí ocelové závitové bezešvé běžné v kotelnách nebo strojovnách DN 50 | m | 6 | 550 | 3300 |  |  |  | základní |  | 0 | 0.00621 | 0.03726 | 0 | 0 | 16 | K | 2 |  |  |  | ROZPOCET | 3300 | 0 | 0 | 0 | 0 | 1 | 3300 | 16 | 255285164
67 | K | 733190108 | Proplach a zkouška těsnosti potrubí ocelové závitové do DN 50 | kus | 1 | 350 | 350 |  |  |  | základní |  | 0 | 0 | 0 | 0 | 0 | 16 | K | 2 |  |  |  | ROZPOCET | 350 | 0 | 0 | 0 | 0 | 1 | 350 | 16 | 1495060147
68 | K | 733XPO01 | Propojení navrženéo ocelového potrubí s dosavadním ocelovým potrubím | kus | 4 | 193 | 772 |  |  |  | základní |  | 0 | 0 | 0 | 0 | 0 | 16 | K | 2 |  |  |  | ROZPOCET | 772 | 0 | 0 | 0 | 0 | 1 | 772 | 16 | 851740092
| D | 734 | Ústřední vytápění - armatury |  |  |  | 15913 | [5 empty] | 0 |  | 0.02651 |  | 0.2362 | 2 | D | 1 |  |  |  | ROZPOCET | [6 empty] | 15913
69 | K | 734100812 | Demontáž armatury přírubové se dvěma přírubami do DN 100 | kus | 6 | 187 | 1122 |  |  |  | základní |  | 0 | 2e-05 | 0.00012 | 0.039 | 0.234 | 16 | K | 2 |  |  |  | ROZPOCET | 1122 | 0 | 0 | 0 | 0 | 1 | 1122 | 16 | -1052875675
70 | K | 734200812 | Demontáž armatury závitové s jedním závitem do G 1 | kus | 2 | 26.5 | 53 |  |  |  | základní |  | 0 | 6e-05 | 0.00012 | 0.0011 | 0.0022 | 16 | K | 2 |  |  |  | ROZPOCET | 53 | 0 | 0 | 0 | 0 | 1 | 53 | 16 | 745794403
71 | K | 734211120 | Ventil závitový odvzdušňovací G 1/2 PN 14 do 120°C automatický - dodávka a montáž | kus | 4 | 178 | 712 |  |  |  | základní |  | 0 | 0.00024 | 0.00096 | 0 | 0 | 16 | K | 2 |  |  |  | ROZPOCET | 712 | 0 | 0 | 0 | 0 | 1 | 712 | 16 | -1877770060
72 | K | 734220103 | Ventil závitový regulační přímý G 5/4 PN 20 do 100°C vyvažovací s měřícími vsuvkami - dodávka a montáž | kus | 2 | 2041 | 4082 |  |  |  | základní |  | 0 | 0.0007 | 0.0014 | 0 | 0 | 16 | K | 2 |  |  |  | ROZPOCET | 4082 | 0 | 0 | 0 | 0 | 1 | 4082 | 16 | -1261822704
73 | K | 734242416 | Klapka závitová zpětná přímá G 6/4 PN 16 do 110°C - dodávka a montáž | kus | 1 | 464 | 464 |  |  |  | základní |  | 0 | 0.00052 | 0.00052 | 0 | 0 | 16 | K | 2 |  |  |  | ROZPOCET | 464 | 0 | 0 | 0 | 0 | 1 | 464 | 16 | -33180725
74 | K | 734291123 | Kohout plnící a vypouštěcí G 1/2 PN 10 do 110°C závitový - dodávka a montáž | kus | 6 | 151.5 | 909 |  |  |  | základní |  | 0 | 0.00022 | 0.00132 | 0 | 0 | 16 | K | 2 |  |  |  | ROZPOCET | 909 | 0 | 0 | 0 | 0 | 1 | 909 | 16 | 1735238712
75 | K | 734291246 | Filtr závitový přímý G 1 1/2 PN 16 do 130°C s vnitřními závity - dodávka a montáž | kus | 1 | 374 | 374 |  |  |  | základní |  | 0 | 0.00114 | 0.00114 | 0 | 0 | 16 | K | 2 |  |  |  | ROZPOCET | 374 | 0 | 0 | 0 | 0 | 1 | 374 | 16 | 1382363598
76 | K | 734292772 | Kohout kulový přímý G 1/2 PN42 plnoprůtokový s koulí vnitřní závit - dodávka a montáž | kus | 2 | 191 | 382 |  |  |  | základní |  | 0 | 0.00023 | 0.00046 | 0 | 0 | 16 | K | 2 |  |  |  | ROZPOCET | 382 | 0 | 0 | 0 | 0 | 1 | 382 | 16 | 1661620895
77 | K | 734292776 | Kohout kulový přímý G 6/4 PN42 plnoprůtokový s koulí vnitřní závit - dodávka a montáž | kus | 6 | 817 | 4902 |  |  |  | základní |  | 0 | 0.00119 | 0.00714 | 0 | 0 | 16 | K | 2 |  |  |  | ROZPOCET | 4902 | 0 | 0 | 0 | 0 | 1 | 4902 | 16 | 1249334307
78 | K | 734411101 | Teploměr technický s pevným stonkem a jímkou zadní připojení průměr 63 mm délky 50 mm - dodávka a montáž | kus | 4 | 158 | 632 |  |  |  | základní |  | 0 | 0.00057 | 0.00228 | 0 | 0 | 16 | K | 2 |  |  |  | ROZPOCET | 632 | 0 | 0 | 0 | 0 | 1 | 632 | 16 | -1991575734
79 | K | 734421101 | Tlakoměr s pevným stonkem a zpětnou klapkou tlak 0-16 bar průměr 50 mm spodní připojení - dodávka a montáž | kus | 1 | 284 | 284 |  |  |  | základní |  | 0 | 0.00221 | 0.00221 | 0 | 0 | 16 | K | 2 |  |  |  | ROZPOCET | 284 | 0 | 0 | 0 | 0 | 1 | 284 | 16 | 1307429621
80 | K | 734421111 | Tlakoměr s pevným stonkem a zpětnou klapkou tlak 0-16 bar průměr 50 mm zadní připojení - dodávka a montáž | kus | 4 | 284 | 1136 |  |  |  | základní |  | 0 | 0.00221 | 0.00884 | 0 | 0 | 16 | K | 2 |  |  |  | ROZPOCET | 1136 | 0 | 0 | 0 | 0 | 1 | 1136 | 16 | 1838394823
81 | K | 734XEN01 | Kulový kohout se zajištěním a vypouštěním pro expanzní nádoby 1" - dodávka a montáž | kus | 1 | 861 | 861 |  |  |  | základní |  | 0 | 0 | 0 | 0 | 0 | 16 | K | 2 |  |  |  | ROZPOCET | 861 | 0 | 0 | 0 | 0 | 1 | 861 | 16 | 607663028
| D | 735 | Ústřední vytápění - otopná tělesa |  |  |  | 364 | [5 empty] | 0 |  | 0 |  | 0 | 2 | D | 1 |  |  |  | ROZPOCET | [6 empty] | 364
82 | K | 735191905 | Odvzdušnění otopných těles | kus | 10 | 16.4 | 164 |  |  |  | základní |  | 0 | 0 | 0 | 0 | 0 | 16 | K | 2 |  |  |  | ROZPOCET | 164 | 0 | 0 | 0 | 0 | 1 | 164 | 16 | 1247594084
83 | K | 735191910 | Napuštění vody do otopných těles | l | 100 | 1 | 100 |  |  |  | základní |  | 0 | 0 | 0 | 0 | 0 | 16 | K | 2 |  |  |  | ROZPOCET | 100 | 0 | 0 | 0 | 0 | 1 | 100 | 16 | 1668662630
84 | K | 735494811 | Vypuštění vody z otopných těles | l | 100 | 1 | 100 |  |  |  | základní |  | 0 | 0 | 0 | 0 | 0 | 16 | K | 2 |  |  |  | ROZPOCET | 100 | 0 | 0 | 0 | 0 | 1 | 100 | 16 | 39686359
| D | 783 | Dokončovací práce - nátěry |  |  |  | 1848 | [5 empty] | 0 |  | 0.00264 |  | 0 | 2 | D | 1 |  |  |  | ROZPOCET | [6 empty] | 1848
85 | K | 783425422 | Nátěry syntetické potrubí do DN 50 barva dražší matný povrch 1x antikorozní, 1x základní | m | 24 | 77 | 1848 |  |  |  | základní |  | 0 | 0.00011 | 0.00264 | 0 | 0 | 16 | K | 2 |  |  |  | ROZPOCET | 1848 | 0 | 0 | 0 | 0 | 1 | 1848 | 16 | 2144239976
[19 empty] | VV | 2 | 2 | True | 1 | ROZPOCET

## SO 03_PL - D.1.4.PL PLYNO...
[9 empty] | >> skryté sloupce << | [9 empty] | {9adaa9b8-9a1c-49e9-ae13-20a14e401edd}
2
| KRYCÍ LIST SOUPISU PRACÍ | [8 empty] | v --- níže se nacházejí doplnkové a pomocné údaje k sestavám --- v | [8 empty] | False
Stavba:
DECENTRALIZACE KOTELNY A MODERNIZACE TOPNÉHO SYSTÉMU NA ZKUŠEBNÍ STANICI ÚKZÚZ
Objekt:
SO 03_PL - D.1.4.PL PLYNOVÁ INSTALACE
| KSO: |  |  |  |  | CC-CZ:
| Místo: |  | HRADEC NAD SVITAVOU 483 |  |  | Datum: | 29. 2. 2020
| Zadavatel: |  |  |  |  | IČ:
DIČ:
| Uchazeč: |  |  |  |  | IČ: | 25925474
|  | INSTALATÉR Svitavy, s.r.o. |  |  |  | DIČ: | CZ25925474
| Projektant: |  |  |  |  | IČ:
|  | iprojekt.info s.r.o. |  |  |  | DIČ:
| Zpracovatel: |  |  |  |  | IČ:
DIČ:
Poznámka:
| Cena bez DPH | [5 empty] | 68496.5
|  |  | Základ daně |  |  | Sazba daně | Výše daně
| DPH | základní | 68496.5 |  |  | 21% | 14384.27
|  | snížená | 0 |  |  | 15% | 0
|  | zákl. přenesená | 0 |  |  | 21% | 0
|  | sníž. přenesená | 0 |  |  | 15% | 0
|  | nulová | 0 |  |  | 0% | 0
| Cena s DPH |  |  | v | CZK |  | 82880.77
| Projektant |  |  | Zpracovatel
| Datum a podpis: |  | Razítko | Datum a podpis: |  |  | Razítko
| Objednavatel |  |  | Uchazeč
| Datum a podpis: |  | Razítko | Datum a podpis: |  |  | Razítko
REKAPITULACE ČLENĚNÍ SOUPISU PRACÍ
Stavba:
DECENTRALIZACE KOTELNY A MODERNIZACE TOPNÉHO SYSTÉMU NA ZKUŠEBNÍ STANICI ÚKZÚZ
Objekt:
SO 03_PL - D.1.4.PL PLYNOVÁ INSTALACE
Místo: |  |  | HRADEC NAD SVITAVOU 483 |  |  | Datum: | 29. 2. 2020
Zadavatel: | [5 empty] | Projektant: | iprojekt.info s.r.o.
Uchazeč: |  |  | INSTALATÉR Svitavy, s.r.o. |  |  | Zpracovatel:
Kód dílu - Popis | [6 empty] | Cena celkem [CZK]
Náklady ze soupisu prací | [6 empty] | 68496.5 | [12 empty] | -1
| PSV - PSV | [5 empty] | 59296.5
| 723 - Zdravotechnika - vnitřní plynovod | [5 empty] | 52739.5
| 727 - Zdravotechnika - požární ochrana | [5 empty] | 320
| 783 - Dokončovací práce - nátěry | [5 empty] | 6237
| Ostatní - Ostatní náklady | [5 empty] | 9200
SOUPIS PRACÍ
Stavba:
DECENTRALIZACE KOTELNY A MODERNIZACE TOPNÉHO SYSTÉMU NA ZKUŠEBNÍ STANICI ÚKZÚZ
Objekt:
SO 03_PL - D.1.4.PL PLYNOVÁ INSTALACE
Místo: |  |  | HRADEC NAD SVITAVOU 483 |  |  | Datum: | 29. 2. 2020
Zadavatel: | [5 empty] | Projektant: | iprojekt.info s.r.o.
Uchazeč: |  |  | INSTALATÉR Svitavy, s.r.o. |  |  | Zpracovatel:
PČ | Typ | Kód | Popis | MJ | Množství | J.cena [CZK] | Cena celkem [CZK] | Cenová soustava |  |  | DPH | J. Nh [h] | Nh celkem [h] | J. hmotnost [t] | Hmotnost celkem [t] | J. suť [t] | Suť Celkem [t]
Náklady soupisu celkem | [6 empty] | 68496.5 | [5 empty] | 0 |  | 0.26792 |  | 0.884 |  | D | -1 | [10 empty] | 68496.5
| D | PSV | PSV |  |  |  | 59296.5 | [5 empty] | 0 |  | 0.26792 |  | 0.884 | 2 | D | 0 |  |  |  | ROZPOCET | [6 empty] | 59296.5
| D | 723 | Zdravotechnika - vnitřní plynovod |  |  |  | 52739.5 | [5 empty] | 0 |  | 0.25836 |  | 0.884 | 2 | D | 1 |  |  |  | ROZPOCET | [6 empty] | 52739.5
1 | K | 722211814 | Demontáž armatur přírubových se dvěma přírubami DN 100 | kus | 10 | 135 | 1350 |  |  |  | základní |  | 0 | 0 | 0 | 0.03308 | 0.3308 | 16 | K | 2 |  |  |  | ROZPOCET | 1350 | 0 | 0 | 0 | 0 | 1 | 1350 | 16 | -1789374327
2 | K | 722220864 | Demontáž armatur závitových se dvěma závity do G 2 | kus | 10 | 26.5 | 265 |  |  |  | základní |  | 0 | 0 | 0 | 0.00244 | 0.0244 | 16 | K | 2 |  |  |  | ROZPOCET | 265 | 0 | 0 | 0 | 0 | 1 | 265 | 16 | 1086303333
3 | K | 723120809 | Demontáž potrubí ocelové závitové svařované do DN 80 | m | 50 | 82 | 4100 |  |  |  | základní |  | 0 | 0.00039 | 0.0195 | 0.00828 | 0.414 | 16 | K | 2 |  |  |  | ROZPOCET | 4100 | 0 | 0 | 0 | 0 | 1 | 4100 | 16 | -628274091
4 | K | 723230801 | Demontáž regulátoru plynu středotlakého řada jednoduchá | kus | 3 | 124 | 372 |  |  |  | základní |  | 0 | 0 | 0 | 0.0319 | 0.0957 | 16 | K | 2 |  |  |  | ROZPOCET | 372 | 0 | 0 | 0 | 0 | 1 | 372 | 16 | 1143188484
5 | K | 734420811 | Demontáž tlakoměru se spodním připojením | kus | 10 | 5.6 | 56 |  |  |  | základní |  | 0 | 0 | 0 | 0.00191 | 0.0191 | 16 | K | 2 |  |  |  | ROZPOCET | 56 | 0 | 0 | 0 | 0 | 1 | 56 | 16 | -1566090622
6 | K | 723111202 | Potrubí ocelové závitové černé bezešvé svařované běžné DN 15 | m | 15 | 219.5 | 3292.5 |  |  |  | základní |  | 0 | 0.00147 | 0.02205 | 0 | 0 | 16 | K | 2 |  |  |  | ROZPOCET | 3292.5 | 0 | 0 | 0 | 0 | 1 | 3292.5 | 16 | 1398554950
7 | K | 723111204 | Potrubí ocelové závitové černé bezešvé svařované běžné DN 25 | m | 60 | 311 | 18660 |  |  |  | základní |  | 0 | 0.0027 | 0.162 | 0 | 0 | 16 | K | 2 |  |  |  | ROZPOCET | 18660 | 0 | 0 | 0 | 0 | 1 | 18660 | 16 | -771460870
8 | K | 723111206.1 | Potrubí ocelové závitové černé bezešvé svařované běžné DN 50 | m | 6 | 421 | 2526 |  |  |  | základní |  | 0 | 0.00396 | 0.02376 | 0 | 0 | 16 | K | 2 |  |  |  | ROZPOCET | 2526 | 0 | 0 | 0 | 0 | 1 | 2526 | 16 | 934152469
9 | K | 723150366 | Chránička D 44,5x2,6 mm | m | 1 | 229 | 229 |  |  |  | základní |  | 0 | 0.00378 | 0.00378 | 0 | 0 | 16 | K | 2 |  |  |  | ROZPOCET | 229 | 0 | 0 | 0 | 0 | 1 | 229 | 16 | -2109199101
14 | K | 723190912 | Navaření odbočky na potrubí plynovodní DN 15 | kus | 1 | 111 | 111 |  |  |  | základní |  | 0 | 0.00018 | 0.00018 | 0 | 0 | 16 | K | 2 |  |  |  | ROZPOCET | 111 | 0 | 0 | 0 | 0 | 1 | 111 | 16 | 1607688299
15 | K | 723190914 | Navaření odbočky na potrubí plynovodní DN 25 | kus | 1 | 147 | 147 |  |  |  | základní |  | 0 | 0.00025 | 0.00025 | 0 | 0 | 16 | K | 2 |  |  |  | ROZPOCET | 147 | 0 | 0 | 0 | 0 | 1 | 147 | 16 | 1250858535
16 | K | 723190917 | Navaření odbočky na potrubí plynovodní DN 50 | kus | 1 | 217 | 217 |  |  |  | základní |  | 0 | 0.00025 | 0.00025 | 0 | 0 | 16 | K | 2 |  |  |  | ROZPOCET | 217 | 0 | 0 | 0 | 0 | 1 | 217 | 16 | 696070660
17 | K | 723221304 | Ventil vzorkovací přímý G 1/2 PN 4 s vnitřním závitem, vč. mtž | kus | 1 | 183 | 183 |  |  |  | základní |  | 0 | 0.0002 | 0.0002 | 0 | 0 | 16 | K | 2 |  |  |  | ROZPOCET | 183 | 0 | 0 | 0 | 0 | 1 | 183 | 16 | 2033949594
18 | K | 723231162 | Kohout kulový přímý G 1/2 plnoprůtokový s koulí vnitřní závit -plyn, vč. mtž | kus | 1 | 201 | 201 |  |  |  | základní |  | 0 | 0.00024 | 0.00024 | 0 | 0 | 16 | K | 2 |  |  |  | ROZPOCET | 201 | 0 | 0 | 0 | 0 | 1 | 201 | 16 | -1058038252
19 | K | 723231164 | Kohout kulový přímý G 1 plnoprůtokový s koulí vnitřní závit - plyn, vč. mtž | kus | 3 | 395 | 1185 |  |  |  | základní |  | 0 | 0.00061 | 0.00183 | 0 | 0 | 16 | K | 2 |  |  |  | ROZPOCET | 1185 | 0 | 0 | 0 | 0 | 1 | 1185 | 16 | 1308545965
20 | K | 723231167 | Kohout kulový přímý G 2 plnoprůtokový s koulí vnitřní závit - plyn, vč. mtž | kus | 1 | 1241 | 1241 |  |  |  | základní |  | 0 | 0.00208 | 0.00208 | 0 | 0 | 16 | K | 2 |  |  |  | ROZPOCET | 1241 | 0 | 0 | 0 | 0 | 1 | 1241 | 16 | 1548964190
21 | K | 723234312 | Regulátor tlaku plynu středotlaký jednostupňový výkon do 12 m3/hod pro zemní plyn, Pvstup = 100kPa / Pvýstup = 2kPa, vč. mtž | kus | 1 | 3466 | 3466 |  |  |  | základní |  | 0 | 0.00328 | 0.00328 | 0 | 0 | 16 | K | 2 |  |  |  | ROZPOCET | 3466 | 0 | 0 | 0 | 0 | 1 | 3466 | 16 | -1576466329
22 | K | 733124123 | Příplatek k potrubí ocelovému hladkému za zhotovení přechodů z trubek hladkých kováním DN 80/40 | kus | 2 | 865 | 1730 |  |  |  | základní |  | 0 | 0.00292 | 0.00584 | 0 | 0 | 16 | K | 2 |  |  |  | ROZPOCET | 1730 | 0 | 0 | 0 | 0 | 1 | 1730 | 16 | 1282788804
23 | K | 723XPL101 | Příprava pro osazení fakturačního plynoměru ( typ bude upřesněn podle smlouvy o připojení k distribuční soustavě ), mezikus DN40, příruový spoj DN40, šíkmý návarek pro teplotní čidlo, přívod el. energie 230V | kus | 1 | 2500 | 2500 |  |  |  | základní |  | 0 | 0.00033 | 0.00033 | 0 | 0 | 16 | K | 2 |  |  |  | ROZPOCET | 2500 | 0 | 0 | 0 | 0 | 1 | 2500 | 16 | 1426909353
24 | K | 723XPL102 | Filtr plynový DN40 PN6 Rp 1 1/2 vložka 5µm, vč. mtž | kus | 1 | 2206 | 2206 |  |  |  | základní |  | 0 | 0.00033 | 0.00033 | 0 | 0 | 16 | K | 2 |  |  |  | ROZPOCET | 2206 | 0 | 0 | 0 | 0 | 1 | 2206 | 16 | 597064136
25 | K | 723XPL103 | Propojení na stávající potrubí | kus | 4 | 217 | 868 |  |  |  | základní |  | 0 | 0.00033 | 0.00132 | 0 | 0 | 16 | K | 2 |  |  |  | ROZPOCET | 868 | 0 | 0 | 0 | 0 | 1 | 868 | 16 | 773472474
26 | K | 723XPL104 | Pozinkovaný plech pod venkovním fasádním vedením vč. instalace a uchycení | m2 | 10 | 300 | 3000 |  |  |  | základní |  | 0 | 0.00033 | 0.0033 | 0 | 0 | 16 | K | 2 |  |  |  | ROZPOCET | 3000 | 0 | 0 | 0 | 0 | 1 | 3000 | 16 | -2056483313
27 | K | 733193918 | Zaslepení potrubí ocelového hladkého dýnkem do DN 50 | kus | 4 | 141 | 564 |  |  |  | základní |  | 0 | 0.00049 | 0.00196 | 0 | 0 | 16 | K | 2 |  |  |  | ROZPOCET | 564 | 0 | 0 | 0 | 0 | 1 | 564 | 16 | 108763845
28 | K | 734421102 | Tlakoměr s pevným stonkem a uzávěrem - tlak 0-4 kpa - průměr 100 mm spodní připojení, vč. mtž | kus | 1 | 1666 | 1666 |  |  |  | základní |  | 0 | 0.00147 | 0.00147 | 0 | 0 | 16 | K | 2 |  |  |  | ROZPOCET | 1666 | 0 | 0 | 0 | 0 | 1 | 1666 | 16 | -1426093158
29 | K | 734421102.1 | Tlakoměr s pevným stonkem a uzávěrem - tlak 0-600 kpa - průměr 100 mm spodní připojení, vč. mtž | kus | 3 | 868 | 2604 |  |  |  | základní |  | 0 | 0.00147 | 0.00441 | 0 | 0 | 16 | K | 2 |  |  |  | ROZPOCET | 2604 | 0 | 0 | 0 | 0 | 1 | 2604 | 16 | 714240846
| D | 727 | Zdravotechnika - požární ochrana |  |  |  | 320 | [5 empty] | 0 |  | 0.00065 |  | 0 | 2 | D | 1 |  |  |  | ROZPOCET | [6 empty] | 320
30 | K | 727111314 | Prostup požární kovového potrubí do DN 50 mm stěnou - požární tmel | kus | 1 | 320 | 320 |  |  |  | základní |  | 0 | 0.00065 | 0.00065 | 0 | 0 | 16 | K | 2 |  |  |  | ROZPOCET | 320 | 0 | 0 | 0 | 0 | 1 | 320 | 16 | -670102271
| D | 783 | Dokončovací práce - nátěry |  |  |  | 6237 | [5 empty] | 0 |  | 0.00891 |  | 0 | 2 | D | 1 |  |  |  | ROZPOCET | [6 empty] | 6237
31 | K | 783425422 | Nátěry syntetické potrubí do DN 50 barva dražší matný povrch 1x antikorozní, 1x základní, 2x email | m | 81 | 77 | 6237 |  |  |  | základní |  | 0 | 0.00011 | 0.00891 | 0 | 0 | 16 | K | 2 |  |  |  | ROZPOCET | 6237 | 0 | 0 | 0 | 0 | 1 | 6237 | 16 | 1533492333
| VV |  | 15+60+6 |  | 81 | [13 empty] | VV | 2 | 2 | True | 1 | ROZPOCET
| D | Ostatní | Ostatní náklady |  |  |  | 9200 | [5 empty] | 0 |  | 0 |  | 0 | 4 | D | 0 |  |  |  | ROZPOCET | [6 empty] | 9200
32 | K | 0007510001 | Zkoužky a revize | kus | 1 | 2500 | 2500 |  |  |  | základní |  | 0 | 0 | 0 | 0 | 0 | 512 | K | 1 |  |  |  | ROZPOCET | 2500 | 0 | 0 | 0 | 0 | 1 | 2500 | 512 | 2044362020
35 | K | 0007510004 | Uložení demontovaného materiálu na skládku | kus | 1 | 1000 | 1000 |  |  |  | základní |  | 0 | 0 | 0 | 0 | 0 | 512 | K | 1 |  |  |  | ROZPOCET | 1000 | 0 | 0 | 0 | 0 | 1 | 1000 | 512 | 691628767
36 | K | 0007510005 | Kompletační činnost | kus | 1 | 500 | 500 |  |  |  | základní |  | 0 | 0 | 0 | 0 | 0 | 512 | K | 1 |  |  |  | ROZPOCET | 500 | 0 | 0 | 0 | 0 | 1 | 500 | 512 | 342324087
37 | K | 0007510006 | Napuštění plynovodu a uvedení do provozu | kus | 1 | 700 | 700 |  |  |  | základní |  | 0 | 0 | 0 | 0 | 0 | 512 | K | 1 |  |  |  | ROZPOCET | 700 | 0 | 0 | 0 | 0 | 1 | 700 | 512 | -369821041
38 | K | 0007510007 | Lešení (montážní kostky) | den | 2 | 500 | 1000 |  |  |  | základní |  | 0 | 0 | 0 | 0 | 0 | 512 | K | 1 |  |  |  | ROZPOCET | 1000 | 0 | 0 | 0 | 0 | 1 | 1000 | 512 | 237094122
39 | K | 0007510008 | Autorský dozor a projektová dokumentace skutečného provedení stavby | kus | 1 | 1000 | 1000 |  |  |  | základní |  | 0 | 0 | 0 | 0 | 0 | 512 | K | 1 |  |  |  | ROZPOCET | 1000 | 0 | 0 | 0 | 0 | 1 | 1000 | 512 | 1354777941
40 | K | 0007510009 | Dokumentace pro provedení stavby | kus | 1 | 2500 | 2500 |  |  |  | základní |  | 0 | 0 | 0 | 0 | 0 | 512 | K | 1 |  |  |  | ROZPOCET | 2500 | 0 | 0 | 0 | 0 | 1 | 2500 | 512 | 430758578

## SO 03_UT - D.1.4.UT VYTÁPĚNÍ
[9 empty] | >> skryté sloupce << | [9 empty] | {f85a771b-9f9f-4968-9c4c-4b1c80f8e86e}
2
| KRYCÍ LIST SOUPISU PRACÍ | [8 empty] | v --- níže se nacházejí doplnkové a pomocné údaje k sestavám --- v | [8 empty] | False
Stavba:
DECENTRALIZACE KOTELNY A MODERNIZACE TOPNÉHO SYSTÉMU NA ZKUŠEBNÍ STANICI ÚKZÚZ
Objekt:
SO 03_UT - D.1.4.UT VYTÁPĚNÍ
| KSO: |  |  |  |  | CC-CZ:
| Místo: |  | HRADEC NAD SVITAVOU 483 |  |  | Datum: | 29. 2. 2020
| Zadavatel: |  |  |  |  | IČ:
DIČ:
| Uchazeč: |  |  |  |  | IČ: | 25925474
|  | INSTALATÉR Svitavy, s.r.o. |  |  |  | DIČ: | CZ25925474
| Projektant: |  |  |  |  | IČ:
|  | iprojekt.info s.r.o. |  |  |  | DIČ:
| Zpracovatel: |  |  |  |  | IČ:
DIČ:
Poznámka:
| Cena bez DPH | [5 empty] | 357650.1
|  |  | Základ daně |  |  | Sazba daně | Výše daně
| DPH | základní | 357650.1 |  |  | 21% | 75106.52
|  | snížená | 0 |  |  | 15% | 0
|  | zákl. přenesená | 0 |  |  | 21% | 0
|  | sníž. přenesená | 0 |  |  | 15% | 0
|  | nulová | 0 |  |  | 0% | 0
| Cena s DPH |  |  | v | CZK |  | 432756.62
| Projektant |  |  | Zpracovatel
| Datum a podpis: |  | Razítko | Datum a podpis: |  |  | Razítko
| Objednavatel |  |  | Uchazeč
| Datum a podpis: |  | Razítko | Datum a podpis: |  |  | Razítko
REKAPITULACE ČLENĚNÍ SOUPISU PRACÍ
Stavba:
DECENTRALIZACE KOTELNY A MODERNIZACE TOPNÉHO SYSTÉMU NA ZKUŠEBNÍ STANICI ÚKZÚZ
Objekt:
SO 03_UT - D.1.4.UT VYTÁPĚNÍ
Místo: |  |  | HRADEC NAD SVITAVOU 483 |  |  | Datum: | 29. 2. 2020
Zadavatel: | [5 empty] | Projektant: | iprojekt.info s.r.o.
Uchazeč: |  |  | INSTALATÉR Svitavy, s.r.o. |  |  | Zpracovatel:
Kód dílu - Popis | [6 empty] | Cena celkem [CZK]
Náklady ze soupisu prací | [6 empty] | 357650.1 | [12 empty] | -1
| PSV - PSV | [5 empty] | 357650.1
| KO - Odtah spalin | [5 empty] | 17828.1
| REG - Regulace topného výkonu | [5 empty] | 23038
| Ostatní - Ostatní náklady | [5 empty] | 6200
| Stavba - Stavební přípomoce | [5 empty] | 2150
| EL - Elektroinstalace | [5 empty] | 9576
| 713 - Izolace tepelné | [5 empty] | 21045
| 721 - Zdravotechnika - vnitřní kanalizace | [5 empty] | 1603
| 722 - Zdravotechnika - vnitřní vodovod | [5 empty] | 7057
| 731 - Ústřední vytápění - kotelny | [5 empty] | 110308
| 732 - Ústřední vytápění - strojovny | [5 empty] | 50723
| 733 - Ústřední vytápění - rozvodné potrubí | [5 empty] | 63822
| 734 - Ústřední vytápění - armatury | [5 empty] | 40228
| 735 - Ústřední vytápění - otopná tělesa | [5 empty] | 992
| 783 - Dokončovací práce - nátěry | [5 empty] | 3080
SOUPIS PRACÍ
Stavba:
DECENTRALIZACE KOTELNY A MODERNIZACE TOPNÉHO SYSTÉMU NA ZKUŠEBNÍ STANICI ÚKZÚZ
Objekt:
SO 03_UT - D.1.4.UT VYTÁPĚNÍ
Místo: |  |  | HRADEC NAD SVITAVOU 483 |  |  | Datum: | 29. 2. 2020
Zadavatel: | [5 empty] | Projektant: | iprojekt.info s.r.o.
Uchazeč: |  |  | INSTALATÉR Svitavy, s.r.o. |  |  | Zpracovatel:
PČ | Typ | Kód | Popis | MJ | Množství | J.cena [CZK] | Cena celkem [CZK] | Cenová soustava |  |  | DPH | J. Nh [h] | Nh celkem [h] | J. hmotnost [t] | Hmotnost celkem [t] | J. suť [t] | Suť Celkem [t]
Náklady soupisu celkem | [6 empty] | 357650.1 | [5 empty] | 0 |  | 2.4849 |  | 0.6947 |  | D | -1 | [10 empty] | 357650.1
| D | PSV | PSV |  |  |  | 357650.1 | [5 empty] | 0 |  | 2.4849 |  | 0.6947 | 2 | D | 0 |  |  |  | ROZPOCET | [6 empty] | 357650.1
| D | KO | Odtah spalin |  |  |  | 17828.1 | [5 empty] | 0 |  | 0 |  | 0 | 2 | D | 1 |  |  |  | ROZPOCET | [6 empty] | 17828.1
1 | M | KO00101 | Trubka s hrdlem DN 80 250mm | kus | 2 | 139.5 | 279 |  |  |  | základní |  | 0 | 0 | 0 | 0 | 0 | 512 | M | 2 |  |  |  | ROZPOCET | 279 | 0 | 0 | 0 | 0 | 1 | 279 | 512 | -1181526147
2 | M | KO00102 | Revizní T-kus redukovaný 80/125 | kus | 1 | 2358 | 2358 |  |  |  | základní |  | 0 | 0 | 0 | 0 | 0 | 512 | M | 2 |  |  |  | ROZPOCET | 2358 | 0 | 0 | 0 | 0 | 1 | 2358 | 512 | 1479316123
3 | M | KO00103 | Trubkový díl s odbočkou 80/125 | kus | 1 | 1296 | 1296 |  |  |  | základní |  | 0 | 0 | 0 | 0 | 0 | 512 | M | 2 |  |  |  | ROZPOCET | 1296 | 0 | 0 | 0 | 0 | 1 | 1296 | 512 | -1964246913
4 | M | KO00104 | Revizní T-kus s odtokem DN125 | kus | 1 | 1269 | 1269 |  |  |  | základní |  | 0 | 0 | 0 | 0 | 0 | 512 | M | 2 |  |  |  | ROZPOCET | 1269 | 0 | 0 | 0 | 0 | 1 | 1269 | 512 | 1375539916
5 | M | KO00105 | Sifon odvodu kondenzátu | kus | 1 | 616.5 | 616.5 |  |  |  | základní |  | 0 | 0 | 0 | 0 | 0 | 512 | M | 2 |  |  |  | ROZPOCET | 616.5 | 0 | 0 | 0 | 0 | 1 | 616.5 | 512 | 1839058497
6 | M | KO00106 | Trubka s hrdlem DN125 1000mm | kus | 2 | 504 | 1008 |  |  |  | základní |  | 0 | 0 | 0 | 0 | 0 | 512 | M | 2 |  |  |  | ROZPOCET | 1008 | 0 | 0 | 0 | 0 | 1 | 1008 | 512 | -1704296708
7 | M | KO00107 | Koleno 45° DN125 | kus | 1 | 391.5 | 391.5 |  |  |  | základní |  | 0 | 0 | 0 | 0 | 0 | 512 | M | 2 |  |  |  | ROZPOCET | 391.5 | 0 | 0 | 0 | 0 | 1 | 391.5 | 512 | -618716871
8 | M | KO00108 | Patní koleno DN125 | kus | 1 | 1386 | 1386 |  |  |  | základní |  | 0 | 0 | 0 | 0 | 0 | 512 | M | 2 |  |  |  | ROZPOCET | 1386 | 0 | 0 | 0 | 0 | 1 | 1386 | 512 | 1517585622
9 | M | KO00109 | Trubka s hrdlem DN125 2000mm | kus | 2 | 805.5 | 1611 |  |  |  | základní |  | 0 | 0 | 0 | 0 | 0 | 512 | M | 2 |  |  |  | ROZPOCET | 1611 | 0 | 0 | 0 | 0 | 1 | 1611 | 512 | -1717371806
10 | M | KO00110 | Komínová hlavice DN125 | kus | 1 | 1957.5 | 1957.5 |  |  |  | základní |  | 0 | 0 | 0 | 0 | 0 | 512 | M | 2 |  |  |  | ROZPOCET | 1957.5 | 0 | 0 | 0 | 0 | 1 | 1957.5 | 512 | 1462782647
11 | M | KO00111 | Potrubní objímka bez gumového těsnění | kus | 4 | 63.9 | 255.6 |  |  |  | základní |  | 0 | 0 | 0 | 0 | 0 | 512 | M | 2 |  |  |  | ROZPOCET | 255.6 | 0 | 0 | 0 | 0 | 1 | 255.6 | 512 | 30936732
12 | M | KO00112 | Montáž a revize spalinové cesty | kus | 1 | 5400 | 5400 |  |  |  | základní |  | 0 | 0 | 0 | 0 | 0 | 512 | M | 2 |  |  |  | ROZPOCET | 5400 | 0 | 0 | 0 | 0 | 1 | 5400 | 512 | -1796787921
| D | REG | Regulace topného výkonu |  |  |  | 23038 | [5 empty] | 0 |  | 0 |  | 0 | 1 | D | 1 |  |  |  | ROZPOCET | [6 empty] | 23038
13 | M | REG101 | Ekvitermní regulátor, 2° kotel, 2 směšované topné okruhy, 3 multifunkční výstupy, komunikace LPB | kus | 1 | 11200 | 11200 |  |  |  | základní |  | 0 | 0 | 0 | 0 | 0 | 8 | M | 2 |  |  |  | ROZPOCET | 11200 | 0 | 0 | 0 | 0 | 1 | 11200 | 4 | -253105835
14 | M | REG102 | Obslužná jednotka s komunikací BSB pro RVS | kus | 1 | 3340 | 3340 |  |  |  | základní |  | 0 | 0 | 0 | 0 | 0 | 8 | M | 2 |  |  |  | ROZPOCET | 3340 | 0 | 0 | 0 | 0 | 1 | 3340 | 4 | 1781939117
15 | M | REG103 | Venkovní čidlo | kus | 1 | 420 | 420 |  |  |  | základní |  | 0 | 0 | 0 | 0 | 0 | 8 | M | 2 |  |  |  | ROZPOCET | 420 | 0 | 0 | 0 | 0 | 1 | 420 | 4 | -457939393
16 | M | REG104 | Příložné čidlo teploty 30°C - 125°C, 6s ( sm. okruhy) | kus | 2 | 599 | 1198 |  |  |  | základní |  | 0 | 0 | 0 | 0 | 0 | 8 | M | 2 |  |  |  | ROZPOCET | 1198 | 0 | 0 | 0 | 0 | 1 | 1198 | 4 | 1801841268
17 | M | REG105 | Jímkové čidlo ( ohřívač TV ) | kus | 1 | 410 | 410 |  |  |  | základní |  | 0 | 0 | 0 | 0 | 0 | 8 | M | 2 |  |  |  | ROZPOCET | 410 | 0 | 0 | 0 | 0 | 1 | 410 | 4 | -1893666289
18 | M | REG106 | Sada svorek | kus | 1 | 1130 | 1130 |  |  |  | základní |  | 0 | 0 | 0 | 0 | 0 | 8 | M | 2 |  |  |  | ROZPOCET | 1130 | 0 | 0 | 0 | 0 | 1 | 1130 | 4 | -284523844
19 | M | REG107 | Plochý kabel pro ovládací panel | kus | 1 | 160 | 160 |  |  |  | základní |  | 0 | 0 | 0 | 0 | 0 | 8 | M | 2 |  |  |  | ROZPOCET | 160 | 0 | 0 | 0 | 0 | 1 | 160 | 4 | 408649798
20 | M | REG108 | Krytka obslužné jednotky | kus | 1 | 180 | 180 |  |  |  | základní |  | 0 | 0 | 0 | 0 | 0 | 8 | M | 2 |  |  |  | ROZPOCET | 180 | 0 | 0 | 0 | 0 | 1 | 180 | 4 | 239320397
21 | M | REG109 | Kompletní montáž regulačního systému | kus | 1 | 5000 | 5000 |  |  |  | základní |  | 0 | 0 | 0 | 0 | 0 | 8 | M | 2 |  |  |  | ROZPOCET | 5000 | 0 | 0 | 0 | 0 | 1 | 5000 | 4 | -1193658223
| D | Ostatní | Ostatní náklady |  |  |  | 6200 | [5 empty] | 0 |  | 0 |  | 0 | 4 | D | 1 |  |  |  | ROZPOCET | [6 empty] | 6200
23 | K | 0007510002 | Spojovací, těsnící, závěsový a montážní materiál | kus | 1 | 500 | 500 |  |  |  | základní |  | 0 | 0 | 0 | 0 | 0 | 512 | K | 2 |  |  |  | ROZPOCET | 500 | 0 | 0 | 0 | 0 | 1 | 500 | 512 | 414428759
24 | K | 0007510003 | Pomocné zařízení při montáži zařízení výšky do 3 m ( lešení, přenosná mobilní plošina atd.) vč. jeho montáže a demontáže | kus | 1 | 500 | 500 |  |  |  | základní |  | 0 | 0 | 0 | 0 | 0 | 512 | K | 2 |  |  |  | ROZPOCET | 500 | 0 | 0 | 0 | 0 | 1 | 500 | 512 | -1712954102
25 | K | 0007510004 | Projektová dokumentace skutečného provedení stavby a autorský dohled | kus | 1 | 1000 | 1000 |  |  |  | základní |  | 0 | 0 | 0 | 0 | 0 | 512 | K | 2 |  |  |  | ROZPOCET | 1000 | 0 | 0 | 0 | 0 | 1 | 1000 | 512 | 108390687
26 | K | 0007510005 | Dokumentace pro provedení stavby | kus | 1 | 2500 | 2500 |  |  |  | základní |  | 0 | 0 | 0 | 0 | 0 | 512 | K | 2 |  |  |  | ROZPOCET | 2500 | 0 | 0 | 0 | 0 | 1 | 2500 | 512 | 1489738599
29 | K | 0007510008 | Uložení demontovaného materiálu na skládku | kus | 1 | 500 | 500 |  |  |  | základní |  | 0 | 0 | 0 | 0 | 0 | 512 | K | 2 |  |  |  | ROZPOCET | 500 | 0 | 0 | 0 | 0 | 1 | 500 | 512 | -460812402
30 | K | 0007510009 | Topná, provozní a dilatační zkoužka | kus | 1 | 1000 | 1000 |  |  |  | základní |  | 0 | 0 | 0 | 0 | 0 | 512 | K | 2 |  |  |  | ROZPOCET | 1000 | 0 | 0 | 0 | 0 | 1 | 1000 | 512 | -403775672
31 | K | 0007510010 | Základní úklid staveniště | h | 1 | 200 | 200 |  |  |  | základní |  | 0 | 0 | 0 | 0 | 0 | 512 | K | 2 |  |  |  | ROZPOCET | 200 | 0 | 0 | 0 | 0 | 1 | 200 | 512 | -396678810
| D | Stavba | Stavební přípomoce |  |  |  | 2150 | [5 empty] | 0 |  | 0 |  | 0 | 2 | D | 1 |  |  |  | ROZPOCET | [6 empty] | 2150
32 | K | STAV001 | Stavební bourací práce - vytvoření prostupu střechou | kus | 1 | 350 | 350 |  |  |  | základní |  | 0 | 0 | 0 | 0 | 0 | 512 | K | 2 |  |  |  | ROZPOCET | 350 | 0 | 0 | 0 | 0 | 1 | 350 | 512 | -246108755
33 | K | STAV002 | Stavební přípomoci - zazdění otvoru pro přívod spalovacího vzduchu v obvodové stěně včentě úpravy povrchů z vnitřní i vnější strany dle stávajícího stavu | kus | 1 | 800 | 800 |  |  |  | základní |  | 0 | 0 | 0 | 0 | 0 | 512 | K | 2 |  |  |  | ROZPOCET | 800 | 0 | 0 | 0 | 0 | 1 | 800 | 512 | 2084500768
34 | K | STAV003 | Oplechování prostupu střechou po instalaci odtahu spalin z vnitřní i vnější strany - materiálové provedení přizpůsobit stávajícímu stavu | kus | 1 | 1000 | 1000 |  |  |  | základní |  | 0 | 0 | 0 | 0 | 0 | 512 | K | 2 |  |  |  | ROZPOCET | 1000 | 0 | 0 | 0 | 0 | 1 | 1000 | 512 | 1252922490
| D | EL | Elektroinstalace |  |  |  | 9576 | [5 empty] | 0 |  | 0 |  | 0 | 2 | D | 1 |  |  |  | ROZPOCET | [6 empty] | 9576
35 | K | EL001 | Připojení ke stávajícmu rozvaděči NN v prostoru technické místnosti | kus | 1 | 1800 | 1800 |  |  |  | základní |  | 0 | 0 | 0 | 0 | 0 | 16 | K | 2 |  |  |  | ROZPOCET | 1800 | 0 | 0 | 0 | 0 | 1 | 1800 | 16 | -272376263
36 | K | EL002 | Plastová rozvodná skříň - elektrický rozvaděč plně vybavený pro tři jištiče 16A / 230V a proudovým chráničem - dodávka a montáž | kus | 1 | 3072 | 3072 |  |  |  | základní |  | 0 | 0 | 0 | 0 | 0 | 16 | K | 2 |  |  |  | ROZPOCET | 3072 | 0 | 0 | 0 | 0 | 1 | 3072 | 16 | 384713133
37 | K | EL003 | Kabelové lišty bílé - dodávka a montáž | m | 40 | 54.6 | 2184 |  |  |  | základní |  | 0 | 0 | 0 | 0 | 0 | 16 | K | 2 |  |  |  | ROZPOCET | 2184 | 0 | 0 | 0 | 0 | 1 | 2184 | 16 | -1942918905
38 | K | EL004 | Kabelové rozvody CYKY 3x1,5mm2 a 3x2,5mm2 - dodávka a montáž | m | 50 | 39.6 | 1980 |  |  |  | základní |  | 0 | 0 | 0 | 0 | 0 | 16 | K | 2 |  |  |  | ROZPOCET | 1980 | 0 | 0 | 0 | 0 | 1 | 1980 | 16 | 331514470
39 | K | EL005 | Nástěnná zásuvka s karbicí a víčkem pro venkovní použití 230V - dodávka a montáž | kus | 3 | 180 | 540 |  |  |  | základní |  | 0 | 0 | 0 | 0 | 0 | 16 | K | 2 |  |  |  | ROZPOCET | 540 | 0 | 0 | 0 | 0 | 1 | 540 | 16 | -1329322994
| D | 713 | Izolace tepelné |  |  |  | 21045 | [5 empty] | 0 |  | 0.13779 |  | 0 | 2 | D | 1 |  |  |  | ROZPOCET | [6 empty] | 21045
40 | K | 713411121 | Montáž izolace tepelné potrubí pásy nebo rohožemi s Al fólií staženými drátem 1x | m | 135 | 55 | 7425 |  |  |  | základní |  | 0 | 0.00022 | 0.0297 | 0 | 0 | 16 | K | 2 |  |  |  | ROZPOCET | 7425 | 0 | 0 | 0 | 0 | 1 | 7425 | 16 | 2050302823
| VV |  | 15+6+105+9 |  | 135 | [13 empty] | VV | 2 | 2 | True | 1 | ROZPOCET
41 | M | 63154005 | pouzdro izolační potrubní s jednostrannou Al fólií max. 250/100 °C 28/20 mm | m | 15 | 75 | 1125 |  |  |  | základní |  | 0 | 0.00029 | 0.00435 | 0 | 0 | 32 | M | 2 |  |  |  | ROZPOCET | 1125 | 0 | 0 | 0 | 0 | 1 | 1125 | 16 | 474865502
42 | M | 63154512 | pouzdro izolační potrubní s jednostrannou Al fólií max. 250/100 °C 35/25 mm | m | 6 | 68 | 408 |  |  |  | základní |  | 0 | 0.00032 | 0.00192 | 0 | 0 | 32 | M | 2 |  |  |  | ROZPOCET | 408 | 0 | 0 | 0 | 0 | 1 | 408 | 16 | 265389043
43 | M | 63154574 | pouzdro izolační potrubní s jednostrannou Al fólií max. 250/100 °C 48/40 mm | m | 105 | 103 | 10815 |  |  |  | základní |  | 0 | 0.00078 | 0.0819 | 0 | 0 | 32 | M | 2 |  |  |  | ROZPOCET | 10815 | 0 | 0 | 0 | 0 | 1 | 10815 | 16 | 2142210983
44 | M | 63154575 | pouzdro izolační potrubní s jednostrannou Al fólií max. 250/100 °C 60/40 mm | m | 9 | 118 | 1062 |  |  |  | základní |  | 0 | 0.00088 | 0.00792 | 0 | 0 | 32 | M | 2 |  |  |  | ROZPOCET | 1062 | 0 | 0 | 0 | 0 | 1 | 1062 | 16 | 1611591562
45 | M | 700700191 | Al páska šířky 50mm | bm | 60 | 3.5 | 210 |  |  |  | základní |  | 0 | 0.0002 | 0.012 | 0 | 0 | 32 | M | 2 |  |  |  | ROZPOCET | 210 | 0 | 0 | 0 | 0 | 1 | 210 | 16 | -1853489115
| D | 721 | Zdravotechnika - vnitřní kanalizace |  |  |  | 1603 | [5 empty] | 0 |  | 0.00368 |  | 0 | 2 | D | 1 |  |  |  | ROZPOCET | [6 empty] | 1603
46 | K | 721173722 | Potrubí kanalizační z PE připojovací DN 40 | m | 8 | 189 | 1512 |  |  |  | základní |  | 0 | 0.00046 | 0.00368 | 0 | 0 | 16 | K | 2 |  |  |  | ROZPOCET | 1512 | 0 | 0 | 0 | 0 | 1 | 1512 | 16 | -1542877900
47 | K | 721194104 | Vyvedení a upevnění odpadních výpustek DN 40 | kus | 2 | 45.5 | 91 |  |  |  | základní |  | 0 | 0 | 0 | 0 | 0 | 16 | K | 2 |  |  |  | ROZPOCET | 91 | 0 | 0 | 0 | 0 | 1 | 91 | 16 | -94301606
| D | 722 | Zdravotechnika - vnitřní vodovod |  |  |  | 7057 | [5 empty] | 0 |  | 0.02529 |  | 0 | 2 | D | 1 |  |  |  | ROZPOCET | [6 empty] | 7057
48 | K | 722130991 | Potrubí pozinkované závitové vsazení odbočky do potrubí oboustranná svěrná spojka DN 20 / G 1/2 | kus | 1 | 485 | 485 |  |  |  | základní |  | 0 | 0.00183 | 0.00183 | 0 | 0 | 16 | K | 2 |  |  |  | ROZPOCET | 485 | 0 | 0 | 0 | 0 | 1 | 485 | 16 | -1248216123
49 | K | 722174002 | Potrubí vodovodní plastové PPR svar polyfuze PN 16 D 20 x 2,8 mm | m | 24 | 195 | 4680 |  |  |  | základní |  | 0 | 0.00066 | 0.01584 | 0 | 0 | 16 | K | 2 |  |  |  | ROZPOCET | 4680 | 0 | 0 | 0 | 0 | 1 | 4680 | 16 | -1352790292
50 | K | 722181242 | Ochrana vodovodního potrubí přilepenými termoizolačními trubicemi z PE tl do 20 mm DN do 45 mm | m | 24 | 29.2 | 700.8 |  |  |  | základní |  | 0 | 0.00016 | 0.00384 | 0 | 0 | 16 | K | 2 |  |  |  | ROZPOCET | 700.8 | 0 | 0 | 0 | 0 | 1 | 700.8 | 16 | 480897498
51 | K | 722182011 | Podpůrný žlab pro potrubí D 20 | m | 12 | 16.6 | 199.2 |  |  |  | základní |  | 0 | 0.00018 | 0.00216 | 0 | 0 | 16 | K | 2 |  |  |  | ROZPOCET | 199.2 | 0 | 0 | 0 | 0 | 1 | 199.2 | 16 | -253331792
53 | K | 722220231 | Přechodka dGK PPR PN 20 D 20 x G 1/2 s kovovým vnitřním závitem | kus | 2 | 28 | 56 |  |  |  | základní |  | 0 | 6e-05 | 0.00012 | 0 | 0 | 16 | K | 2 |  |  |  | ROZPOCET | 56 | 0 | 0 | 0 | 0 | 1 | 56 | 16 | -1710723369
54 | K | 722232122 | Kohout kulový přímý G 1/2 PN 42 do 185°C plnoprůtokový vnitřní závit - dodávka a montáž | kus | 1 | 442 | 442 |  |  |  | základní |  | 0 | 0.00023 | 0.00023 | 0 | 0 | 16 | K | 2 |  |  |  | ROZPOCET | 442 | 0 | 0 | 0 | 0 | 1 | 442 | 16 | 1835616836
55 | K | 722262211 | Vodoměr závitový jednovtokový suchoběžný do 40°C G 1/2 x 80 mm Qn 1,5 m3/h horizontální | kus | 1 | 494 | 494 |  |  |  | základní |  | 0 | 0.00127 | 0.00127 | 0 | 0 | 16 | K | 2 |  |  |  | ROZPOCET | 494 | 0 | 0 | 0 | 0 | 1 | 494 | 16 | 1719422777
| D | 731 | Ústřední vytápění - kotelny |  |  |  | 110308 | [5 empty] | 0 |  | 1.5444 |  | 0 | 2 | D | 1 |  |  |  | ROZPOCET | [6 empty] | 110308
56 | K | 731244494 | Montáž kotle ocelového závěsného na plyn kondenzačního o výkonu do 50 kW | kus | 2 | 3645 | 7290 |  |  |  | základní |  | 0 | 0.00255 | 0.0051 | 0 | 0 | 16 | K | 2 |  |  |  | ROZPOCET | 7290 | 0 | 0 | 0 | 0 | 1 | 7290 | 16 | -2007619373
57 | K | 731341140 | Hadice napouštěcí pryžové D 20/28 | m | 5 | 17.2 | 86 |  |  |  | základní |  | 0 | 0.00053 | 0.00265 | 0 | 0 | 16 | K | 2 |  |  |  | ROZPOCET | 86 | 0 | 0 | 0 | 0 | 1 | 86 | 16 | -828827408
58 | M | 731KOX01 | Závěsný kondenzační dvojkotel o společném nominálním výkonu 99,9kW. Kotel je konstrukčně tvořen dvěma absolutně autonomními kotlovými jednotkami v kaskádě - každá o výkonu 5 - 49,9 kW ( např. Enbra CD 100H ) | kus | 1 | 97012 | 97012 |  |  |  | základní |  | 0 | 0.045 | 0.045 | 0 | 0 | 32 | M | 2 |  |  |  | ROZPOCET | 97012 | 0 | 0 | 0 | 0 | 1 | 97012 | 16 | -1335245947
60 | M | 731KOX03 | Kabel pro připojení ovládacího signálu 0-10V | kus | 1 | 290 | 290 |  |  |  | základní |  | 0 | 0.045 | 0.045 | 0 | 0 | 32 | M | 2 |  |  |  | ROZPOCET | 290 | 0 | 0 | 0 | 0 | 1 | 290 | 16 | -742066684
61 | M | 731KOX04 | Hlavice pro dělený odtah spalin 2x80 | kus | 2 | 790 | 1580 |  |  |  | základní |  | 0 | 0.045 | 0.09 | 0 | 0 | 32 | M | 2 |  |  |  | ROZPOCET | 1580 | 0 | 0 | 0 | 0 | 1 | 1580 | 16 | 1788320684
62 | M | 731KOX05 | Ocelová nosná konstrukce pro zavěšení kotlů včetně povrchového nátěru | kg | 30 | 55 | 1650 |  |  |  | základní |  | 0 | 0.045 | 1.35 | 0 | 0 | 32 | M | 2 |  |  |  | ROZPOCET | 1650 | 0 | 0 | 0 | 0 | 1 | 1650 | 16 | 1717775342
63 | K | 731KOX06 | Uvedení do provozu plynového kotle vč. vstupní revize | kus | 2 | 1200 | 2400 |  |  |  | základní |  | 0 | 0.00332 | 0.00664 | 0 | 0 | 16 | K | 2 |  |  |  | ROZPOCET | 2400 | 0 | 0 | 0 | 0 | 1 | 2400 | 16 | 1534796970
| D | 732 | Ústřední vytápění - strojovny |  |  |  | 50723 | [5 empty] | 0 |  | 0.12141 |  | 0 | 2 | D | 1 |  |  |  | ROZPOCET | [6 empty] | 50723
64 | K | 732199100 | Montáž a dodávka orientačních štítků | kus | 5 | 10 | 50 |  |  |  | základní |  | 0 | 0.00113 | 0.00565 | 0 | 0 | 16 | K | 2 |  |  |  | ROZPOCET | 50 | 0 | 0 | 0 | 0 | 1 | 50 | 16 | -1415314668
65 | K | 732320816 | Demontáž nádrže beztlaké nebo tlakové odpojení od rozvodů potrubí obsah do 2000 litrů | kus | 2 | 945 | 1890 |  |  |  | základní |  | 0 | 0 | 0 | 0 | 0 | 16 | K | 2 |  |  |  | ROZPOCET | 1890 | 0 | 0 | 0 | 0 | 1 | 1890 | 16 | 571092356
66 | K | 732324816 | Demontáž nádrže beztlaké nebo tlakové vypuštění vody z nádrže obsah do 2000 litrů | kus | 2 | 209 | 418 |  |  |  | základní |  | 0 | 0 | 0 | 0 | 0 | 16 | K | 2 |  |  |  | ROZPOCET | 418 | 0 | 0 | 0 | 0 | 1 | 418 | 16 | -913233922
67 | K | 732331619 | Nádoba tlaková expanzní s membránou závitové připojení 1", PN 0,6 o objemu 140 l - dodávka a montáž ( např. Reflex NG ) | kus | 1 | 4467 | 4467 |  |  |  | základní |  | 0 | 0.01537 | 0.01537 | 0 | 0 | 16 | K | 2 |  |  |  | ROZPOCET | 4467 | 0 | 0 | 0 | 0 | 1 | 4467 | 16 | -1932294690
70 | K | 732RO01 | Hydraulický vyrovnávač dynamických tlaků pro průtok topné vody 8m3/h vč. tepelné izolace, připojovací hrdla na straně topné a primární vody DN65 - dodávka a montáž ( např. ETL ) | kus | 1 | 6500 | 6500 |  |  |  | základní |  | 0 | 0.00575 | 0.00575 | 0 | 0 | 16 | K | 2 |  |  |  | ROZPOCET | 6500 | 0 | 0 | 0 | 0 | 1 | 6500 | 16 | 1454399338
71 | K | 732RO02 | Oběhové čerpadlo DN25 - 60kPa s elektronickou regulací otáček - Qel = 10-85W / 230V - PN 10 / 110 °C - dodávka a montáž ( např. GRUNDFOS MAGNA3 25-60 ) | kus | 2 | 10558 | 21116 |  |  |  | základní |  | 0 | 0.00575 | 0.0115 | 0 | 0 | 16 | K | 2 |  |  |  | ROZPOCET | 21116 | 0 | 0 | 0 | 0 | 1 | 21116 | 16 | 1454772531
72 | K | 732RO03 | Oběhové čerpadlo DN25 - 40kPa s elektronickou regulací otáček - Qel = 5-22W / 230V - PN 10 / 110 °C - dodávka a montáž ( např. GRUNDFOS ALPHA2 25-40 ) | kus | 1 | 4801 | 4801 |  |  |  | základní |  | 0 | 0.00575 | 0.00575 | 0 | 0 | 16 | K | 2 |  |  |  | ROZPOCET | 4801 | 0 | 0 | 0 | 0 | 1 | 4801 | 16 | 1667443709
73 | K | 732XS01 | Kombinovaný rozdělovač se sběračem modul 100mm pro 3 topné okruhy vč. konzol a tepelné izolace - připojení 2", vývody 2" ( např. ETL ) | kus | 1 | 11481 | 11481 |  |  |  | základní |  | 0 | 0.07739 | 0.07739 | 0 | 0 | 16 | K | 2 |  |  |  | ROZPOCET | 11481 | 0 | 0 | 0 | 0 | 1 | 11481 | 16 | 1911708275
| D | 733 | Ústřední vytápění - rozvodné potrubí |  |  |  | 63822 | [5 empty] | 0 |  | 0.5699 |  | 0.5492 | 2 | D | 1 |  |  |  | ROZPOCET | [6 empty] | 63822
74 | K | 733110808 | Demontáž potrubí ocelového závitového do DN 50 | m | 40 | 33.5 | 1340 |  |  |  | základní |  | 0 | 5e-05 | 0.002 | 0.00532 | 0.2128 | 16 | K | 2 |  |  |  | ROZPOCET | 1340 | 0 | 0 | 0 | 0 | 1 | 1340 | 16 | -507819746
75 | K | 733111114 | Potrubí ocelové závitové bezešvé běžné v kotelnách nebo strojovnách DN 20 | m | 15 | 256 | 3840 |  |  |  | základní |  | 0 | 0.00199 | 0.02985 | 0 | 0 | 16 | K | 2 |  |  |  | ROZPOCET | 3840 | 0 | 0 | 0 | 0 | 1 | 3840 | 16 | 1595815535
76 | K | 733120826 | Demontáž potrubí ocelového hladkého do D 89 | m | 40 | 57.5 | 2300 |  |  |  | základní |  | 0 | 6e-05 | 0.0024 | 0.00841 | 0.3364 | 16 | K | 2 |  |  |  | ROZPOCET | 2300 | 0 | 0 | 0 | 0 | 1 | 2300 | 16 | 1957391644
77 | K | 733111115 | Potrubí ocelové závitové bezešvé běžné v kotelnách nebo strojovnách DN 25 | m | 6 | 309 | 1854 |  |  |  | základní |  | 0 | 0.00296 | 0.01776 | 0 | 0 | 16 | K | 2 |  |  |  | ROZPOCET | 1854 | 0 | 0 | 0 | 0 | 1 | 1854 | 16 | 1779571378
78 | K | 733111117 | Potrubí ocelové závitové bezešvé běžné v kotelnách nebo strojovnách DN 40 | m | 105 | 430 | 45150 |  |  |  | základní |  | 0 | 0.0044 | 0.462 | 0 | 0 | 16 | K | 2 |  |  |  | ROZPOCET | 45150 | 0 | 0 | 0 | 0 | 1 | 45150 | 16 | -1167158707
79 | K | 733111118 | Potrubí ocelové závitové bezešvé běžné v kotelnách nebo strojovnách DN 50 | m | 9 | 550 | 4950 |  |  |  | základní |  | 0 | 0.00621 | 0.05589 | 0 | 0 | 16 | K | 2 |  |  |  | ROZPOCET | 4950 | 0 | 0 | 0 | 0 | 1 | 4950 | 16 | -454486556
88 | K | 733190108 | Proplach a zkouška těsnosti potrubí ocelové závitové do DN 50 | kus | 1 | 1200 | 1200 |  |  |  | základní |  | 0 | 0 | 0 | 0 | 0 | 16 | K | 2 |  |  |  | ROZPOCET | 1200 | 0 | 0 | 0 | 0 | 1 | 1200 | 16 | -588222327
89 | K | 733XPO01 | Propojení navrženéo ocelového potrubí s dosavadním ocelovým potrubím | kus | 6 | 193 | 1158 |  |  |  | základní |  | 0 | 0 | 0 | 0 | 0 | 16 | K | 2 |  |  |  | ROZPOCET | 1158 | 0 | 0 | 0 | 0 | 1 | 1158 | 16 | 1654784616
90 | K | 733XPO02 | Zaslepení volných konců stávajících potrubí. | kus | 20 | 101.5 | 2030 |  |  |  | základní |  | 0 | 0 | 0 | 0 | 0 | 16 | K | 2 |  |  |  | ROZPOCET | 2030 | 0 | 0 | 0 | 0 | 1 | 2030 | 16 | 1382454976
| D | 734 | Ústřední vytápění - armatury |  |  |  | 40228 | [5 empty] | 0 |  | 0.07803 |  | 0.1455 | 2 | D | 1 |  |  |  | ROZPOCET | [6 empty] | 40228
91 | K | 734100811 | Demontáž armatury přírubové se dvěma přírubami do DN 50 | kus | 10 | 138 | 1380 |  |  |  | základní |  | 0 | 2e-05 | 0.0002 | 0.014 | 0.14 | 16 | K | 2 |  |  |  | ROZPOCET | 1380 | 0 | 0 | 0 | 0 | 1 | 1380 | 16 | -2061524425
92 | K | 734173416 | Spoj přírubový PN 16/I do 200°C DN 65 | kus | 2 | 710 | 1420 |  |  |  | základní |  | 0 | 0.00845 | 0.0169 | 0 | 0 | 16 | K | 2 |  |  |  | ROZPOCET | 1420 | 0 | 0 | 0 | 0 | 1 | 1420 | 16 | 777386821
93 | K | 734200812 | Demontáž armatury závitové s jedním závitem do G 1 | kus | 5 | 26.5 | 132.5 |  |  |  | základní |  | 0 | 6e-05 | 0.0003 | 0.0011 | 0.0055 | 16 | K | 2 |  |  |  | ROZPOCET | 132.5 | 0 | 0 | 0 | 0 | 1 | 132.5 | 16 | -664160882
94 | K | 734211120 | Ventil závitový odvzdušňovací G 1/2 PN 14 do 120°C automatický - dodávka a montáž | kus | 7 | 178 | 1246 |  |  |  | základní |  | 0 | 0.00024 | 0.00168 | 0 | 0 | 16 | K | 2 |  |  |  | ROZPOCET | 1246 | 0 | 0 | 0 | 0 | 1 | 1246 | 16 | 1487797644
95 | K | 734220101 | Ventil závitový regulační přímý G 3/4 PN 20 do 100°C vyvažovací s měřícími vsuvkami - dodávka a montáž | kus | 1 | 1509 | 1509 |  |  |  | základní |  | 0 | 0.00018 | 0.00018 | 0 | 0 | 16 | K | 2 |  |  |  | ROZPOCET | 1509 | 0 | 0 | 0 | 0 | 1 | 1509 | 16 | 1279306702
96 | K | 734220103 | Ventil závitový regulační přímý G 5/4 PN 20 do 100°C vyvažovací s měřícími vsuvkami - dodávka a montáž | kus | 2 | 2041 | 4082 |  |  |  | základní |  | 0 | 0.0007 | 0.0014 | 0 | 0 | 16 | K | 2 |  |  |  | ROZPOCET | 4082 | 0 | 0 | 0 | 0 | 1 | 4082 | 16 | 1894897261
97 | K | 734220105 | Ventil závitový regulační přímý 2 PN 16 do 120°C vyvažovací s měřícími vsuvkami - dodávka a montáž | kus | 1 | 3184 | 3184 |  |  |  | základní |  | 0 | 0.0006 | 0.0006 | 0 | 0 | 16 | K | 2 |  |  |  | ROZPOCET | 3184 | 0 | 0 | 0 | 0 | 1 | 3184 | 16 | -1534954465
98 | K | 734242413 | Ventil závitový zpětný přímý G 3/4 PN 16 do 110°C - dodávka a montáž | kus | 1 | 180 | 180 |  |  |  | základní |  | 0 | 0.00018 | 0.00018 | 0 | 0 | 16 | K | 2 |  |  |  | ROZPOCET | 180 | 0 | 0 | 0 | 0 | 1 | 180 | 16 | 1837730721
99 | K | 734242416 | Klapka závitová zpětná přímá G 6/4 PN 16 do 110°C - dodávka a montáž | kus | 2 | 464 | 928 |  |  |  | základní |  | 0 | 0.00052 | 0.00104 | 0 | 0 | 16 | K | 2 |  |  |  | ROZPOCET | 928 | 0 | 0 | 0 | 0 | 1 | 928 | 16 | -1729634004
100 | K | 734242417 | Klapka závitová zpětná přímá G 2 PN 16 do 110°C - dodávka a montáž | kus | 1 | 643 | 643 |  |  |  | základní |  | 0 | 0.00078 | 0.00078 | 0 | 0 | 16 | K | 2 |  |  |  | ROZPOCET | 643 | 0 | 0 | 0 | 0 | 1 | 643 | 16 | -1298768787
101 | K | 734291123 | Kohout plnící a vypouštěcí G 1/2 PN 10 do 110°C závitový - dodávka a montáž | kus | 13 | 151.5 | 1969.5 |  |  |  | základní |  | 0 | 0.00022 | 0.00286 | 0 | 0 | 16 | K | 2 |  |  |  | ROZPOCET | 1969.5 | 0 | 0 | 0 | 0 | 1 | 1969.5 | 16 | 1478372793
102 | K | 734291243 | Filtr závitový přímý G 3/4 PN 16 do 130°C s vnitřními závity - dodávka a montáž | kus | 1 | 150 | 150 |  |  |  | základní |  | 0 | 0.00033 | 0.00033 | 0 | 0 | 16 | K | 2 |  |  |  | ROZPOCET | 150 | 0 | 0 | 0 | 0 | 1 | 150 | 16 | -363270463
103 | K | 734291246 | Filtr závitový přímý G 1 1/2 PN 16 do 130°C s vnitřními závity - dodávka a montáž | kus | 2 | 374 | 748 |  |  |  | základní |  | 0 | 0.00114 | 0.00228 | 0 | 0 | 16 | K | 2 |  |  |  | ROZPOCET | 748 | 0 | 0 | 0 | 0 | 1 | 748 | 16 | 360010685
104 | K | 734291247 | Filtr závitový přímý G 2 PN 16 do 130°C s vnitřními závity - dodávka a montáž | kus | 1 | 540 | 540 |  |  |  | základní |  | 0 | 0.00173 | 0.00173 | 0 | 0 | 16 | K | 2 |  |  |  | ROZPOCET | 540 | 0 | 0 | 0 | 0 | 1 | 540 | 16 | 1060144263
105 | K | 734292772 | Kohout kulový přímý G 1/2 PN42 plnoprůtokový s koulí vnitřní závit - dodávka a montáž | kus | 2 | 191 | 382 |  |  |  | základní |  | 0 | 0.00023 | 0.00046 | 0 | 0 | 16 | K | 2 |  |  |  | ROZPOCET | 382 | 0 | 0 | 0 | 0 | 1 | 382 | 16 | 719942408
106 | K | 734292773 | Kohout kulový přímý G 3/4 plnoprůtokový s koulí vnitřní závit - dodávka a montáž | kus | 5 | 267 | 1335 |  |  |  | základní |  | 0 | 0.00035 | 0.00175 | 0 | 0 | 16 | K | 2 |  |  |  | ROZPOCET | 1335 | 0 | 0 | 0 | 0 | 1 | 1335 | 16 | 354612882
107 | K | 734292774 | Kohout kulový přímý G 1 plnoprůtokový s koulí vnitřní závit - dodávka a montáž | kus | 1 | 386 | 386 |  |  |  | základní |  | 0 | 0.00055 | 0.00055 | 0 | 0 | 16 | K | 2 |  |  |  | ROZPOCET | 386 | 0 | 0 | 0 | 0 | 1 | 386 | 16 | -1704410015
108 | K | 734292776 | Kohout kulový přímý G 6/4 plnoprůtokový s koulí vnitřní závit - dodávka a montáž | kus | 8 | 817 | 6536 |  |  |  | základní |  | 0 | 0.00119 | 0.00952 | 0 | 0 | 16 | K | 2 |  |  |  | ROZPOCET | 6536 | 0 | 0 | 0 | 0 | 1 | 6536 | 16 | 789672838
109 | K | 734292777 | Kohout kulový přímý G 2 plnoprůtokový s koulí vnitřní závit - dodávka a montáž | kus | 5 | 1159 | 5795 |  |  |  | základní |  | 0 | 0.00186 | 0.0093 | 0 | 0 | 16 | K | 2 |  |  |  | ROZPOCET | 5795 | 0 | 0 | 0 | 0 | 1 | 5795 | 16 | 1102223210
110 | K | 734295021 | Dvoucestný kulový kohout DN 20 k teplovzdušné jednotce, se servomotorem 230V - dodávka a montáž | kus | 1 | 3001 | 3001 |  |  |  | základní |  | 0 | 0.00154 | 0.00154 | 0 | 0 | 16 | K | 2 |  |  |  | ROZPOCET | 3001 | 0 | 0 | 0 | 0 | 1 | 3001 | 16 | -1231725286
111 | K | 734411101 | Teploměr technický s pevným stonkem a jímkou zadní připojení průměr 63 mm délky 50 mm - dodávka a montáž | kus | 8 | 158 | 1264 |  |  |  | základní |  | 0 | 0.00057 | 0.00456 | 0 | 0 | 16 | K | 2 |  |  |  | ROZPOCET | 1264 | 0 | 0 | 0 | 0 | 1 | 1264 | 16 | -965526964
112 | K | 734421101 | Tlakoměr s pevným stonkem a zpětnou klapkou tlak 0-16 bar průměr 50 mm spodní připojení - dodávka a montáž | kus | 1 | 284 | 284 |  |  |  | základní |  | 0 | 0.00221 | 0.00221 | 0 | 0 | 16 | K | 2 |  |  |  | ROZPOCET | 284 | 0 | 0 | 0 | 0 | 1 | 284 | 16 | -175013881
113 | K | 734421111 | Tlakoměr s pevným stonkem a zpětnou klapkou tlak 0-16 bar průměr 50 mm zadní připojení - dodávka a montáž | kus | 8 | 284 | 2272 |  |  |  | základní |  | 0 | 0.00221 | 0.01768 | 0 | 0 | 16 | K | 2 |  |  |  | ROZPOCET | 2272 | 0 | 0 | 0 | 0 | 1 | 2272 | 16 | 1995569128
114 | K | 734XEN01 | Kulový kohout se zajištěním a vypouštěním pro expanzní nádoby 1" - dodávka a montáž | kus | 1 | 861 | 861 |  |  |  | základní |  | 0 | 0 | 0 | 0 | 0 | 16 | K | 2 |  |  |  | ROZPOCET | 861 | 0 | 0 | 0 | 0 | 1 | 861 | 16 | 28297924
| D | 735 | Ústřední vytápění - otopná tělesa |  |  |  | 992 | [5 empty] | 0 |  | 0 |  | 0 | 2 | D | 1 |  |  |  | ROZPOCET | [6 empty] | 992
115 | K | 735191905 | Odvzdušnění otopných těles | kus | 30 | 16.4 | 492 |  |  |  | základní |  | 0 | 0 | 0 | 0 | 0 | 16 | K | 2 |  |  |  | ROZPOCET | 492 | 0 | 0 | 0 | 0 | 1 | 492 | 16 | -1318585517
116 | K | 735191910 | Napuštění vody do otopných těles | l | 250 | 1 | 250 |  |  |  | základní |  | 0 | 0 | 0 | 0 | 0 | 16 | K | 2 |  |  |  | ROZPOCET | 250 | 0 | 0 | 0 | 0 | 1 | 250 | 16 | 512495575
117 | K | 735494811 | Vypuštění vody z otopných těles | l | 250 | 1 | 250 |  |  |  | základní |  | 0 | 0 | 0 | 0 | 0 | 16 | K | 2 |  |  |  | ROZPOCET | 250 | 0 | 0 | 0 | 0 | 1 | 250 | 16 | 1651849775
| D | 783 | Dokončovací práce - nátěry |  |  |  | 3080 | [5 empty] | 0 |  | 0.0044 |  | 0 | 2 | D | 1 |  |  |  | ROZPOCET | [6 empty] | 3080
118 | K | 783425422 | Nátěry syntetické potrubí do DN 50 barva dražší matný povrch 1x antikorozní, 1x základní | m | 40 | 77 | 3080 |  |  |  | základní |  | 0 | 0.00011 | 0.0044 | 0 | 0 | 16 | K | 2 |  |  |  | ROZPOCET | 3080 | 0 | 0 | 0 | 0 | 1 | 3080 | 16 | -361168118
[19 empty] | VV | 2 | 2 | True | 1 | ROZPOCET

## SO 04_PL - D.1.4.PL PLYNO...
[9 empty] | >> skryté sloupce << | [9 empty] | {b7e50b97-7605-445c-b0ed-12a9df747476}
2
| KRYCÍ LIST SOUPISU PRACÍ | [8 empty] | v --- níže se nacházejí doplnkové a pomocné údaje k sestavám --- v | [8 empty] | False
Stavba:
DECENTRALIZACE KOTELNY A MODERNIZACE TOPNÉHO SYSTÉMU NA ZKUŠEBNÍ STANICI ÚKZÚZ
Objekt:
SO 04_PL - D.1.4.PL PLYNOVÁ INSTALACE
| KSO: |  |  |  |  | CC-CZ:
| Místo: |  | HRADEC NAD SVITAVOU 483 |  |  | Datum: | 29. 2. 2020
| Zadavatel: |  |  |  |  | IČ:
DIČ:
| Uchazeč: |  |  |  |  | IČ: | 25925474
|  | INSTALATÉR Svitavy, s.r.o. |  |  |  | DIČ: | CZ25925474
| Projektant: |  |  |  |  | IČ:
|  | iprojekt.info s.r.o. |  |  |  | DIČ:
| Zpracovatel: |  |  |  |  | IČ:
DIČ:
Poznámka:
| Cena bez DPH | [5 empty] | 74943.5
|  |  | Základ daně |  |  | Sazba daně | Výše daně
| DPH | základní | 74943.5 |  |  | 21% | 15738.14
|  | snížená | 0 |  |  | 15% | 0
|  | zákl. přenesená | 0 |  |  | 21% | 0
|  | sníž. přenesená | 0 |  |  | 15% | 0
|  | nulová | 0 |  |  | 0% | 0
| Cena s DPH |  |  | v | CZK |  | 90681.64
| Projektant |  |  | Zpracovatel
| Datum a podpis: |  | Razítko | Datum a podpis: |  |  | Razítko
| Objednavatel |  |  | Uchazeč
| Datum a podpis: |  | Razítko | Datum a podpis: |  |  | Razítko
REKAPITULACE ČLENĚNÍ SOUPISU PRACÍ
Stavba:
DECENTRALIZACE KOTELNY A MODERNIZACE TOPNÉHO SYSTÉMU NA ZKUŠEBNÍ STANICI ÚKZÚZ
Objekt:
SO 04_PL - D.1.4.PL PLYNOVÁ INSTALACE
Místo: |  |  | HRADEC NAD SVITAVOU 483 |  |  | Datum: | 29. 2. 2020
Zadavatel: | [5 empty] | Projektant: | iprojekt.info s.r.o.
Uchazeč: |  |  | INSTALATÉR Svitavy, s.r.o. |  |  | Zpracovatel:
Kód dílu - Popis | [6 empty] | Cena celkem [CZK]
Náklady ze soupisu prací | [6 empty] | 74943.5 | [12 empty] | -1
| PSV - Práce a dodávky PSV | [5 empty] | 65743.5
| 723 - Zdravotechnika - vnitřní plynovod | [5 empty] | 19981.5
| 727 - Zdravotechnika - požární ochrana | [5 empty] | 320
| 783 - Dokončovací práce - nátěry | [5 empty] | 1155
| Ostatní - Ostatní náklady | [5 empty] | 9200
SOUPIS PRACÍ
Stavba:
DECENTRALIZACE KOTELNY A MODERNIZACE TOPNÉHO SYSTÉMU NA ZKUŠEBNÍ STANICI ÚKZÚZ
Objekt:
SO 04_PL - D.1.4.PL PLYNOVÁ INSTALACE
Místo: |  |  | HRADEC NAD SVITAVOU 483 |  |  | Datum: | 29. 2. 2020
Zadavatel: | [5 empty] | Projektant: | iprojekt.info s.r.o.
Uchazeč: |  |  | INSTALATÉR Svitavy, s.r.o. |  |  | Zpracovatel:
PČ | Typ | Kód | Popis | MJ | Množství | J.cena [CZK] | Cena celkem [CZK] | Cenová soustava |  |  | DPH | J. Nh [h] | Nh celkem [h] | J. hmotnost [t] | Hmotnost celkem [t] | J. suť [t] | Suť Celkem [t]
Náklady soupisu celkem | [6 empty] | 74943.5 | [5 empty] | 0 |  | 0.18255 |  | 0 |  | D | -1 | [10 empty] | 74943.5
| D | PSV | Práce a dodávky PSV |  |  |  | 65743.5 | [5 empty] | 0 |  | 0.18255 |  | 0 | 2 | D | 0 |  |  |  | ROZPOCET | [6 empty] | 65743.5
1 | K | 722176117 | Montáž potrubí plastové spojované svary polyfuzně do D 63 mm vč. tvarovek | m | 55 | 245 | 13475 |  |  |  | základní |  | 0 | 0.001 | 0.055 | 0 | 0 | 16 | K | 1 |  |  |  | ROZPOCET | 13475 | 0 | 0 | 0 | 0 | 1 | 13475 | 16 | 918900221
2 | K | 723170114 | Potrubí plynové plastové opláštěné Pe 100 RC, PN 0,4 MPa, D 32 x 3,0 mm spojované elektrotvarovkami vč. tvarovek | m | 45 | 250 | 11250 |  |  |  | základní |  | 0 | 0.00039 | 0.01755 | 0 | 0 | 16 | K | 1 |  |  |  | ROZPOCET | 11250 | 0 | 0 | 0 | 0 | 1 | 11250 | 16 | 67457347
3 | K | 723170117 | Potrubí plynové plastové opláštěné Pe 100 RC, PN 0,4 MPa, D 63 x 5,8 mm spojované elektrotvarovkami vč. tvarovek - Chránička | m | 10 | 420 | 4200 |  |  |  | základní |  | 0 | 0.00136 | 0.0136 | 0 | 0 | 16 | K | 1 |  |  |  | ROZPOCET | 4200 | 0 | 0 | 0 | 0 | 1 | 4200 | 16 | -45194695
4 | M | 723XP101 | Tvarovka přechodová závitová PE 100 32*3,0 / DN25 | kus | 2 | 1036 | 2072 |  |  |  | základní |  | 0 | 0.00144 | 0.00288 | 0 | 0 | 32 | M | 1 |  |  |  | ROZPOCET | 2072 | 0 | 0 | 0 | 0 | 1 | 2072 | 16 | -715021954
5 | K | 723XP102 | Vodič signalizační CYY 2,5 | m | 50 | 8.8 | 440 |  |  |  | základní |  | 0 | 0.00013 | 0.0065 | 0 | 0 | 16 | K | 1 |  |  |  | ROZPOCET | 440 | 0 | 0 | 0 | 0 | 1 | 440 | 16 | 1859391015
6 | K | 723XP103 | Fólie výstražná oranžová šířky 400mm | m | 50 | 7 | 350 |  |  |  | základní |  | 0 | 0.00013 | 0.0065 | 0 | 0 | 16 | K | 1 |  |  |  | ROZPOCET | 350 | 0 | 0 | 0 | 0 | 1 | 350 | 16 | -1726852834
7 | K | 723XP104 | Pilíř provozního uzávěru plynu u ocelového pozinkovaného plechu uchycený ke stěně, pozinkovaná děrovaná, uzavíratelná dvířka - čístý vnitřní rozměr pilíře 400mm*400mm*250mm - dodávka a montáž | kus | 2 | 4500 | 9000 |  |  |  | základní |  | 0 | 0.00013 | 0.00026 | 0 | 0 | 16 | K | 1 |  |  |  | ROZPOCET | 9000 | 0 | 0 | 0 | 0 | 1 | 9000 | 16 | -1755037750
8 | K | 723XP105 | Geodetické zaměření skutečného provedení | kus | 1 | 3500 | 3500 |  |  |  | základní |  | 0 | 0.00013 | 0.00013 | 0 | 0 | 16 | K | 1 |  |  |  | ROZPOCET | 3500 | 0 | 0 | 0 | 0 | 1 | 3500 | 16 | -1492933122
| D | 723 | Zdravotechnika - vnitřní plynovod |  |  |  | 19981.5 | [5 empty] | 0 |  | 0.07783 |  | 0 | 2 | D | 1 |  |  |  | ROZPOCET | [6 empty] | 19981.5
9 | K | 723111202 | Potrubí ocelové závitové černé bezešvé svařované běžné DN 15 | m | 3 | 219.5 | 658.5 |  |  |  | základní |  | 0 | 0.00147 | 0.00441 | 0 | 0 | 16 | K | 2 |  |  |  | ROZPOCET | 658.5 | 0 | 0 | 0 | 0 | 1 | 658.5 | 16 | -2061464281
10 | K | 723111206 | Potrubí ocelové závitové černé bezešvé svařované běžné DN 40 | m | 6 | 390.5 | 2343 |  |  |  | základní |  | 0 | 0.00396 | 0.02376 | 0 | 0 | 16 | K | 2 |  |  |  | ROZPOCET | 2343 | 0 | 0 | 0 | 0 | 1 | 2343 | 16 | 1362937214
11 | K | 723111206.1 | Potrubí ocelové závitové černé bezešvé svařované běžné DN 50 | m | 6 | 421 | 2526 |  |  |  | základní |  | 0 | 0.00396 | 0.02376 | 0 | 0 | 16 | K | 2 |  |  |  | ROZPOCET | 2526 | 0 | 0 | 0 | 0 | 1 | 2526 | 16 | -969589243
12 | K | 723150369 | Chránička D 89x3,6 mm | m | 1 | 491 | 491 |  |  |  | základní |  | 0 | 0.00861 | 0.00861 | 0 | 0 | 16 | K | 2 |  |  |  | ROZPOCET | 491 | 0 | 0 | 0 | 0 | 1 | 491 | 16 | 473001158
13 | K | 723190251 | Výpustky plynovodní vedení a upevnění DN 15 | kus | 1 | 180 | 180 |  |  |  | základní |  | 0 | 0.00013 | 0.00013 | 0 | 0 | 16 | K | 2 |  |  |  | ROZPOCET | 180 | 0 | 0 | 0 | 0 | 1 | 180 | 16 | 492275295
14 | K | 723190254 | Výpustky plynovodní vedení a upevnění do DN 50 | kus | 2 | 180 | 360 |  |  |  | základní |  | 0 | 0 | 0 | 0 | 0 | 16 | K | 2 |  |  |  | ROZPOCET | 360 | 0 | 0 | 0 | 0 | 1 | 360 | 16 | -1384977515
15 | K | 723190901 | Uzavření,otevření plynovodního potrubí při opravě | kus | 2 | 20.5 | 41 |  |  |  | základní |  | 0 | 0 | 0 | 0 | 0 | 16 | K | 2 |  |  |  | ROZPOCET | 41 | 0 | 0 | 0 | 0 | 1 | 41 | 16 | -1372270246
17 | K | 723190912 | Navaření odbočky na potrubí plynovodní DN 15 | kus | 1 | 111 | 111 |  |  |  | základní |  | 0 | 0.00018 | 0.00018 | 0 | 0 | 16 | K | 2 |  |  |  | ROZPOCET | 111 | 0 | 0 | 0 | 0 | 1 | 111 | 16 | 929421229
18 | K | 723190916 | Navaření odbočky na potrubí plynovodní DN 40 | kus | 2 | 183 | 366 |  |  |  | základní |  | 0 | 0.00025 | 0.0005 | 0 | 0 | 16 | K | 2 |  |  |  | ROZPOCET | 366 | 0 | 0 | 0 | 0 | 1 | 366 | 16 | -1540358972
19 | K | 723221304 | Ventil vzorkovací přímý G 1/2 PN 4 s vnitřním závitem, vč. mtž | kus | 1 | 183 | 183 |  |  |  | základní |  | 0 | 0.0002 | 0.0002 | 0 | 0 | 16 | K | 2 |  |  |  | ROZPOCET | 183 | 0 | 0 | 0 | 0 | 1 | 183 | 16 | -470308441
20 | K | 723231162 | Kohout kulový přímý G 1/2 plnoprůtokový s koulí vnitřní závit - plyn, vč. mtž | kus | 1 | 201 | 201 |  |  |  | základní |  | 0 | 0.00024 | 0.00024 | 0 | 0 | 16 | K | 2 |  |  |  | ROZPOCET | 201 | 0 | 0 | 0 | 0 | 1 | 201 | 16 | 214086269
21 | K | 723231164 | Kohout kulový přímý G 1 plnoprůtokový s koulí vnitřní závitplyn, vč. mtž | kus | 2 | 395 | 790 |  |  |  | základní |  | 0 | 0.00061 | 0.00122 | 0 | 0 | 16 | K | 2 |  |  |  | ROZPOCET | 790 | 0 | 0 | 0 | 0 | 1 | 790 | 16 | 1424569416
22 | K | 723231166 | Kohout kulový přímý G 1 1/2 plnoprůtokový s koulí vnitřní závit plyn, vč. mtž | kus | 2 | 837 | 1674 |  |  |  | základní |  | 0 | 0.0013 | 0.0026 | 0 | 0 | 16 | K | 2 |  |  |  | ROZPOCET | 1674 | 0 | 0 | 0 | 0 | 1 | 1674 | 16 | 321768873
23 | K | 723231167 | Kohout kulový přímý G 2 plnoprůtokový s koulí vnitřní závit - plyn, vč. mtž | kus | 1 | 1241 | 1241 |  |  |  | základní |  | 0 | 0.00208 | 0.00208 | 0 | 0 | 16 | K | 2 |  |  |  | ROZPOCET | 1241 | 0 | 0 | 0 | 0 | 1 | 1241 | 16 | -475231789
24 | K | 723234312 | Regulátor tlaku plynu středotlaký jednostupňový výkon do 12 m3/hod pro zemní plyn, Pvstup = 300kPa / Pvýstup = 2kPa, vč. mtž | kus | 1 | 3466 | 3466 |  |  |  | základní |  | 0 | 0.00328 | 0.00328 | 0 | 0 | 16 | K | 2 |  |  |  | ROZPOCET | 3466 | 0 | 0 | 0 | 0 | 1 | 3466 | 16 | 1995342717
25 | K | 733193918 | Zaslepení potrubí ocelového hladkého dýnkem do DN 50 | kus | 2 | 141 | 282 |  |  |  | základní |  | 0 | 0.00049 | 0.00098 | 0 | 0 | 16 | K | 2 |  |  |  | ROZPOCET | 282 | 0 | 0 | 0 | 0 | 1 | 282 | 16 | -181519730
26 | K | 734421102 | Tlakoměr s pevným stonkem a uzávěrem - tlak 0-4 kpa - průměr 100 mm spodní připojení, vč. mtž | kus | 2 | 1666 | 3332 |  |  |  | základní |  | 0 | 0.00147 | 0.00294 | 0 | 0 | 16 | K | 2 |  |  |  | ROZPOCET | 3332 | 0 | 0 | 0 | 0 | 1 | 3332 | 16 | -1631929604
27 | K | 734421102.1 | Tlakoměr s pevným stonkem a uzávěrem - tlak 0-600 kpa - průměr 100 mm spodní připojení, vč. mtž | kus | 2 | 868 | 1736 |  |  |  | základní |  | 0 | 0.00147 | 0.00294 | 0 | 0 | 16 | K | 2 |  |  |  | ROZPOCET | 1736 | 0 | 0 | 0 | 0 | 1 | 1736 | 16 | 775352270
| D | 727 | Zdravotechnika - požární ochrana |  |  |  | 320 | [5 empty] | 0 |  | 0.00065 |  | 0 | 2 | D | 1 |  |  |  | ROZPOCET | [6 empty] | 320
28 | K | 727111314 | Prostup požární kovového potrubí do DN 50 mm stěnou - požární tmel | kus | 1 | 320 | 320 |  |  |  | základní |  | 0 | 0.00065 | 0.00065 | 0 | 0 | 16 | K | 2 |  |  |  | ROZPOCET | 320 | 0 | 0 | 0 | 0 | 1 | 320 | 16 | -989717838
| D | 783 | Dokončovací práce - nátěry |  |  |  | 1155 | [5 empty] | 0 |  | 0.00165 |  | 0 | 2 | D | 1 |  |  |  | ROZPOCET | [6 empty] | 1155
29 | K | 783425422 | Nátěry syntetické potrubí do DN 50 barva dražší matný povrch 1x antikorozní, 1x základní, 2x email | m | 15 | 77 | 1155 |  |  |  | základní |  | 0 | 0.00011 | 0.00165 | 0 | 0 | 16 | K | 2 |  |  |  | ROZPOCET | 1155 | 0 | 0 | 0 | 0 | 1 | 1155 | 16 | -257473570
| VV |  | 3+6+6 |  | 15 | [13 empty] | VV | 2 | 2 | True | 1 | ROZPOCET
| D | Ostatní | Ostatní náklady |  |  |  | 9200 | [5 empty] | 0 |  | 0 |  | 0 | 4 | D | 0 |  |  |  | ROZPOCET | [6 empty] | 9200
30 | K | 0007510001 | Zkoužky a revize | kus | 1 | 2500 | 2500 |  |  |  | základní |  | 0 | 0 | 0 | 0 | 0 | 512 | K | 1 |  |  |  | ROZPOCET | 2500 | 0 | 0 | 0 | 0 | 1 | 2500 | 512 | 1728244131
33 | K | 0007510004 | Uložení demontovaného materiálu na skládku | kus | 1 | 1000 | 1000 |  |  |  | základní |  | 0 | 0 | 0 | 0 | 0 | 512 | K | 1 |  |  |  | ROZPOCET | 1000 | 0 | 0 | 0 | 0 | 1 | 1000 | 512 | -1175722109
34 | K | 0007510005 | Kompletační činnost | kus | 1 | 500 | 500 |  |  |  | základní |  | 0 | 0 | 0 | 0 | 0 | 512 | K | 1 |  |  |  | ROZPOCET | 500 | 0 | 0 | 0 | 0 | 1 | 500 | 512 | 1201892145
35 | K | 0007510006 | Napuštění plynovodu a uvedení do provozu | kus | 1 | 700 | 700 |  |  |  | základní |  | 0 | 0 | 0 | 0 | 0 | 512 | K | 1 |  |  |  | ROZPOCET | 700 | 0 | 0 | 0 | 0 | 1 | 700 | 512 | 1655028305
36 | K | 0007510007 | Lešení (montážní kostky) | den | 2 | 500 | 1000 |  |  |  | základní |  | 0 | 0 | 0 | 0 | 0 | 512 | K | 1 |  |  |  | ROZPOCET | 1000 | 0 | 0 | 0 | 0 | 1 | 1000 | 512 | 697057376
37 | K | 0007510008 | Autorský dozor a projektová dokumentace skutečného provedení stavby | kus | 1 | 1000 | 1000 |  |  |  | základní |  | 0 | 0 | 0 | 0 | 0 | 512 | K | 1 |  |  |  | ROZPOCET | 1000 | 0 | 0 | 0 | 0 | 1 | 1000 | 512 | 560250664
38 | K | 0007510009 | Dokumentace pro provedení stavby | kus | 1 | 2500 | 2500 |  |  |  | základní |  | 0 | 0 | 0 | 0 | 0 | 512 | K | 1 |  |  |  | ROZPOCET | 2500 | 0 | 0 | 0 | 0 | 1 | 2500 | 512 | 846599159

## SO 04_UT - D.1.4.UT VYTÁPĚNÍ
[9 empty] | >> skryté sloupce << | [9 empty] | {afe77f87-54e6-477a-a0a7-791bf8815c62}
2
| KRYCÍ LIST SOUPISU PRACÍ | [8 empty] | v --- níže se nacházejí doplnkové a pomocné údaje k sestavám --- v | [8 empty] | False
Stavba:
DECENTRALIZACE KOTELNY A MODERNIZACE TOPNÉHO SYSTÉMU NA ZKUŠEBNÍ STANICI ÚKZÚZ
Objekt:
SO 04_UT - D.1.4.UT VYTÁPĚNÍ
| KSO: |  |  |  |  | CC-CZ:
| Místo: |  | HRADEC NAD SVITAVOU 483 |  |  | Datum: | 29. 2. 2020
| Zadavatel: |  |  |  |  | IČ:
DIČ:
| Uchazeč: |  |  |  |  | IČ: | 25925474
|  | INSTALATÉR Svitavy, s.r.o. |  |  |  | DIČ: | CZ25925474
| Projektant: |  |  |  |  | IČ:
|  | iprojekt.info s.r.o. |  |  |  | DIČ:
| Zpracovatel: |  |  |  |  | IČ:
DIČ:
Poznámka:
| Cena bez DPH | [5 empty] | 255361.3
|  |  | Základ daně |  |  | Sazba daně | Výše daně
| DPH | základní | 255361.3 |  |  | 21% | 53625.87
|  | snížená | 0 |  |  | 15% | 0
|  | zákl. přenesená | 0 |  |  | 21% | 0
|  | sníž. přenesená | 0 |  |  | 15% | 0
|  | nulová | 0 |  |  | 0% | 0
| Cena s DPH |  |  | v | CZK |  | 308987.17
| Projektant |  |  | Zpracovatel
| Datum a podpis: |  | Razítko | Datum a podpis: |  |  | Razítko
| Objednavatel |  |  | Uchazeč
| Datum a podpis: |  | Razítko | Datum a podpis: |  |  | Razítko
REKAPITULACE ČLENĚNÍ SOUPISU PRACÍ
Stavba:
DECENTRALIZACE KOTELNY A MODERNIZACE TOPNÉHO SYSTÉMU NA ZKUŠEBNÍ STANICI ÚKZÚZ
Objekt:
SO 04_UT - D.1.4.UT VYTÁPĚNÍ
Místo: |  |  | HRADEC NAD SVITAVOU 483 |  |  | Datum: | 29. 2. 2020
Zadavatel: | [5 empty] | Projektant: | iprojekt.info s.r.o.
Uchazeč: |  |  | INSTALATÉR Svitavy, s.r.o. |  |  | Zpracovatel:
Kód dílu - Popis | [6 empty] | Cena celkem [CZK]
Náklady ze soupisu prací | [6 empty] | 255361.3 | [12 empty] | -1
| PSV - PSV | [5 empty] | 255361.3
| KO - Odtah spalin | [5 empty] | 34394
| REG - Regulace topného výkonu | [5 empty] | 23038
| Ostatní - Ostatní náklady | [5 empty] | 7700
| Stavba - Stavební přípomoce | [5 empty] | 1150
| EL - Elektroinstalace | [5 empty] | 9972
| 713 - Izolace tepelné | [5 empty] | 6926
| 721 - Zdravotechnika - vnitřní kanalizace | [5 empty] | 3016
| 722 - Zdravotechnika - vnitřní vodovod | [5 empty] | 4107.8
| 731 - Ústřední vytápění - kotelny | [5 empty] | 60243
| 732 - Ústřední vytápění - strojovny | [5 empty] | 37857
| 733 - Ústřední vytápění - rozvodné potrubí | [5 empty] | 20044
| 734 - Ústřední vytápění - armatury | [5 empty] | 44709.5
| 735 - Ústřední vytápění - otopná tělesa | [5 empty] | 664
| 783 - Dokončovací práce - nátěry | [5 empty] | 1540
SOUPIS PRACÍ
Stavba:
DECENTRALIZACE KOTELNY A MODERNIZACE TOPNÉHO SYSTÉMU NA ZKUŠEBNÍ STANICI ÚKZÚZ
Objekt:
SO 04_UT - D.1.4.UT VYTÁPĚNÍ
Místo: |  |  | HRADEC NAD SVITAVOU 483 |  |  | Datum: | 29. 2. 2020
Zadavatel: | [5 empty] | Projektant: | iprojekt.info s.r.o.
Uchazeč: |  |  | INSTALATÉR Svitavy, s.r.o. |  |  | Zpracovatel:
PČ | Typ | Kód | Popis | MJ | Množství | J.cena [CZK] | Cena celkem [CZK] | Cenová soustava |  |  | DPH | J. Nh [h] | Nh celkem [h] | J. hmotnost [t] | Hmotnost celkem [t] | J. suť [t] | Suť Celkem [t]
Náklady soupisu celkem | [6 empty] | 255361.3 | [5 empty] | 0 |  | 1.4467 |  | 0.1987 |  | D | -1 | [10 empty] | 255361.3
| D | PSV | PSV |  |  |  | 255361.3 | [5 empty] | 0 |  | 1.4467 |  | 0.1987 | 2 | D | 0 |  |  |  | ROZPOCET | [6 empty] | 255361.3
| D | KO | Odtah spalin |  |  |  | 34394 | [5 empty] | 0 |  | 0 |  | 0 | 1 | D | 1 |  |  |  | ROZPOCET | [6 empty] | 34394
1 | M | KO00101 | Trubka s hrdlem DN 80 1000mm | kus | 4 | 211.5 | 846 |  |  |  | základní |  | 0 | 0 | 0 | 0 | 0 | 512 | M | 2 |  |  |  | ROZPOCET | 846 | 0 | 0 | 0 | 0 | 1 | 846 | 512 | -1955297606
2 | M | KO00102 | Koleno 90° DN80 | kus | 2 | 130.5 | 261 |  |  |  | základní |  | 0 | 0 | 0 | 0 | 0 | 512 | M | 2 |  |  |  | ROZPOCET | 261 | 0 | 0 | 0 | 0 | 1 | 261 | 512 | -878886749
3 | M | KO00103 | Ochranný košík nerez | kus | 2 | 184.5 | 369 |  |  |  | základní |  | 0 | 0 | 0 | 0 | 0 | 512 | M | 2 |  |  |  | ROZPOCET | 369 | 0 | 0 | 0 | 0 | 1 | 369 | 512 | -1609933002
4 | M | KO00104 | Trubka s hrdlem DN 80 250mm | kus | 2 | 139.5 | 279 |  |  |  | základní |  | 0 | 0 | 0 | 0 | 0 | 512 | M | 2 |  |  |  | ROZPOCET | 279 | 0 | 0 | 0 | 0 | 1 | 279 | 512 | 758794505
5 | M | KO00105 | Trubkový díl s odbočkou 80/125 | kus | 1 | 1296 | 1296 |  |  |  | základní |  | 0 | 0 | 0 | 0 | 0 | 512 | M | 2 |  |  |  | ROZPOCET | 1296 | 0 | 0 | 0 | 0 | 1 | 1296 | 512 | 690491501
6 | M | KO00106 | Revizní T-kus redukovaný 80/125 | kus | 1 | 2358 | 2358 |  |  |  | základní |  | 0 | 0 | 0 | 0 | 0 | 512 | M | 2 |  |  |  | ROZPOCET | 2358 | 0 | 0 | 0 | 0 | 1 | 2358 | 512 | -495931798
7 | M | KO00107 | Sifon odvodu kondenzátu | kus | 1 | 616.5 | 616.5 |  |  |  | základní |  | 0 | 0 | 0 | 0 | 0 | 512 | M | 2 |  |  |  | ROZPOCET | 616.5 | 0 | 0 | 0 | 0 | 1 | 616.5 | 512 | -123813440
8 | M | KO00108 | Trubka s hrdlem DN125 1000mm | kus | 2 | 504 | 1008 |  |  |  | základní |  | 0 | 0 | 0 | 0 | 0 | 512 | M | 2 |  |  |  | ROZPOCET | 1008 | 0 | 0 | 0 | 0 | 1 | 1008 | 512 | 167823805
9 | M | KO00109 | Revizní T-kus s odtokem DN125 | kus | 1 | 1269 | 1269 |  |  |  | základní |  | 0 | 0 | 0 | 0 | 0 | 512 | M | 2 |  |  |  | ROZPOCET | 1269 | 0 | 0 | 0 | 0 | 1 | 1269 | 512 | -182551175
10 | M | KO00110 | Patní koleno 125/180 vnější nerezové | kus | 1 | 3510 | 3510 |  |  |  | základní |  | 0 | 0 | 0 | 0 | 0 | 512 | M | 2 |  |  |  | ROZPOCET | 3510 | 0 | 0 | 0 | 0 | 1 | 3510 | 512 | -286326853
11 | M | KO00111 | Trubka s hrdlem 125/180 1m nerezová | kus | 6 | 1719 | 10314 |  |  |  | základní |  | 0 | 0 | 0 | 0 | 0 | 512 | M | 2 |  |  |  | ROZPOCET | 10314 | 0 | 0 | 0 | 0 | 1 | 10314 | 512 | -1302510131
12 | M | KO00112 | Vyústění s přisáváním 125/180 nerezové | kus | 1 | 1417.5 | 1417.5 |  |  |  | základní |  | 0 | 0 | 0 | 0 | 0 | 512 | M | 2 |  |  |  | ROZPOCET | 1417.5 | 0 | 0 | 0 | 0 | 1 | 1417.5 | 512 | -938496904
13 | M | KO00113 | Stěnová objímka 125/180 | kus | 3 | 900 | 2700 |  |  |  | základní |  | 0 | 0 | 0 | 0 | 0 | 512 | M | 2 |  |  |  | ROZPOCET | 2700 | 0 | 0 | 0 | 0 | 1 | 2700 | 512 | -1767601817
14 | M | KO00114 | Montáž a revize splinové cesty | kus | 1 | 5600 | 5600 |  |  |  | základní |  | 0 | 0 | 0 | 0 | 0 | 512 | M | 2 |  |  |  | ROZPOCET | 5600 | 0 | 0 | 0 | 0 | 1 | 5600 | 512 | -79508743
15 | M | KO00115 | Zaslepení potrubí pro odvod spalin a přívod spalovacího vzduchu pro budoucí instalaci kotle | kus | 2 | 1275 | 2550 |  |  |  | základní |  | 0 | 0 | 0 | 0 | 0 | 512 | M | 2 |  |  |  | ROZPOCET | 2550 | 0 | 0 | 0 | 0 | 1 | 2550 | 512 | 465119311
| D | REG | Regulace topného výkonu |  |  |  | 23038 | [5 empty] | 0 |  | 0 |  | 0 | 1 | D | 1 |  |  |  | ROZPOCET | [6 empty] | 23038
16 | M | REG101 | Ekvitermní regulátor, 2° kotel, 2 směšované topné okruhy, 3 multifunkční výstupy, komunikace LPB | kus | 1 | 11200 | 11200 |  |  |  | základní |  | 0 | 0 | 0 | 0 | 0 | 8 | M | 2 |  |  |  | ROZPOCET | 11200 | 0 | 0 | 0 | 0 | 1 | 11200 | 4 | -1823158530
17 | M | REG102 | Obslužná jednotka s komunikací BSB pro RVS | kus | 1 | 3340 | 3340 |  |  |  | základní |  | 0 | 0 | 0 | 0 | 0 | 8 | M | 2 |  |  |  | ROZPOCET | 3340 | 0 | 0 | 0 | 0 | 1 | 3340 | 4 | 2016762215
18 | M | REG103 | Venkovní čidlo | kus | 1 | 420 | 420 |  |  |  | základní |  | 0 | 0 | 0 | 0 | 0 | 8 | M | 2 |  |  |  | ROZPOCET | 420 | 0 | 0 | 0 | 0 | 1 | 420 | 4 | 266171880
19 | M | REG104 | Příložné čidlo teploty 30°C - 125°C, 6s ( sm. okruhy) | kus | 2 | 599 | 1198 |  |  |  | základní |  | 0 | 0 | 0 | 0 | 0 | 8 | M | 2 |  |  |  | ROZPOCET | 1198 | 0 | 0 | 0 | 0 | 1 | 1198 | 4 | -451822945
20 | M | REG105 | Jímkové čidlo ( ohřívač TV ) | kus | 1 | 410 | 410 |  |  |  | základní |  | 0 | 0 | 0 | 0 | 0 | 8 | M | 2 |  |  |  | ROZPOCET | 410 | 0 | 0 | 0 | 0 | 1 | 410 | 4 | 1364903419
21 | M | REG106 | Sada svorek | kus | 1 | 1130 | 1130 |  |  |  | základní |  | 0 | 0 | 0 | 0 | 0 | 8 | M | 2 |  |  |  | ROZPOCET | 1130 | 0 | 0 | 0 | 0 | 1 | 1130 | 4 | 38925127
22 | M | REG107 | Plochý kabel pro ovládací panel | kus | 1 | 160 | 160 |  |  |  | základní |  | 0 | 0 | 0 | 0 | 0 | 8 | M | 2 |  |  |  | ROZPOCET | 160 | 0 | 0 | 0 | 0 | 1 | 160 | 4 | 467866575
23 | M | REG108 | Krytka obslužné jednotky | kus | 1 | 180 | 180 |  |  |  | základní |  | 0 | 0 | 0 | 0 | 0 | 8 | M | 2 |  |  |  | ROZPOCET | 180 | 0 | 0 | 0 | 0 | 1 | 180 | 4 | -2110622751
24 | M | REG109 | Kompletní montáž regulačního systému | kus | 1 | 5000 | 5000 |  |  |  | základní |  | 0 | 0 | 0 | 0 | 0 | 8 | M | 2 |  |  |  | ROZPOCET | 5000 | 0 | 0 | 0 | 0 | 1 | 5000 | 4 | -1175399113
| D | Ostatní | Ostatní náklady |  |  |  | 7700 | [5 empty] | 0 |  | 0 |  | 0 | 4 | D | 1 |  |  |  | ROZPOCET | [6 empty] | 7700
26 | K | 0007510002 | Spojovací, těsnící, závěsový a montážní materiál | kus | 1 | 1000 | 1000 |  |  |  | základní |  | 0 | 0 | 0 | 0 | 0 | 512 | K | 2 |  |  |  | ROZPOCET | 1000 | 0 | 0 | 0 | 0 | 1 | 1000 | 512 | -334399794
27 | K | 0007510003.1 | Pomocné zařízení při montáži zařízení ( lešení, přenosná mobilní plošina atd.) vč. jeho montáže a demontáže | kus | 1 | 800 | 800 |  |  |  | základní |  | 0 | 0 | 0 | 0 | 0 | 512 | K | 2 |  |  |  | ROZPOCET | 800 | 0 | 0 | 0 | 0 | 1 | 800 | 512 | 464267215
29 | K | 0007510004 | Projektová dokumentace skutečného provedení stavby a autorský dohled | kus | 1 | 1000 | 1000 |  |  |  | základní |  | 0 | 0 | 0 | 0 | 0 | 512 | K | 2 |  |  |  | ROZPOCET | 1000 | 0 | 0 | 0 | 0 | 1 | 1000 | 512 | -49841017
30 | K | 0007510005 | Dokumentace pro provedení stavby | kus | 1 | 2500 | 2500 |  |  |  | základní |  | 0 | 0 | 0 | 0 | 0 | 512 | K | 2 |  |  |  | ROZPOCET | 2500 | 0 | 0 | 0 | 0 | 1 | 2500 | 512 | -372155245
31 | K | 0007510006 | Koordinace a organizace stavby | kus | 1 | 500 | 500 |  |  |  | základní |  | 0 | 0 | 0 | 0 | 0 | 512 | K | 2 |  |  |  | ROZPOCET | 500 | 0 | 0 | 0 | 0 | 1 | 500 | 512 | -373085038
33 | K | 0007510008 | Uložení demontovaného materiálu na skládku | kus | 1 | 500 | 500 |  |  |  | základní |  | 0 | 0 | 0 | 0 | 0 | 512 | K | 2 |  |  |  | ROZPOCET | 500 | 0 | 0 | 0 | 0 | 1 | 500 | 512 | 1278532593
34 | K | 0007510009 | Topná, provozní a dilatační zkoužka | ks | 1 | 1200 | 1200 |  |  |  | základní |  | 0 | 0 | 0 | 0 | 0 | 512 | K | 2 |  |  |  | ROZPOCET | 1200 | 0 | 0 | 0 | 0 | 1 | 1200 | 512 | -2009751054
35 | K | 0007510010 | Základní úklid staveniště | h | 1 | 200 | 200 |  |  |  | základní |  | 0 | 0 | 0 | 0 | 0 | 512 | K | 2 |  |  |  | ROZPOCET | 200 | 0 | 0 | 0 | 0 | 1 | 200 | 512 | -1343167570
| D | Stavba | Stavební přípomoce |  |  |  | 1150 | [5 empty] | 0 |  | 0 |  | 0 | 2 | D | 1 |  |  |  | ROZPOCET | [6 empty] | 1150
36 | K | STAV001 | Stavební bourací práce - vybourání montážního otvoru pro trubky přívodu splaovacího vzduchu a odtahu spalin | kus | 1 | 350 | 350 |  |  |  | základní |  | 0 | 0 | 0 | 0 | 0 | 512 | K | 2 |  |  |  | ROZPOCET | 350 | 0 | 0 | 0 | 0 | 1 | 350 | 512 | 471379058
37 | K | STAV002 | Stavební přípomoci - zapravení montážního otvoru v obvodové stěně - uvedení do původního stavu | kus | 1 | 800 | 800 |  |  |  | základní |  | 0 | 0 | 0 | 0 | 0 | 512 | K | 2 |  |  |  | ROZPOCET | 800 | 0 | 0 | 0 | 0 | 1 | 800 | 512 | 117515502
| D | EL | Elektroinstalace |  |  |  | 9972 | [5 empty] | 0 |  | 0 |  | 0 | 2 | D | 1 |  |  |  | ROZPOCET | [6 empty] | 9972
38 | K | EL001 | Připojení ke stávajícmu rozvaděči NN v prostoru technické místnosti | kus | 1 | 1800 | 1800 |  |  |  | základní |  | 0 | 0 | 0 | 0 | 0 | 16 | K | 2 |  |  |  | ROZPOCET | 1800 | 0 | 0 | 0 | 0 | 1 | 1800 | 16 | -952040759
39 | K | EL002 | Plastová rozvodná skříň - elektrický rozvaděč plně vybavený pro tři jištiče 16A / 230V a proudovým chráničem - dodávka a montáž | kus | 1 | 3072 | 3072 |  |  |  | základní |  | 0 | 0 | 0 | 0 | 0 | 16 | K | 2 |  |  |  | ROZPOCET | 3072 | 0 | 0 | 0 | 0 | 1 | 3072 | 16 | 2098085672
40 | K | EL003 | Kabelové lišty bílé - dodávka a montáž | m | 40 | 54.6 | 2184 |  |  |  | základní |  | 0 | 0 | 0 | 0 | 0 | 16 | K | 2 |  |  |  | ROZPOCET | 2184 | 0 | 0 | 0 | 0 | 1 | 2184 | 16 | 1132578284
41 | K | EL004 | Kabelové rozvody CYKY 3x1,5mm2 a 3x2,5mm2 - dodávka a montáž | m | 60 | 39.6 | 2376 |  |  |  | základní |  | 0 | 0 | 0 | 0 | 0 | 16 | K | 2 |  |  |  | ROZPOCET | 2376 | 0 | 0 | 0 | 0 | 1 | 2376 | 16 | 1215952817
42 | K | EL005 | Nástěnná zásuvka s karbicí a víčkem pro venkovní použití 230V - dodávka a montáž | kus | 3 | 180 | 540 |  |  |  | základní |  | 0 | 0 | 0 | 0 | 0 | 16 | K | 2 |  |  |  | ROZPOCET | 540 | 0 | 0 | 0 | 0 | 1 | 540 | 16 | 176628945
| D | 713 | Izolace tepelné |  |  |  | 6926 | [5 empty] | 0 |  | 0.04472 |  | 0 | 2 | D | 1 |  |  |  | ROZPOCET | [6 empty] | 6926
43 | K | 713411121 | Montáž izolace tepelné potrubí pásy nebo rohožemi s Al fólií staženými drátem 1x | m | 42 | 55 | 2310 |  |  |  | základní |  | 0 | 0.00022 | 0.00924 | 0 | 0 | 16 | K | 2 |  |  |  | ROZPOCET | 2310 | 0 | 0 | 0 | 0 | 1 | 2310 | 16 | -1537904478
| VV |  | 6+12+24 |  | 42 | [13 empty] | VV | 2 | 2 | True | 1 | ROZPOCET
44 | M | 63154512 | pouzdro izolační potrubní s jednostrannou Al fólií max. 250/100 °C 35/25 mm | m | 6 | 68 | 408 |  |  |  | základní |  | 0 | 0.00032 | 0.00192 | 0 | 0 | 32 | M | 2 |  |  |  | ROZPOCET | 408 | 0 | 0 | 0 | 0 | 1 | 408 | 16 | 1965869886
45 | M | 63154533 | pouzdro izolační potrubní s jednostrannou Al fólií max. 250/100 °C 42/30 mm | m | 12 | 103 | 1236 |  |  |  | základní |  | 0 | 0.00037 | 0.00444 | 0 | 0 | 32 | M | 2 |  |  |  | ROZPOCET | 1236 | 0 | 0 | 0 | 0 | 1 | 1236 | 16 | -394616067
46 | M | 63154575 | pouzdro izolační potrubní s jednostrannou Al fólií max. 250/100 °C 60/40 mm | m | 24 | 118 | 2832 |  |  |  | základní |  | 0 | 0.00088 | 0.02112 | 0 | 0 | 32 | M | 2 |  |  |  | ROZPOCET | 2832 | 0 | 0 | 0 | 0 | 1 | 2832 | 16 | 1526274841
47 | M | 700700191 | Al páska šířky 50mm | bm | 40 | 3.5 | 140 |  |  |  | základní |  | 0 | 0.0002 | 0.008 | 0 | 0 | 32 | M | 2 |  |  |  | ROZPOCET | 140 | 0 | 0 | 0 | 0 | 1 | 140 | 16 | 1771000032
| D | 721 | Zdravotechnika - vnitřní kanalizace |  |  |  | 3016 | [5 empty] | 0 |  | 0.00276 |  | 0 | 2 | D | 1 |  |  |  | ROZPOCET | [6 empty] | 3016
48 | K | 721173722 | Potrubí kanalizační z PE připojovací DN 40 | m | 6 | 189 | 1134 |  |  |  | základní |  | 0 | 0.00046 | 0.00276 | 0 | 0 | 16 | K | 2 |  |  |  | ROZPOCET | 1134 | 0 | 0 | 0 | 0 | 1 | 1134 | 16 | -1981682463
49 | K | 721194104 | Vyvedení a upevnění odpadních výpustek DN 40 | kus | 2 | 45.5 | 91 |  |  |  | základní |  | 0 | 0 | 0 | 0 | 0 | 16 | K | 2 |  |  |  | ROZPOCET | 91 | 0 | 0 | 0 | 0 | 1 | 91 | 16 | -522525120
50 | K | 721X101 | Topný kabel délky 1m s ochranným termostatem a ochranou proti zamrznutí - Qel = 40W / 230V na odpadním potrubí odvodu kondenzátu včetně připojení k elektrické síti | kus | 1 | 1500 | 1500 |  |  |  | základní |  | 0 | 0 | 0 | 0 | 0 | 16 | K | 2 |  |  |  | ROZPOCET | 1500 | 0 | 0 | 0 | 0 | 1 | 1500 | 16 | -264268877
51 | K | 721X102 | Napojení do stávajícího dešťového svodu | kus | 1 | 291 | 291 |  |  |  | základní |  | 0 | 0 | 0 | 0 | 0 | 16 | K | 2 |  |  |  | ROZPOCET | 291 | 0 | 0 | 0 | 0 | 1 | 291 | 16 | -1557606713
| D | 722 | Zdravotechnika - vnitřní vodovod |  |  |  | 4107.8 | [5 empty] | 0 |  | 0.01401 |  | 0 | 2 | D | 1 |  |  |  | ROZPOCET | [6 empty] | 4107.8
52 | K | 722130991 | Potrubí pozinkované závitové vsazení odbočky do potrubí oboustranná svěrná spojka DN 20 / G 1/2 | kus | 1 | 485 | 485 |  |  |  | základní |  | 0 | 0.00183 | 0.00183 | 0 | 0 | 16 | K | 2 |  |  |  | ROZPOCET | 485 | 0 | 0 | 0 | 0 | 1 | 485 | 16 | -947484859
53 | K | 722174002 | Potrubí vodovodní plastové PPR svar polyfuze PN 16 D 20 x 2,8 mm | m | 12 | 195 | 2340 |  |  |  | základní |  | 0 | 0.00066 | 0.00792 | 0 | 0 | 16 | K | 2 |  |  |  | ROZPOCET | 2340 | 0 | 0 | 0 | 0 | 1 | 2340 | 16 | -1737644410
54 | K | 722181242 | Ochrana vodovodního potrubí přilepenými termoizolačními trubicemi z PE tl do 20 mm DN do 45 mm | m | 12 | 29.2 | 350.4 |  |  |  | základní |  | 0 | 0.00016 | 0.00192 | 0 | 0 | 16 | K | 2 |  |  |  | ROZPOCET | 350.4 | 0 | 0 | 0 | 0 | 1 | 350.4 | 16 | -256150834
55 | K | 722182011 | Podpůrný žlab pro potrubí D 20 | m | 4 | 16.6 | 66.4 |  |  |  | základní |  | 0 | 0.00018 | 0.00072 | 0 | 0 | 16 | K | 2 |  |  |  | ROZPOCET | 66.4 | 0 | 0 | 0 | 0 | 1 | 66.4 | 16 | -534557754
56 | K | 722190401 | Vyvedení a upevnění výpustku do DN 25 | kus | 1 | 133 | 133 |  |  |  | základní |  | 0 | 0 | 0 | 0 | 0 | 16 | K | 2 |  |  |  | ROZPOCET | 133 | 0 | 0 | 0 | 0 | 1 | 133 | 16 | -2025866723
57 | K | 722220231 | Přechodka dGK PPR PN 20 D 20 x G 1/2 s kovovým vnitřním závitem | kus | 2 | 28 | 56 |  |  |  | základní |  | 0 | 6e-05 | 0.00012 | 0 | 0 | 16 | K | 2 |  |  |  | ROZPOCET | 56 | 0 | 0 | 0 | 0 | 1 | 56 | 16 | 996858366
58 | K | 722232122 | Kohout kulový přímý G 1/2 PN 42 do 185°C plnoprůtokový vnitřní závit - dodávka a montáž | kus | 1 | 183 | 183 |  |  |  | základní |  | 0 | 0.00023 | 0.00023 | 0 | 0 | 16 | K | 2 |  |  |  | ROZPOCET | 183 | 0 | 0 | 0 | 0 | 1 | 183 | 16 | -520580
59 | K | 722262211 | Vodoměr závitový jednovtokový suchoběžný do 40°C G 1/2 x 80 mm Qn 1,5 m3/h horizontální | kus | 1 | 494 | 494 |  |  |  | základní |  | 0 | 0.00127 | 0.00127 | 0 | 0 | 16 | K | 2 |  |  |  | ROZPOCET | 494 | 0 | 0 | 0 | 0 | 1 | 494 | 16 | 175833469
| D | 731 | Ústřední vytápění - kotelny |  |  |  | 60243 | [5 empty] | 0 |  | 1.0012 |  | 0 | 2 | D | 1 |  |  |  | ROZPOCET | [6 empty] | 60243
60 | K | 731244494 | Montáž kotle ocelového závěsného na plyn kondenzačního o výkonu do 50 kW | kus | 1 | 3645 | 3645 |  |  |  | základní |  | 0 | 0.00255 | 0.00255 | 0 | 0 | 16 | K | 2 |  |  |  | ROZPOCET | 3645 | 0 | 0 | 0 | 0 | 1 | 3645 | 16 | 77853860
61 | K | 731341140 | Hadice napouštěcí pryžové D 20/28 | m | 10 | 17.2 | 172 |  |  |  | základní |  | 0 | 0.00053 | 0.0053 | 0 | 0 | 16 | K | 2 |  |  |  | ROZPOCET | 172 | 0 | 0 | 0 | 0 | 1 | 172 | 16 | 925442580
62 | M | 731KOX01 | Závěsný kondenzační kotel o nominálním výkonu 5,0kW - 49,9kW ( např. Enbra CD 50H ) | kus | 1 | 53836 | 53836 |  |  |  | základní |  | 0 | 0.045 | 0.045 | 0 | 0 | 32 | M | 2 |  |  |  | ROZPOCET | 53836 | 0 | 0 | 0 | 0 | 1 | 53836 | 16 | 203448844
64 | M | 731KOX03 | Hlavice pro dělený odtah spalin 2x80 | kus | 1 | 290 | 290 |  |  |  | základní |  | 0 | 0.045 | 0.045 | 0 | 0 | 32 | M | 2 |  |  |  | ROZPOCET | 290 | 0 | 0 | 0 | 0 | 1 | 290 | 16 | 850615443
65 | M | 731KOX05 | Ocelová nosná konstrukce pro zavěšení kotlů včetně povrchového nátěru | kg | 20 | 55 | 1100 |  |  |  | základní |  | 0 | 0.045 | 0.9 | 0 | 0 | 32 | M | 2 |  |  |  | ROZPOCET | 1100 | 0 | 0 | 0 | 0 | 1 | 1100 | 16 | -467773330
66 | K | 731KOX06 | Uvedení do provozu plynového kotle vč. vstupní revize | kus | 1 | 1200 | 1200 |  |  |  | základní |  | 0 | 0.00332 | 0.00332 | 0 | 0 | 16 | K | 2 |  |  |  | ROZPOCET | 1200 | 0 | 0 | 0 | 0 | 1 | 1200 | 16 | 1519227096
| D | 732 | Ústřední vytápění - strojovny |  |  |  | 37857 | [5 empty] | 0 |  | 0.11566 |  | 0 | 2 | D | 1 |  |  |  | ROZPOCET | [6 empty] | 37857
67 | K | 732199100 | Montáž a dodávka orientačních štítků | kus | 5 | 10 | 50 |  |  |  | základní |  | 0 | 0.00113 | 0.00565 | 0 | 0 | 16 | K | 2 |  |  |  | ROZPOCET | 50 | 0 | 0 | 0 | 0 | 1 | 50 | 16 | -919679497
68 | K | 732331619 | Nádoba tlaková expanzní s membránou závitové připojení 1", PN 0,6 o objemu 140 l - dodávka a montáž ( např. Reflex NG ) | kus | 1 | 4467 | 4467 |  |  |  | základní |  | 0 | 0.01537 | 0.01537 | 0 | 0 | 16 | K | 2 |  |  |  | ROZPOCET | 4467 | 0 | 0 | 0 | 0 | 1 | 4467 | 16 | 257020792
71 | K | 732RO01 | Hydraulický vyrovnávač dynamických tlaků pro průtok topné vody 8m3/h vč. tepelné izolace, připojovací hrdla na straně topné a primární vody DN50 - dodávka a montáž | kus | 1 | 6500 | 6500 |  |  |  | základní |  | 0 | 0.00575 | 0.00575 | 0 | 0 | 16 | K | 2 |  |  |  | ROZPOCET | 6500 | 0 | 0 | 0 | 0 | 1 | 6500 | 16 | -409050991
72 | K | 732RO02 | Oběhové čerpadlo DN25 - 60kPa s elektronickou regulací otáček - Qel = 10-85W / 230V - PN 10 / 110 °C - dodávka a montáž ( např. GRUNDFOS MAGNA3 25-60 ) | kus | 1 | 10558 | 10558 |  |  |  | základní |  | 0 | 0.00575 | 0.00575 | 0 | 0 | 16 | K | 2 |  |  |  | ROZPOCET | 10558 | 0 | 0 | 0 | 0 | 1 | 10558 | 16 | 444142584
73 | K | 732RO03 | Oběhové čerpadlo DN25 - 60kPa s elektronickou regulací otáček - Qel = 5-45W / 230V - PN 10 / 110 °C - dodávka a montáž ( např. GRUNDFOS ALPHA2 25-60 ) | kus | 1 | 4801 | 4801 |  |  |  | základní |  | 0 | 0.00575 | 0.00575 | 0 | 0 | 16 | K | 2 |  |  |  | ROZPOCET | 4801 | 0 | 0 | 0 | 0 | 1 | 4801 | 16 | -185142192
74 | K | 732XS01 | Kombinovaný rozdělovač se sběračem modul 100mm pro 2 topné okruhy vč. konzol a tepelné izolace - připojení 2", vývody 2" | kus | 1 | 11481 | 11481 |  |  |  | základní |  | 0 | 0.07739 | 0.07739 | 0 | 0 | 16 | K | 2 |  |  |  | ROZPOCET | 11481 | 0 | 0 | 0 | 0 | 1 | 11481 | 16 | 292700456
| D | 733 | Ústřední vytápění - rozvodné potrubí |  |  |  | 20044 | [5 empty] | 0 |  | 0.18758 |  | 0.0532 | 2 | D | 1 |  |  |  | ROZPOCET | [6 empty] | 20044
75 | K | 733110808 | Demontáž potrubí ocelového závitového do DN 50 | m | 10 | 33.5 | 335 |  |  |  | základní |  | 0 | 5e-05 | 0.0005 | 0.00532 | 0.0532 | 16 | K | 2 |  |  |  | ROZPOCET | 335 | 0 | 0 | 0 | 0 | 1 | 335 | 16 | 750016395
76 | K | 733111115 | Potrubí ocelové závitové bezešvé běžné v kotelnách nebo strojovnách DN 25 | m | 6 | 309 | 1854 |  |  |  | základní |  | 0 | 0.00296 | 0.01776 | 0 | 0 | 16 | K | 2 |  |  |  | ROZPOCET | 1854 | 0 | 0 | 0 | 0 | 1 | 1854 | 16 | 1534181180
77 | K | 733111116 | Potrubí ocelové závitové bezešvé běžné v kotelnách nebo strojovnách DN 32 | m | 12 | 390 | 4680 |  |  |  | základní |  | 0 | 0.00376 | 0.04512 | 0 | 0 | 16 | K | 2 |  |  |  | ROZPOCET | 4680 | 0 | 0 | 0 | 0 | 1 | 4680 | 16 | 1765517146
78 | K | 733111118 | Potrubí ocelové závitové bezešvé běžné v kotelnách nebo strojovnách DN 50 | m | 20 | 550 | 11000 |  |  |  | základní |  | 0 | 0.00621 | 0.1242 | 0 | 0 | 16 | K | 2 |  |  |  | ROZPOCET | 11000 | 0 | 0 | 0 | 0 | 1 | 11000 | 16 | -508701550
88 | K | 733190108 | Proplach a zkouška těsnosti potrubí ocelové závitové do DN 50 | kus | 1 | 1200 | 1200 |  |  |  | základní |  | 0 | 0 | 0 | 0 | 0 | 16 | K | 2 |  |  |  | ROZPOCET | 1200 | 0 | 0 | 0 | 0 | 1 | 1200 | 16 | 811257307
89 | K | 733XPO01 | Propojení navrženéo ocelového potrubí s dosavadním ocelovým potrubím | kus | 4 | 193 | 772 |  |  |  | základní |  | 0 | 0 | 0 | 0 | 0 | 16 | K | 2 |  |  |  | ROZPOCET | 772 | 0 | 0 | 0 | 0 | 1 | 772 | 16 | -237254452
91 | K | 733XPO03 | Zaslepení přívodního potrubí pro budoucí instalaci kotle | kus | 2 | 101.5 | 203 |  |  |  | základní |  | 0 | 0 | 0 | 0 | 0 | 16 | K | 2 |  |  |  | ROZPOCET | 203 | 0 | 0 | 0 | 0 | 1 | 203 | 16 | -686714940
| D | 734 | Ústřední vytápění - armatury |  |  |  | 44709.5 | [5 empty] | 0 |  | 0.07855 |  | 0.1455 | 2 | D | 1 |  |  |  | ROZPOCET | [6 empty] | 44709.5
92 | K | 734100811 | Demontáž armatury přírubové se dvěma přírubami do DN 50 | kus | 10 | 138 | 1380 |  |  |  | základní |  | 0 | 2e-05 | 0.0002 | 0.014 | 0.14 | 16 | K | 2 |  |  |  | ROZPOCET | 1380 | 0 | 0 | 0 | 0 | 1 | 1380 | 16 | -235666094
93 | K | 734173416 | Spoj přírubový PN 16/I do 200°C DN 65 | kus | 2 | 710 | 1420 |  |  |  | základní |  | 0 | 0.00845 | 0.0169 | 0 | 0 | 16 | K | 2 |  |  |  | ROZPOCET | 1420 | 0 | 0 | 0 | 0 | 1 | 1420 | 16 | -591636667
94 | K | 734200812 | Demontáž armatury závitové s jedním závitem do G 1 | kus | 5 | 26.5 | 132.5 |  |  |  | základní |  | 0 | 6e-05 | 0.0003 | 0.0011 | 0.0055 | 16 | K | 2 |  |  |  | ROZPOCET | 132.5 | 0 | 0 | 0 | 0 | 1 | 132.5 | 16 | -261961645
95 | K | 734211120 | Ventil závitový odvzdušňovací G 1/2 PN 14 do 120°C automatický - dodávka a montáž | kus | 5 | 178 | 890 |  |  |  | základní |  | 0 | 0.00024 | 0.0012 | 0 | 0 | 16 | K | 2 |  |  |  | ROZPOCET | 890 | 0 | 0 | 0 | 0 | 1 | 890 | 16 | 1154701951
96 | K | 734220102 | Ventil závitový regulační přímý G 1 PN 20 do 100°C vyvažovací s měřícími vsuvkami - dodávka a montáž | kus | 1 | 1612 | 1612 |  |  |  | základní |  | 0 | 0.0003 | 0.0003 | 0 | 0 | 16 | K | 2 |  |  |  | ROZPOCET | 1612 | 0 | 0 | 0 | 0 | 1 | 1612 | 16 | -1787097082
97 | K | 734220104 | Ventil závitový regulační přímý G 6/4 PN 20 do 100°C vyvažovací s měřícími vsuvkami - dodávka a montáž | kus | 1 | 2599 | 2599 |  |  |  | základní |  | 0 | 0.0006 | 0.0006 | 0 | 0 | 16 | K | 2 |  |  |  | ROZPOCET | 2599 | 0 | 0 | 0 | 0 | 1 | 2599 | 16 | 76690202
98 | K | 734220105 | Ventil závitový regulační přímý 2 PN 16 do 120°C vyvažovací s měřícími vsuvkami - dodávka a montáž | kus | 1 | 3184 | 3184 |  |  |  | základní |  | 0 | 0.0006 | 0.0006 | 0 | 0 | 16 | K | 2 |  |  |  | ROZPOCET | 3184 | 0 | 0 | 0 | 0 | 1 | 3184 | 16 | -860957836
99 | K | 734242415 | Klapka závitová zpětná přímá G 5/4 PN 16 do 110°C - dodávka a montáž | kus | 1 | 338 | 338 |  |  |  | základní |  | 0 | 0.00038 | 0.00038 | 0 | 0 | 16 | K | 2 |  |  |  | ROZPOCET | 338 | 0 | 0 | 0 | 0 | 1 | 338 | 16 | 1426432370
100 | K | 734242417 | Klapka závitová zpětná přímá G 2 PN 16 do 110°C - dodávka a montáž | kus | 3 | 643 | 1929 |  |  |  | základní |  | 0 | 0.00078 | 0.00234 | 0 | 0 | 16 | K | 2 |  |  |  | ROZPOCET | 1929 | 0 | 0 | 0 | 0 | 1 | 1929 | 16 | -596621323
101 | K | 734291123 | Kohout plnící a vypouštěcí G 1/2 PN 10 do 110°C závitový - dodávka a montáž | kus | 12 | 151.5 | 1818 |  |  |  | základní |  | 0 | 0.00022 | 0.00264 | 0 | 0 | 16 | K | 2 |  |  |  | ROZPOCET | 1818 | 0 | 0 | 0 | 0 | 1 | 1818 | 16 | 921079572
102 | K | 734291245 | Filtr závitový přímý G 1 1/4 PN 16 do 130°C s vnitřními závity - dodávka a montáž | kus | 1 | 395 | 395 |  |  |  | základní |  | 0 | 0.00124 | 0.00124 | 0 | 0 | 16 | K | 2 |  |  |  | ROZPOCET | 395 | 0 | 0 | 0 | 0 | 1 | 395 | 16 | -1103535346
103 | K | 734291247 | Filtr závitový přímý G 2 PN 16 do 130°C s vnitřními závity - dodávka a montáž | kus | 3 | 540 | 1620 |  |  |  | základní |  | 0 | 0.00173 | 0.00519 | 0 | 0 | 16 | K | 2 |  |  |  | ROZPOCET | 1620 | 0 | 0 | 0 | 0 | 1 | 1620 | 16 | -806818893
104 | K | 734292772 | Kohout kulový přímý G 1/2 PN42 plnoprůtokový s koulí vnitřní závit - dodávka a montáž | kus | 2 | 191 | 382 |  |  |  | základní |  | 0 | 0.00023 | 0.00046 | 0 | 0 | 16 | K | 2 |  |  |  | ROZPOCET | 382 | 0 | 0 | 0 | 0 | 1 | 382 | 16 | -1669510228
105 | K | 734292774 | Kohout kulový přímý G 1 PN42 plnoprůtokový s koulí vnitřní závit - dodávka a montáž | kus | 1 | 386 | 386 |  |  |  | základní |  | 0 | 0.00055 | 0.00055 | 0 | 0 | 16 | K | 2 |  |  |  | ROZPOCET | 386 | 0 | 0 | 0 | 0 | 1 | 386 | 16 | 1852166378
106 | K | 734292775 | Kohout kulový přímý G 5/4 PN42 plnoprůtokový s koulí vnitřní závit - dodávka a montáž | kus | 4 | 534 | 2136 |  |  |  | základní |  | 0 | 0.00076 | 0.00304 | 0 | 0 | 16 | K | 2 |  |  |  | ROZPOCET | 2136 | 0 | 0 | 0 | 0 | 1 | 2136 | 16 | -157818162
107 | K | 734292777 | Kohout kulový přímý G 2 PN 42 plnoprůtokový s koulí vnitřní závit - dodávka a montáž | kus | 11 | 1159 | 12749 |  |  |  | základní |  | 0 | 0.00186 | 0.02046 | 0 | 0 | 16 | K | 2 |  |  |  | ROZPOCET | 12749 | 0 | 0 | 0 | 0 | 1 | 12749 | 16 | -1016570742
108 | K | 734295021 | Směšovací armatura závitová trojcestná DN 20, kv=4, se servomotorem 230V - dodávka a montáž | kus | 1 | 3911 | 3911 |  |  |  | základní |  | 0 | 0.00154 | 0.00154 | 0 | 0 | 16 | K | 2 |  |  |  | ROZPOCET | 3911 | 0 | 0 | 0 | 0 | 1 | 3911 | 16 | -2006575120
109 | K | 734295023 | Směšovací armatura závitová trojcestná DN 32, kv=10, se servomotorem 230V - dodávka a montáž | kus | 1 | 4031 | 4031 |  |  |  | základní |  | 0 | 0.00172 | 0.00172 | 0 | 0 | 16 | K | 2 |  |  |  | ROZPOCET | 4031 | 0 | 0 | 0 | 0 | 1 | 4031 | 16 | 1781522983
110 | K | 734411101 | Teploměr technický s pevným stonkem a jímkou zadní připojení průměr 63 mm délky 50 mm - dodávka a montáž | kus | 6 | 158 | 948 |  |  |  | základní |  | 0 | 0.00057 | 0.00342 | 0 | 0 | 16 | K | 2 |  |  |  | ROZPOCET | 948 | 0 | 0 | 0 | 0 | 1 | 948 | 16 | 1373822267
111 | K | 734421101 | Tlakoměr s pevným stonkem a zpětnou klapkou tlak 0-16 bar průměr 50 mm spodní připojení - dodávka a montáž | kus | 1 | 284 | 284 |  |  |  | základní |  | 0 | 0.00221 | 0.00221 | 0 | 0 | 16 | K | 2 |  |  |  | ROZPOCET | 284 | 0 | 0 | 0 | 0 | 1 | 284 | 16 | 1543106449
112 | K | 734421111 | Tlakoměr s pevným stonkem a zpětnou klapkou tlak 0-16 bar průměr 50 mm zadní připojení - dodávka a montáž | kus | 6 | 284 | 1704 |  |  |  | základní |  | 0 | 0.00221 | 0.01326 | 0 | 0 | 16 | K | 2 |  |  |  | ROZPOCET | 1704 | 0 | 0 | 0 | 0 | 1 | 1704 | 16 | -1560393899
113 | K | 734XEN01 | Kulový kohout se zajištěním a vypouštěním pro expanzní nádoby 1" - dodávka a montáž | kus | 1 | 861 | 861 |  |  |  | základní |  | 0 | 0 | 0 | 0 | 0 | 16 | K | 2 |  |  |  | ROZPOCET | 861 | 0 | 0 | 0 | 0 | 1 | 861 | 16 | 214927783
| D | 735 | Ústřední vytápění - otopná tělesa |  |  |  | 664 | [5 empty] | 0 |  | 0 |  | 0 | 2 | D | 1 |  |  |  | ROZPOCET | [6 empty] | 664
114 | K | 735191905 | Odvzdušnění otopných těles | kus | 10 | 16.4 | 164 |  |  |  | základní |  | 0 | 0 | 0 | 0 | 0 | 16 | K | 2 |  |  |  | ROZPOCET | 164 | 0 | 0 | 0 | 0 | 1 | 164 | 16 | -2002911544
115 | K | 735191910 | Napuštění vody do otopných těles | l | 250 | 1 | 250 |  |  |  | základní |  | 0 | 0 | 0 | 0 | 0 | 16 | K | 2 |  |  |  | ROZPOCET | 250 | 0 | 0 | 0 | 0 | 1 | 250 | 16 | -1861576621
116 | K | 735494811 | Vypuštění vody z otopných těles | l | 250 | 1 | 250 |  |  |  | základní |  | 0 | 0 | 0 | 0 | 0 | 16 | K | 2 |  |  |  | ROZPOCET | 250 | 0 | 0 | 0 | 0 | 1 | 250 | 16 | -1737109889
| D | 783 | Dokončovací práce - nátěry |  |  |  | 1540 | [5 empty] | 0 |  | 0.0022 |  | 0 | 2 | D | 1 |  |  |  | ROZPOCET | [6 empty] | 1540
117 | K | 783425422 | Nátěry syntetické potrubí do DN 50 barva dražší matný povrch 1x antikorozní, 1x základní | m | 20 | 77 | 1540 |  |  |  | základní |  | 0 | 0.00011 | 0.0022 | 0 | 0 | 16 | K | 2 |  |  |  | ROZPOCET | 1540 | 0 | 0 | 0 | 0 | 1 | 1540 | 16 | 1414364105
[19 empty] | VV | 2 | 2 | True | 1 | ROZPOCET

## VRN - VEDLEJŠÍ ROZPOČTOVÉ...
[9 empty] | >> skryté sloupce << | [9 empty] | {f19b5672-45a1-4692-a8dd-620bac3ffab1}
2
| KRYCÍ LIST SOUPISU PRACÍ | [8 empty] | v --- níže se nacházejí doplnkové a pomocné údaje k sestavám --- v | [8 empty] | False
Stavba:
DECENTRALIZACE KOTELNY A MODERNIZACE TOPNÉHO SYSTÉMU NA ZKUŠEBNÍ STANICI ÚKZÚZ
Objekt:
VRN - VEDLEJŠÍ ROZPOČTOVÉ NÁKLADY
| KSO: |  |  |  |  | CC-CZ:
| Místo: |  | HRADEC NAD SVITAVOU 483 |  |  | Datum: | 29. 2. 2020
| Zadavatel: |  |  |  |  | IČ:
DIČ:
| Uchazeč: |  |  |  |  | IČ: | 25925474
|  | INSTALATÉR Svitavy, s.r.o. |  |  |  | DIČ: | CZ25925474
| Projektant: |  |  |  |  | IČ:
|  | iprojekt.info s.r.o. |  |  |  | DIČ:
| Zpracovatel: |  |  |  |  | IČ:
DIČ:
Poznámka:
| Cena bez DPH | [5 empty] | 5000
|  |  | Základ daně |  |  | Sazba daně | Výše daně
| DPH | základní | 5000 |  |  | 21% | 1050
|  | snížená | 0 |  |  | 15% | 0
|  | zákl. přenesená | 0 |  |  | 21% | 0
|  | sníž. přenesená | 0 |  |  | 15% | 0
|  | nulová | 0 |  |  | 0% | 0
| Cena s DPH |  |  | v | CZK |  | 6050
| Projektant |  |  | Zpracovatel
| Datum a podpis: |  | Razítko | Datum a podpis: |  |  | Razítko
| Objednavatel |  |  | Uchazeč
| Datum a podpis: |  | Razítko | Datum a podpis: |  |  | Razítko
REKAPITULACE ČLENĚNÍ SOUPISU PRACÍ
Stavba:
DECENTRALIZACE KOTELNY A MODERNIZACE TOPNÉHO SYSTÉMU NA ZKUŠEBNÍ STANICI ÚKZÚZ
Objekt:
VRN - VEDLEJŠÍ ROZPOČTOVÉ NÁKLADY
Místo: |  |  | HRADEC NAD SVITAVOU 483 |  |  | Datum: | 29. 2. 2020
Zadavatel: | [5 empty] | Projektant: | iprojekt.info s.r.o.
Uchazeč: |  |  | INSTALATÉR Svitavy, s.r.o. |  |  | Zpracovatel:
Kód dílu - Popis | [6 empty] | Cena celkem [CZK]
Náklady ze soupisu prací | [6 empty] | 5000 | [12 empty] | -1
| VRN - Vedlejší rozpočtové náklady | [5 empty] | 5000
SOUPIS PRACÍ
Stavba:
DECENTRALIZACE KOTELNY A MODERNIZACE TOPNÉHO SYSTÉMU NA ZKUŠEBNÍ STANICI ÚKZÚZ
Objekt:
VRN - VEDLEJŠÍ ROZPOČTOVÉ NÁKLADY
Místo: |  |  | HRADEC NAD SVITAVOU 483 |  |  | Datum: | 29. 2. 2020
Zadavatel: | [5 empty] | Projektant: | iprojekt.info s.r.o.
Uchazeč: |  |  | INSTALATÉR Svitavy, s.r.o. |  |  | Zpracovatel:
PČ | Typ | Kód | Popis | MJ | Množství | J.cena [CZK] | Cena celkem [CZK] | Cenová soustava |  |  | DPH | J. Nh [h] | Nh celkem [h] | J. hmotnost [t] | Hmotnost celkem [t] | J. suť [t] | Suť Celkem [t]
Náklady soupisu celkem | [6 empty] | 5000 | [5 empty] | 0 |  | 0 |  | 0 |  | D | -1 | [7 empty] | 5000
| D | VRN | Vedlejší rozpočtové náklady |  |  |  | 5000 | [5 empty] | 0 |  | 0 |  | 0 | 5 | D | 0 | ROZPOCET | [6 empty] | 5000
2 | K | 010001000 | Průzkumné, geodetické a projektové práce | Kč | 1 | 1000 | 1000 |  |  |  | základní |  | 0 | 0 | 0 | 0 | 0 | 1024 | K | 1 | ROZPOCET | 1000 | 0 | 0 | 0 | 0 | 1 | 1000 | 1024 | -65921642
4 | K | 033002000 | Připojení staveniště na inženýrské sítě | Kč | 1 | 1000 | 1000 |  |  |  | základní |  | 0 | 0 | 0 | 0 | 0 | 1024 | K | 1 | ROZPOCET | 1000 | 0 | 0 | 0 | 0 | 1 | 1000 | 1024 | -395231485
5 | K | 034103000 | Oplocení staveniště | Kč | 1 | 1000 | 1000 |  |  |  | základní |  | 0 | 0 | 0 | 0 | 0 | 1024 | K | 1 | ROZPOCET | 1000 | 0 | 0 | 0 | 0 | 1 | 1000 | 1024 | 1550428695
6 | K | 034303000 | Dopravní značení na staveništi | Kč | 1 | 1000 | 1000 |  |  |  | základní |  | 0 | 0 | 0 | 0 | 0 | 1024 | K | 1 | ROZPOCET | 1000 | 0 | 0 | 0 | 0 | 1 | 1000 | 1024 | 285606951
7 | K | 039002000 | Zrušení zařízení staveniště | Kč | 1 | 1000 | 1000 |  |  |  | základní |  | 0 | 0 | 0 | 0 | 0 | 1024 | K | 1 | ROZPOCET | 1000 | 0 | 0 | 0 | 0 | 1 | 1000 | 1024 | 1990320419

## ZEMNÍ PRÁCE - ZEMNÍ A TER...
[9 empty] | >> skryté sloupce << | [9 empty] | {e4042831-5e49-4454-9e7d-967af4e9a923}
2
| KRYCÍ LIST SOUPISU PRACÍ | [8 empty] | v --- níže se nacházejí doplnkové a pomocné údaje k sestavám --- v | [8 empty] | False
Stavba:
DECENTRALIZACE KOTELNY A MODERNIZACE TOPNÉHO SYSTÉMU NA ZKUŠEBNÍ STANICI ÚKZÚZ
Objekt:
ZEMNÍ PRÁCE - ZEMNÍ A TERÉNNÍ PRÁCE
| KSO: |  |  |  |  | CC-CZ:
| Místo: |  | HRADEC NAD SVITAVOU 483 |  |  | Datum: | 29. 2. 2020
| Zadavatel: |  |  |  |  | IČ:
DIČ:
| Uchazeč: |  |  |  |  | IČ: | 25925474
|  | INSTALATÉR Svitavy, s.r.o. |  |  |  | DIČ: | CZ25925474
| Projektant: |  |  |  |  | IČ:
|  | iprojekt.info s.r.o. |  |  |  | DIČ:
| Zpracovatel: |  |  |  |  | IČ:
DIČ:
Poznámka:
| Cena bez DPH | [5 empty] | 136363.14
|  |  | Základ daně |  |  | Sazba daně | Výše daně
| DPH | základní | 136363.14 |  |  | 21% | 28636.26
|  | snížená | 0 |  |  | 15% | 0
|  | zákl. přenesená | 0 |  |  | 21% | 0
|  | sníž. přenesená | 0 |  |  | 15% | 0
|  | nulová | 0 |  |  | 0% | 0
| Cena s DPH |  |  | v | CZK |  | 164999.4
| Projektant |  |  | Zpracovatel
| Datum a podpis: |  | Razítko | Datum a podpis: |  |  | Razítko
| Objednavatel |  |  | Uchazeč
| Datum a podpis: |  | Razítko | Datum a podpis: |  |  | Razítko
REKAPITULACE ČLENĚNÍ SOUPISU PRACÍ
Stavba:
DECENTRALIZACE KOTELNY A MODERNIZACE TOPNÉHO SYSTÉMU NA ZKUŠEBNÍ STANICI ÚKZÚZ
Objekt:
ZEMNÍ PRÁCE - ZEMNÍ A TERÉNNÍ PRÁCE
Místo: |  |  | HRADEC NAD SVITAVOU 483 |  |  | Datum: | 29. 2. 2020
Zadavatel: | [5 empty] | Projektant: | iprojekt.info s.r.o.
Uchazeč: |  |  | INSTALATÉR Svitavy, s.r.o. |  |  | Zpracovatel:
Kód dílu - Popis | [6 empty] | Cena celkem [CZK]
Náklady ze soupisu prací | [6 empty] | 136363.14 | [12 empty] | -1
| HSV - Práce a dodávky HSV | [5 empty] | 136363.14
| 1 - Zemní práce | [5 empty] | 71973.6
| 2 - Zakládání | [5 empty] | 2108
| 4 - Vodorovné konstrukce | [5 empty] | 15700
| 5 - Komunikace pozemní | [5 empty] | 33428
| 9 - Ostatní konstrukce a práce, bourání | [5 empty] | 3744
| 997 - Přesun sutě | [5 empty] | 5579.54
| 998 - Přesun hmot | [5 empty] | 3830
SOUPIS PRACÍ
Stavba:
DECENTRALIZACE KOTELNY A MODERNIZACE TOPNÉHO SYSTÉMU NA ZKUŠEBNÍ STANICI ÚKZÚZ
Objekt:
ZEMNÍ PRÁCE - ZEMNÍ A TERÉNNÍ PRÁCE
Místo: |  |  | HRADEC NAD SVITAVOU 483 |  |  | Datum: | 29. 2. 2020
Zadavatel: | [5 empty] | Projektant: | iprojekt.info s.r.o.
Uchazeč: |  |  | INSTALATÉR Svitavy, s.r.o. |  |  | Zpracovatel:
PČ | Typ | Kód | Popis | MJ | Množství | J.cena [CZK] | Cena celkem [CZK] | Cenová soustava |  |  | DPH | J. Nh [h] | Nh celkem [h] | J. hmotnost [t] | Hmotnost celkem [t] | J. suť [t] | Suť Celkem [t]
Náklady soupisu celkem | [6 empty] | 136363.14 | [5 empty] | 0 |  | 38.0073 |  | 6.74 |  | D | -1 | [10 empty] | 136363.14
| D | HSV | Práce a dodávky HSV |  |  |  | 136363.14 | [5 empty] | 0 |  | 38.0073 |  | 6.74 | 1 | D | 0 |  |  |  | ROZPOCET | [6 empty] | 136363.14
| D | 1 | Zemní práce |  |  |  | 71973.6 | [5 empty] | 0 |  | 0.1746 |  | 6.74 | 1 | D | 1 |  |  |  | ROZPOCET | [6 empty] | 71973.6
1 | K | 113107042 | Odstranění podkladu živičných tl 100 mm při překopech ručně | m2 | 10 | 253 | 2530 |  |  |  | základní |  | 0 | 0 | 0 | 0.22 | 2.2 | 4 | K | 2 |  |  |  | ROZPOCET | 2530 | 0 | 0 | 0 | 0 | 1 | 2530 | 4 | 221543621
2 | K | 113107122 | Odstranění podkladu z kameniva drceného tl 200 mm ručně | m2 | 10 | 278 | 2780 |  |  |  | základní |  | 0 | 0 | 0 | 0.29 | 2.9 | 4 | K | 2 |  |  |  | ROZPOCET | 2780 | 0 | 0 | 0 | 0 | 1 | 2780 | 4 | 90664851
3 | K | 113202111 | Vytrhání obrub krajníků obrubníků stojatých | m | 8 | 46.7 | 373.6 |  |  |  | základní |  | 0 | 0 | 0 | 0.205 | 1.64 | 4 | K | 2 |  |  |  | ROZPOCET | 373.6 | 0 | 0 | 0 | 0 | 1 | 373.6 | 4 | -1651156644
4 | K | 119001423 | Dočasné zajištění kabelů a kabelových tratí z více než 6 volně ložených kabelů | soub | 1 | 369 | 369 |  |  |  | základní |  | 0 | 0.10775 | 0.10775 | 0 | 0 | 4 | K | 2 |  |  |  | ROZPOCET | 369 | 0 | 0 | 0 | 0 | 1 | 369 | 4 | 1491007161
5 | K | 119002121 | Přechodová lávka délky do 2 m včetně zábradlí pro zabezpečení výkopu | kus | 1 | 200 | 200 |  |  |  | základní |  | 0 | 0.00065 | 0.00065 | 0 | 0 | 4 | K | 2 |  |  |  | ROZPOCET | 200 | 0 | 0 | 0 | 0 | 1 | 200 | 4 | -1163757100
13 | K | 119003131 | Výstražná páska pro zabezpečení výkopu zřízení | m | 84 | 8 | 672 |  |  |  | základní |  | 0 | 0.00055 | 0.0462 | 0 | 0 | 4 | K | 2 |  |  |  | ROZPOCET | 672 | 0 | 0 | 0 | 0 | 1 | 672 | 4 | 1633567143
20 | K | 121151103 | Sejmutí ornice plochy do 100 m2 tl vrstvy do 200 mm strojně | m2 | 65 | 83 | 5395 |  |  |  | základní |  | 0 | 0 | 0 | 0 | 0 | 4 | K | 2 |  |  |  | ROZPOCET | 5395 | 0 | 0 | 0 | 0 | 1 | 5395 | 4 | 1825418539
21 | K | 132254104 | Hloubení rýh zapažených š do 800 mm v hornině třídy těžitelnosti I, skupiny 3 objem přes 100 m3 strojně | m3 | 40 | 876 | 35040 |  |  |  | základní |  | 0 | 0 | 0 | 0 | 0 | 4 | K | 2 |  |  |  | ROZPOCET | 35040 | 0 | 0 | 0 | 0 | 1 | 35040 | 4 | -337330726
24 | K | 162201102 | Vodorovné přemístění do 50 m výkopku/sypaniny z horniny tř. 1 až 4 | m3 | 40 | 39.5 | 1580 |  |  |  | základní |  | 0 | 0 | 0 | 0 | 0 | 4 | K | 2 |  |  |  | ROZPOCET | 1580 | 0 | 0 | 0 | 0 | 1 | 1580 | 4 | -963129565
25 | K | 162701105 | Vodorovné přemístění do 10000 m výkopku/sypaniny z horniny tř. 1 až 4 | m3 | 10 | 248 | 2480 |  |  |  | základní |  | 0 | 0 | 0 | 0 | 0 | 4 | K | 2 |  |  |  | ROZPOCET | 2480 | 0 | 0 | 0 | 0 | 1 | 2480 | 4 | 407178386
27 | K | 167101102 | Nakládání výkopku z hornin tř. 1 až 4 přes 100 m3 | m3 | 28 | 58 | 1624 |  |  |  | základní |  | 0 | 0 | 0 | 0 | 0 | 4 | K | 2 |  |  |  | ROZPOCET | 1624 | 0 | 0 | 0 | 0 | 1 | 1624 | 4 | 1542778529
28 | K | 171101105 | Uložení sypaniny z hornin soudržných do násypů zhutněných do 103 % PS | m3 | 28 | 109 | 3052 |  |  |  | základní |  | 0 | 0 | 0 | 0 | 0 | 4 | K | 2 |  |  |  | ROZPOCET | 3052 | 0 | 0 | 0 | 0 | 1 | 3052 | 4 | -1419388648
29 | K | 171201201 | Uložení sypaniny na skládky | m3 | 10 | 17.4 | 174 |  |  |  | základní |  | 0 | 0 | 0 | 0 | 0 | 4 | K | 2 |  |  |  | ROZPOCET | 174 | 0 | 0 | 0 | 0 | 1 | 174 | 4 | -1698132875
30 | K | 171201211 | Poplatek za uložení odpadu ze sypaniny na skládce (skládkovné) | t | 18 | 200 | 3600 |  |  |  | základní |  | 0 | 0 | 0 | 0 | 0 | 4 | K | 2 |  |  |  | ROZPOCET | 3600 | 0 | 0 | 0 | 0 | 1 | 3600 | 4 | -730899518
31 | K | 174151101 | Zásyp jam, šachet rýh nebo kolem objektů sypaninou se zhutněním | m3 | 28 | 73 | 2044 |  |  |  | základní |  | 0 | 0 | 0 | 0 | 0 | 4 | K | 2 |  |  |  | ROZPOCET | 2044 | 0 | 0 | 0 | 0 | 1 | 2044 | 4 | -1290542547
32 | K | 180404111.1 | Založení trávníku výsevem na vrstvě ornice | m2 | 65 | 57 | 3705 |  |  |  | základní |  | 0 | 0 | 0 | 0 | 0 | 4 | K | 2 |  |  |  | ROZPOCET | 3705 | 0 | 0 | 0 | 0 | 1 | 3705 | 4 | -957596133
33 | M | 005724100 | osivo směs travní parková | kg | 20 | 113 | 2260 |  |  |  | základní |  | 0 | 0.001 | 0.02 | 0 | 0 | 8 | M | 2 |  |  |  | ROZPOCET | 2260 | 0 | 0 | 0 | 0 | 1 | 2260 | 4 | -727609193
34 | K | 181111122 | Plošná úprava terénu do 500 m2 zemina tř 1 až 4 nerovnosti do 150 mm ve svahu do 1:2 | m2 | 65 | 63 | 4095 |  |  |  | základní |  | 0 | 0 | 0 | 0 | 0 | 4 | K | 2 |  |  |  | ROZPOCET | 4095 | 0 | 0 | 0 | 0 | 1 | 4095 | 4 | -1930926046
| D | 2 | Zakládání |  |  |  | 2108 | [5 empty] | 0 |  | 0 |  | 0 | 1 | D | 1 |  |  |  | ROZPOCET | [6 empty] | 2108
37 | K | 215901101 | Zhutnění podloží z hornin soudržných do 92% PS nebo nesoudržných sypkých I(d) do 0,8 | m2 | 310 | 6.8 | 2108 |  |  |  | základní |  | 0 | 0 | 0 | 0 | 0 | 4 | K | 2 |  |  |  | ROZPOCET | 2108 | 0 | 0 | 0 | 0 | 1 | 2108 | 4 | 748404657
| D | 4 | Vodorovné konstrukce |  |  |  | 15700 | [5 empty] | 0 |  | 37.8154 |  | 0 | 1 | D | 1 |  |  |  | ROZPOCET | [6 empty] | 15700
38 | K | 451572111 | Lože pod potrubí otevřený výkop z kameniva drobného těženého | m3 | 20 | 785 | 15700 |  |  |  | základní |  | 0 | 1.8908 | 37.8154 | 0 | 0 | 4 | K | 2 |  |  |  | ROZPOCET | 15700 | 0 | 0 | 0 | 0 | 1 | 15700 | 4 | 529857663
| VV |  | "lože pod potrubí - písek dle řezu | [15 empty] | VV | 2 | 1 | True | 0 | ROZPOCET
| VV |  | 40*1,0*0,1" podklad |  | 4 | [13 empty] | VV | 2 | 2 | True | 0 | ROZPOCET
| VV |  | 40*1,0*0,4" obsyp |  | 16 | [13 empty] | VV | 2 | 2 | True | 0 | ROZPOCET
| VV |  | Součet |  | 20 | [13 empty] | VV | 2 | 4 | True | 1 | ROZPOCET
| D | 5 | Komunikace pozemní |  |  |  | 33428 | [5 empty] | 0 |  | 0.0119 |  | 0 | 1 | D | 1 |  |  |  | ROZPOCET | [6 empty] | 33428
39 | K | 572531121 | Ošetření spár asfaltovou sanační hmotou š do 20 mm | m | 14 | 82 | 1148 |  |  |  | základní |  | 0 | 0.00085 | 0.0119 | 0 | 0 | 4 | K | 2 |  |  |  | ROZPOCET | 1148 | 0 | 0 | 0 | 0 | 1 | 1148 | 4 | -1558085717
40 | K | 591-R0500 | Uvedení komunikace do původního stavu - betonové obrubníky – montáž nových obrubníků včetně podkladního lože do betonu | m | 6 | 630 | 3780 |  |  |  | základní |  | 0 | 0 | 0 | 0 | 0 | 4 | K | 2 |  |  |  | ROZPOCET | 3780 | 0 | 0 | 0 | 0 | 1 | 3780 | 4 | 667836479
41 | K | 591-R0510 | Uvedení komunikace do původního stavu - asfaltová plocha vč. podkladních vrstev | m | 15 | 1900 | 28500 |  |  |  | základní |  | 0 | 0 | 0 | 0 | 0 | 4 | K | 2 |  |  |  | ROZPOCET | 28500 | 0 | 0 | 0 | 0 | 1 | 28500 | 4 | 1477705475
| VV |  | 6*2,5 |  | 15 | [13 empty] | VV | 2 | 2 | True | 1 | ROZPOCET
| D | 9 | Ostatní konstrukce a práce, bourání |  |  |  | 3744 | [5 empty] | 0 |  | 0.00544 |  | 0 | 1 | D | 1 |  |  |  | ROZPOCET | [6 empty] | 3744
42 | K | 919122132 | Těsnění spár zálivkou za tepla pro komůrky š 20 mm hl 40 mm | m | 16 | 80 | 1280 |  |  |  | základní |  | 0 | 0.00034 | 0.00544 | 0 | 0 | 4 | K | 2 |  |  |  | ROZPOCET | 1280 | 0 | 0 | 0 | 0 | 1 | 1280 | 4 | 1594662811
| VV |  | 16 |  | 16 | [13 empty] | VV | 2 | 2 | True | 1 | ROZPOCET
43 | K | 919735112 | Řezání stávajícího živičného krytu hl do 100 mm | m | 16 | 154 | 2464 |  |  |  | základní |  | 0 | 0 | 0 | 0 | 0 | 4 | K | 2 |  |  |  | ROZPOCET | 2464 | 0 | 0 | 0 | 0 | 1 | 2464 | 4 | 885536120
| VV |  | "v místě řezu komunikace | [15 empty] | VV | 2 | 1 | True | 0 | ROZPOCET
| VV |  | 16 |  | 16 | [13 empty] | VV | 2 | 2 | True | 0 | ROZPOCET
| VV |  | Součet |  | 16 | [13 empty] | VV | 2 | 4 | True | 1 | ROZPOCET
| D | 997 | Přesun sutě |  |  |  | 5579.54 | [5 empty] | 0 |  | 0 |  | 0 | 1 | D | 1 |  |  |  | ROZPOCET | [6 empty] | 5579.54
44 | K | 997221571 | Vodorovná doprava vybouraných hmot do 1 km | t | 6 | 580 | 3480 |  |  |  | základní |  | 0 | 0 | 0 | 0 | 0 | 4 | K | 2 |  |  |  | ROZPOCET | 3480 | 0 | 0 | 0 | 0 | 1 | 3480 | 4 | -562321701
46 | K | 997221845 | Poplatek za uložení na skládce (skládkovné) odpadu asfaltového bez dehtu kód odpadu 170 302 | t | 1.858 | 410 | 761.78 |  |  |  | základní |  | 0 | 0 | 0 | 0 | 0 | 4 | K | 2 |  |  |  | ROZPOCET | 761.78 | 0 | 0 | 0 | 0 | 1 | 761.78 | 4 | -1000629718
| VV |  | 9,29*0,2 'Přepočtené koeficientem množství |  | 1.858 | [13 empty] | VV | 2 | 2 | False | 1 | ROZPOCET
47 | K | 997221855 | Poplatek za uložení na skládce (skládkovné) zeminy a kameniva kód odpadu 170 504 | t | 7.432 | 180 | 1337.76 |  |  |  | základní |  | 0 | 0 | 0 | 0 | 0 | 4 | K | 2 |  |  |  | ROZPOCET | 1337.76 | 0 | 0 | 0 | 0 | 1 | 1337.76 | 4 | -1821829730
| VV |  | 9,29*0,8 'Přepočtené koeficientem množství |  | 7.432 | [13 empty] | VV | 2 | 2 | False | 1 | ROZPOCET
| D | 998 | Přesun hmot |  |  |  | 3830 | [5 empty] | 0 |  | 0 |  | 0 | 1 | D | 1 |  |  |  | ROZPOCET | [6 empty] | 3830
48 | K | 998223011 | Přesun hmot pro pozemní komunikace s krytem dlážděným | t | 20 | 143 | 2860 |  |  |  | základní |  | 0 | 0 | 0 | 0 | 0 | 4 | K | 2 |  |  |  | ROZPOCET | 2860 | 0 | 0 | 0 | 0 | 1 | 2860 | 4 | -2046965100
49 | K | 998223094 | Příplatek k přesunu hmot pro pozemní komunikace s krytem dlážděným za zvětšený přesun do 5000 m | t | 20 | 26 | 520 |  |  |  | základní |  | 0 | 0 | 0 | 0 | 0 | 4 | K | 2 |  |  |  | ROZPOCET | 520 | 0 | 0 | 0 | 0 | 1 | 520 | 4 | -1288938751
50 | K | 998223095 | Příplatek k přesunu hmot pro pozemní komunikace s krytem dlážděným za zvětšený přesun ZKD 5000 m | t | 20 | 22.5 | 450 |  |  |  | základní |  | 0 | 0 | 0 | 0 | 0 | 4 | K | 2 |  |  |  | ROZPOCET | 450 | 0 | 0 | 0 | 0 | 1 | 450 | 4 | 533425967