## Rekapitulace stavby
Export Komplet | [25 empty] | 2.0 | ZAMOK |  |  |  |  | False | False | {837a6dc7-1b48-401e-af20-74d3082ff624}
[31 empty] | 0,01 | 21
[31 empty] | 0,01 | 15
|  | REKAPITULACE STAVBY | [15 empty] | v --- níže se nacházejí doplnkové a pomocné údaje k sestavám --- v | [11 empty] | Návod na vyplnění | 0,001
|  | Kód: |  |  |  |  | HDP_Brno-218076 | [22 empty] | Měnit lze pouze buňky se žlutým podbarvením! 1) na prvním listu Rekapitulace stavby vyplňte v sestavě a) Souhrnný list - údaje o Zhotoviteli (přenesou se do ostatních sestav i v jiných listech) b) Rekapitulace objektů - potřebné Ostatní náklady 2) na vybraných listech vyplňte v sestavě a) Krycí list - údaje o Zhotoviteli, pokud se liší od údajů o Zhotoviteli na Souhrnném listu (údaje se přenesou do ostatních sestav v daném listu) b) Rekapitulace rozpočtu - potřebné Ostatní náklady c) Celkové náklady za stavbu - ceny u položek - množství, pokud má žluté podbarvení - a v případě potřeby poznámku (ta je ve skrytém sloupci) | 0,01
|  | Stavba: |  |  |  |  | ČOV Lipník nad Bečvou - povodňová čerpací stanice | [23 empty] | 0,01
|  | KSO: | [11 empty] | CC-CZ: | [16 empty] | 0,01
|  | Místo: | [11 empty] | Datum: |  | 29. 5. 2019 | [14 empty] | 0,01
0,01
|  | Zadavatel: | [11 empty] | IČ: | [16 empty] | 0,01
|  |  | Vodovody a kanalizace Přerov, a.s. | [10 empty] | DIČ: | [16 empty] | 0,01
0,01
|  | Uchazeč: | [11 empty] | IČ: |  | Vyplň údaj | [14 empty] | 0,01
|  |  | Vyplň údaj | [10 empty] | DIČ: |  | Vyplň údaj | [14 empty] | 0,01
False
|  | Projektant: | [11 empty] | IČ: | [16 empty] | False
|  |  | Sweco Hydroprojekt a.s., divize Morava | [10 empty] | DIČ: | [16 empty] | True
0,01
|  | Zpracovatel: | [11 empty] | IČ: | [16 empty] | 0,01
[14 empty] | DIČ: | [16 empty] | True
Poznámka:
|  | Cena bez DPH | [11 empty] | 0
[8 empty] | Sazba daně |  | Základ daně |  |  |  | Výše daně
|  | DPH |  | základní |  |  |  | 21% |  | 0 |  |  |  | 0
|  |  |  | snížená |  |  |  | 15% |  | 0 |  |  |  | 0
|  |  |  | zákl. přenesená |  |  |  | 21% |  | 0 |  |  |  | 0
|  |  |  | sníž. přenesená |  |  |  | 15% |  | 0 |  |  |  | 0
|  |  |  | nulová |  |  |  | 0% |  | 0 |  |  |  | 0
|  | Cena s DPH | [6 empty] | v |  | CZK |  |  | 0
REKAPITULACE OBJEKTŮ STAVBY A SOUPISŮ PRACÍ
| Kód: | [6 empty] | HDP_Brno-218076
| Stavba: | [6 empty] | ČOV Lipník nad Bečvou - povodňová čerpací stanice
| Místo: | [11 empty] | Datum: |  | 29. 5. 2019
| Zadavatel: | [6 empty] | Vodovody a kanalizace Přerov, a.s. |  |  |  |  | Projektant: |  | Sweco Hydroprojekt a.s., divize Morava |  |  | Informatívní údaje z listů zakázek
| Uchazeč: | [11 empty] | Zpracovatel:
| Kód |  |  |  | Popis | [6 empty] | Cena bez DPH [CZK] |  |  |  | Cena s DPH [CZK] | Typ | z toho Ostat. náklady [CZK] | DPH [CZK] | Normohodiny [h] | DPH základní [CZK] | DPH snížená [CZK] | DPH základní přenesená [CZK] | DPH snížená přenesená [CZK] | Základna DPH základní | Základna DPH snížená | Základna DPH zákl. přenesená | Základna DPH sníž. přenesená | Základna DPH nulová
| Náklady z rozpočtů | [10 empty] | 0 |  |  |  | 0 |  | 0 | 0 | 0 | 0 | 0 | 0 | 0 | 0 | 0 | 0 | 0 | 0 |  | D | 0 | ###NOIMPORT### | IMPORT | {837a6dc7-1b48-401e-af20-74d3082ff624} | {00000000-0000-0000-0000-000000000000}
|  | 01 |  |  |  | ČOV Lipník nad Bečvou - povodňová čerpací stanice | [5 empty] | 0 |  |  |  | 0 | STA | 0 | 0 | 0 | 0 | 0 | 0 | 0 | 0 | 0 | 0 | 0 | 0 |  | D | 1 | ###NOIMPORT### | IMPORT | {515caf4d-04a7-4071-8136-26112cfd3005} | {837a6dc7-1b48-401e-af20-74d3082ff624} | 2
/ |  |  | 001 |  |  |  | SO 01 Odlehčovací komora OK0A |  |  |  |  | 0 |  |  |  | 0 | Soupis | 0 | 0 | 0 | 0 | 0 | 0 | 0 | 0 | 0 | 0 | 0 | 0 |  |  | 2 |  | IMPORT | {91c7be72-63b0-4b3f-9a16-b8fdc8ec1b16} | {515caf4d-04a7-4071-8136-26112cfd3005}
/ |  |  | 002 |  |  |  | SO 02 Povodňová čerpací stanice (PSČ) |  |  |  |  | 0 |  |  |  | 0 | Soupis | 0 | 0 | 0 | 0 | 0 | 0 | 0 | 0 | 0 | 0 | 0 | 0 |  |  | 2 |  | IMPORT | {4fc1035d-d134-4b3a-8fa5-1dceabd47ed6} | {515caf4d-04a7-4071-8136-26112cfd3005}
/ |  |  | 003 |  |  |  | SO 03 Měrná šachta (MŠ) |  |  |  |  | 0 |  |  |  | 0 | Soupis | 0 | 0 | 0 | 0 | 0 | 0 | 0 | 0 | 0 | 0 | 0 | 0 |  |  | 2 |  | IMPORT | {3011917f-5730-422a-a418-b324c3420274} | {515caf4d-04a7-4071-8136-26112cfd3005}
/ |  |  | 004 |  |  |  | SO 04 Zpevněné plochy |  |  |  |  | 0 |  |  |  | 0 | Soupis | 0 | 0 | 0 | 0 | 0 | 0 | 0 | 0 | 0 | 0 | 0 | 0 |  |  | 2 |  | IMPORT | {5331d4ff-51d7-4ff3-ba9d-07f725567a29} | {515caf4d-04a7-4071-8136-26112cfd3005}
|  |  | 005 |  |  |  | SO 05 Ostatní objekty |  |  |  |  | 0 |  |  |  | 0 | Soupis | 0 | 0 | 0 | 0 | 0 | 0 | 0 | 0 | 0 | 0 | 0 | 0 |  | D | 2 | ###NOIMPORT### | IMPORT | {de0f3717-4806-433b-850b-0e17ef679036} | {515caf4d-04a7-4071-8136-26112cfd3005}
/ |  |  |  | 0001 |  |  |  | SO 05.1 Stávající objekt garáže |  |  |  | 0 |  |  |  | 0 | Soupis | 0 | 0 | 0 | 0 | 0 | 0 | 0 | 0 | 0 | 0 | 0 | 0 |  |  | 3 |  | IMPORT | {2b33ed22-e275-455f-99e7-ac469e092ab1} | {de0f3717-4806-433b-850b-0e17ef679036}
/ |  |  |  | 0002 |  |  |  | SO 05.2 Výšková úprava poklopu stávající šachty Š2 |  |  |  | 0 |  |  |  | 0 | Soupis | 0 | 0 | 0 | 0 | 0 | 0 | 0 | 0 | 0 | 0 | 0 | 0 |  |  | 3 |  | IMPORT | {0de83d41-01cb-44ac-a0a6-5f0a912e5694} | {de0f3717-4806-433b-850b-0e17ef679036}
/ |  |  |  | 0003 |  |  |  | SO 05.3 Výšková úprava poklopu stávající šachty Š3 na odlehčovací stoce |  |  |  | 0 |  |  |  | 0 | Soupis | 0 | 0 | 0 | 0 | 0 | 0 | 0 | 0 | 0 | 0 | 0 | 0 |  |  | 3 |  | IMPORT | {bfa325d4-4e26-4906-96f0-cb6071557e0b} | {de0f3717-4806-433b-850b-0e17ef679036}
/ |  |  |  | 0004 |  |  |  | SO 05.4 Nový objekt čerpací stanice u stáv. měrného objektu (ČSMO) |  |  |  | 0 |  |  |  | 0 | Soupis | 0 | 0 | 0 | 0 | 0 | 0 | 0 | 0 | 0 | 0 | 0 | 0 |  |  | 3 |  | IMPORT | {86fa7f09-8b90-4918-9203-159058632ba2} | {de0f3717-4806-433b-850b-0e17ef679036}
/ |  |  |  | 0005 |  |  |  | SO 05.5 Nový výtlak z ČSMO – DN200 |  |  |  | 0 |  |  |  | 0 | Soupis | 0 | 0 | 0 | 0 | 0 | 0 | 0 | 0 | 0 | 0 | 0 | 0 |  |  | 3 |  | IMPORT | {bcdfbb59-a408-4943-8905-92e36921a895} | {de0f3717-4806-433b-850b-0e17ef679036}
/ |  |  | 006 |  |  |  | PS 01 Strojní část |  |  |  |  | 0 |  |  |  | 0 | Soupis | 0 | 0 | 0 | 0 | 0 | 0 | 0 | 0 | 0 | 0 | 0 | 0 |  |  | 2 |  | IMPORT | {71daf8b2-6b9e-4b4b-a6a1-dee8820e32a6} | {515caf4d-04a7-4071-8136-26112cfd3005}
/ |  |  | 007 |  |  |  | PS 02 Elektro část |  |  |  |  | 0 |  |  |  | 0 | Soupis | 0 | 0 | 0 | 0 | 0 | 0 | 0 | 0 | 0 | 0 | 0 | 0 |  |  | 2 |  | IMPORT | {d996317a-3221-4062-92bf-8c444151f326} | {515caf4d-04a7-4071-8136-26112cfd3005}
/ |  |  | 008 |  |  |  | Ostatní a vedlejší náklady |  |  |  |  | 0 |  |  |  | 0 | Soupis | 0 | 0 | 0 | 0 | 0 | 0 | 0 | 0 | 0 | 0 | 0 | 0 |  |  | 2 |  | IMPORT | {e329a15a-b05d-41c7-a4a2-d67e289675d2} | {515caf4d-04a7-4071-8136-26112cfd3005}

## 001 - SO 01 Odlehčovací k...
{91c7be72-63b0-4b3f-9a16-b8fdc8ec1b16}
2
| KRYCÍ LIST SOUPISU PRACÍ | [7 empty] | v --- níže se nacházejí doplnkové a pomocné údaje k sestavám --- v | [8 empty] | False
Stavba:
ČOV Lipník nad Bečvou - povodňová čerpací stanice
Objekt:
01 - ČOV Lipník nad Bečvou - povodňová čerpací stanice
Soupis:
001 - SO 01 Odlehčovací komora OK0A
| KSO: |  |  |  |  | CC-CZ:
| Místo: |  |  |  |  | Datum: | 29. 5. 2019
| Zadavatel: |  |  |  |  | IČ:
|  | Vodovody a kanalizace Přerov, a.s. |  |  |  | DIČ:
| Uchazeč: |  |  |  |  | IČ: | Vyplň údaj
|  | Vyplň údaj |  |  |  | DIČ: | Vyplň údaj
| Projektant: |  |  |  |  | IČ:
|  | Sweco Hydroprojekt a.s., divize Morava |  |  |  | DIČ:
| Zpracovatel: |  |  |  |  | IČ:
DIČ:
Poznámka:
| Cena bez DPH | [5 empty] | 0
|  |  | Základ daně |  |  | Sazba daně | Výše daně
| DPH | základní | 0 |  |  | 21% | 0
|  | snížená | 0 |  |  | 15% | 0
|  | zákl. přenesená | 0 |  |  | 21% | 0
|  | sníž. přenesená | 0 |  |  | 15% | 0
|  | nulová | 0 |  |  | 0% | 0
| Cena s DPH |  |  | v | CZK |  | 0
REKAPITULACE ČLENĚNÍ SOUPISU PRACÍ
Stavba:
ČOV Lipník nad Bečvou - povodňová čerpací stanice
Objekt:
01 - ČOV Lipník nad Bečvou - povodňová čerpací stanice
Soupis:
001 - SO 01 Odlehčovací komora OK0A
Místo: | [5 empty] | Datum: | 29. 5. 2019
Zadavatel: |  |  | Vodovody a kanalizace Přerov, a.s. |  |  | Projektant: | Sweco Hydroprojekt a.s., divize Morava
Uchazeč: |  |  | Vyplň údaj |  |  | Zpracovatel:
Kód dílu - Popis | [6 empty] | Cena celkem [CZK]
Náklady ze soupisu prací | [6 empty] | 0 | [11 empty] | -1
| PSV - Práce a dodávky PSV | [5 empty] | 0
| 767 - Konstrukce zámečnické | [5 empty] | 0
SOUPIS PRACÍ
Stavba:
ČOV Lipník nad Bečvou - povodňová čerpací stanice
Objekt:
01 - ČOV Lipník nad Bečvou - povodňová čerpací stanice
Soupis:
001 - SO 01 Odlehčovací komora OK0A
Místo: | [5 empty] | Datum: | 29. 5. 2019
Zadavatel: |  |  | Vodovody a kanalizace Přerov, a.s. |  |  | Projektant: | Sweco Hydroprojekt a.s., divize Morava
Uchazeč: |  |  | Vyplň údaj |  |  | Zpracovatel:
PČ | Typ | Kód | Popis | MJ | Množství | J.cena [CZK] | Cena celkem [CZK] | Cenová soustava |  | DPH | J. Nh [h] | Nh celkem [h] | J. hmotnost [t] | Hmotnost celkem [t] | J. suť [t] | Suť Celkem [t]
Náklady soupisu celkem | [6 empty] | 0 |  |  |  |  | 0 |  | 0 |  | 0 |  | D | -1 | [10 empty] | 0
| D | PSV | Práce a dodávky PSV |  |  |  | 0 |  |  |  |  | 0 |  | 0 |  | 0 | 2 | D | 0 |  |  |  | ROZPOCET | [6 empty] | 0
| D | 767 | Konstrukce zámečnické |  |  |  | 0 |  |  |  |  | 0 |  | 0 |  | 0 | 2 | D | 1 |  |  |  | ROZPOCET | [6 empty] | 0
1 | K | 767,1-R | Dodávka + montáž dvoupolové ručně stírané hrubé česle, výklopné, materiál černá ocel, panty budou přivařeny ke stávajícím I profilům přepadové hrany | kg | 81.23 |  | 0 |  |  | základní |  | 0 | 0 | 0 | 0 | 0 | 16 | K | 2 |  |  |  | ROZPOCET | 0 | 0 | 0 | 0 | 0 | 1 | 0 | 16 | 237951249
| PP |  | Dodávka + montáž dvoupolové ručně stírané hrubé česle, výklopné, materiál černá ocel, panty budou přivařeny ke stávajícím I profilům přepadové hrany | [14 empty] | PP | 2
| P |  | Poznámka k položce: viz TZ př.č. D.1.1.0 a v.č. D.1.1.1.1 | [14 empty] | P | 2
| VV |  | 81,23 |  | 81.23 | [12 empty] | VV | 2 | 2 | True | 1 | ROZPOCET

## 002 - SO 02 Povodňová čer...
{4fc1035d-d134-4b3a-8fa5-1dceabd47ed6}
2
| KRYCÍ LIST SOUPISU PRACÍ | [7 empty] | v --- níže se nacházejí doplnkové a pomocné údaje k sestavám --- v | [8 empty] | False
Stavba:
ČOV Lipník nad Bečvou - povodňová čerpací stanice
Objekt:
01 - ČOV Lipník nad Bečvou - povodňová čerpací stanice
Soupis:
002 - SO 02 Povodňová čerpací stanice (PSČ)
| KSO: |  |  |  |  | CC-CZ:
| Místo: |  |  |  |  | Datum: | 29. 5. 2019
| Zadavatel: |  |  |  |  | IČ:
|  | Vodovody a kanalizace Přerov, a.s. |  |  |  | DIČ:
| Uchazeč: |  |  |  |  | IČ: | Vyplň údaj
|  | Vyplň údaj |  |  |  | DIČ: | Vyplň údaj
| Projektant: |  |  |  |  | IČ:
|  | Sweco Hydroprojekt a.s., divize Morava |  |  |  | DIČ:
| Zpracovatel: |  |  |  |  | IČ:
DIČ:
Poznámka:
| Cena bez DPH | [5 empty] | 0
|  |  | Základ daně |  |  | Sazba daně | Výše daně
| DPH | základní | 0 |  |  | 21% | 0
|  | snížená | 0 |  |  | 15% | 0
|  | zákl. přenesená | 0 |  |  | 21% | 0
|  | sníž. přenesená | 0 |  |  | 15% | 0
|  | nulová | 0 |  |  | 0% | 0
| Cena s DPH |  |  | v | CZK |  | 0
REKAPITULACE ČLENĚNÍ SOUPISU PRACÍ
Stavba:
ČOV Lipník nad Bečvou - povodňová čerpací stanice
Objekt:
01 - ČOV Lipník nad Bečvou - povodňová čerpací stanice
Soupis:
002 - SO 02 Povodňová čerpací stanice (PSČ)
Místo: | [5 empty] | Datum: | 29. 5. 2019
Zadavatel: |  |  | Vodovody a kanalizace Přerov, a.s. |  |  | Projektant: | Sweco Hydroprojekt a.s., divize Morava
Uchazeč: |  |  | Vyplň údaj |  |  | Zpracovatel:
Kód dílu - Popis | [6 empty] | Cena celkem [CZK]
Náklady ze soupisu prací | [6 empty] | 0 | [11 empty] | -1
| HSV - HSV | [5 empty] | 0
| 1a - Přípravné práce a provizoria | [5 empty] | 0
| 1 - Zemní práce | [5 empty] | 0
| 2 - Zakládání | [5 empty] | 0
| 3 - Svislé a kompletní konstrukce | [5 empty] | 0
| 4 - Vodorovné konstrukce | [5 empty] | 0
| 8 - Trubní vedení | [5 empty] | 0
| 9 - Ostatní konstrukce a práce, bourání | [5 empty] | 0
| 997 - Přesun sutě | [5 empty] | 0
| 998 - Přesun hmot | [5 empty] | 0
| PSV - Práce a dodávky PSV | [5 empty] | 0
| 741 - Elektroinstalace - silnoproud | [5 empty] | 0
| 767 - Konstrukce zámečnické | [5 empty] | 0
| M - Práce a dodávky M | [5 empty] | 0
| 23-M - Montáže potrubí | [5 empty] | 0
SOUPIS PRACÍ
Stavba:
ČOV Lipník nad Bečvou - povodňová čerpací stanice
Objekt:
01 - ČOV Lipník nad Bečvou - povodňová čerpací stanice
Soupis:
002 - SO 02 Povodňová čerpací stanice (PSČ)
Místo: | [5 empty] | Datum: | 29. 5. 2019
Zadavatel: |  |  | Vodovody a kanalizace Přerov, a.s. |  |  | Projektant: | Sweco Hydroprojekt a.s., divize Morava
Uchazeč: |  |  | Vyplň údaj |  |  | Zpracovatel:
PČ | Typ | Kód | Popis | MJ | Množství | J.cena [CZK] | Cena celkem [CZK] | Cenová soustava |  | DPH | J. Nh [h] | Nh celkem [h] | J. hmotnost [t] | Hmotnost celkem [t] | J. suť [t] | Suť Celkem [t]
Náklady soupisu celkem | [6 empty] | 0 |  |  |  |  | 0 |  | 991.0455 |  | 67.324 |  | D | -1 | [10 empty] | 0
| D | HSV | HSV |  |  |  | 0 |  |  |  |  | 0 |  | 990.2477 |  | 67.324 | 1 | D | 0 |  |  |  | ROZPOCET | [6 empty] | 0
| D | 1a | Přípravné práce a provizoria |  |  |  | 0 |  |  |  |  | 0 |  | 0 |  | 0 | 1 | D | 1 |  |  |  | ROZPOCET | [6 empty] | 0
1 | K | 100,1a-R | Demotnáž stávajícího oplocení z drátěného pletiva a betonových sloupků 100x100x1750mm, vč. odvozu a likvidace | m2 | 25.9 |  | 0 |  |  | základní |  | 0 | 0 | 0 | 0 | 0 | 4 | K | 2 |  |  |  | ROZPOCET | 0 | 0 | 0 | 0 | 0 | 1 | 0 | 4 | -1291173368
| PP |  | Demotnáž stávajícího oplocení z drátěného pletiva a betonových sloupků 100x100x1750mm, vč. odvozu a likvidace | [14 empty] | PP | 2
| P |  | Poznámka k položce: viz TZ př.č. D.1.1.0 a v.č. D.1.1.2.1 až 4 | [14 empty] | P | 2
| VV |  | 25,9 |  | 25.9 | [12 empty] | VV | 2 | 2 | True | 1 | ROZPOCET
2 | K | 100,2a-R | Náklady na dočasné oplocení z poplastovaného pletiva výšky 1,6m na ocelových zabetonovných sloupkách a vzpěrách, vč. ostnatého a napínacího drátu, vč. následného odstranění a likvidace | m | 43 |  | 0 |  |  | základní |  | 0 | 0 | 0 | 0 | 0 | 4 | K | 2 |  |  |  | ROZPOCET | 0 | 0 | 0 | 0 | 0 | 1 | 0 | 4 | -1167267211
| PP |  | Náklady na dočasné oplocení z poplastovaného pletiva výšky 1,6m na ocelových zabetonovných sloupkách a vzpěrách, vč. ostnatého a napínacího drátu, vč. následného odstranění a likvidace | [14 empty] | PP | 2
| P |  | Poznámka k položce: viz TZ př.č. D.1.1.0 a v.č. D.1.1.2.1 až 4 | [14 empty] | P | 2
| VV |  | 43 |  | 43 | [12 empty] | VV | 2 | 2 | True | 1 | ROZPOCET
3 | K | 100,3a-R | Náklady na dočasnou vjezdovou ocelovou bránu 6000x1600, dvoukřídlová, uzamykatelná, vč. následného odstranění a likvidace | m | 43 |  | 0 |  |  | základní |  | 0 | 0 | 0 | 0 | 0 | 4 | K | 2 |  |  |  | ROZPOCET | 0 | 0 | 0 | 0 | 0 | 1 | 0 | 4 | 1731917802
| PP |  | Náklady na dočasnou vjezdovou ocelovou bránu 6000x1600, dvoukřídlová, uzamykatelná, vč. následného odstranění a likvidace | [14 empty] | PP | 2
| P |  | Poznámka k položce: viz TZ př.č. D.1.1.0 a v.č. D.1.1.2.1 až 4 | [14 empty] | P | 2
| VV |  | 43 |  | 43 | [12 empty] | VV | 2 | 2 | True | 1 | ROZPOCET
4 | K | 100,4a-R | Dodávka + montáž nového oplocení z drátěného pletiva a se zabetonovanými sloukpy, vč. napínacího a ostnatého drátu | m2 | 25.9 |  | 0 |  |  | základní |  | 0 | 0 | 0 | 0 | 0 | 4 | K | 2 |  |  |  | ROZPOCET | 0 | 0 | 0 | 0 | 0 | 1 | 0 | 4 | -996714966
| PP |  | Dodávka + montáž nového oplocení z drátěného pletiva a se zabetonovanými sloukpy, vč. napínacího a ostnatého drátu | [14 empty] | PP | 2
| P |  | Poznámka k položce: viz TZ př.č. D.1.1.0 a v.č. D.1.1.2.1 až 4 | [14 empty] | P | 2
5 | K | 100,5a-R | Náklady na provedení kopané sondy pro ověření polohy odlehčovací stoky DN1400 | ks | 1 |  | 0 |  |  | základní |  | 0 | 0 | 0 | 0 | 0 | 4 | K | 2 |  |  |  | ROZPOCET | 0 | 0 | 0 | 0 | 0 | 1 | 0 | 4 | 807992912
| PP |  | Náklady na provedení kopané sondy pro ověření polohy odlehčovací stoky DN1400 | [14 empty] | PP | 2
| P |  | Poznámka k položce: viz TZ př.č. D.1.1.0 a v.č. D.1.1.2.1 až 4 | [14 empty] | P | 2
| VV |  | 1 |  | 1 | [12 empty] | VV | 2 | 2 | True | 1 | ROZPOCET
| D | 1 | Zemní práce |  |  |  | 0 |  |  |  |  | 0 |  | 304.0002 |  | 0 | 1 | D | 1 |  |  |  | ROZPOCET | [6 empty] | 0
6 | K | 115,1-R | Dodávka + montáž čerpací studny betonová trouba DN600 dl.1000mm, vč. pomocných zemních prací | ks | 4 |  | 0 |  |  | základní |  | 0 | 0 | 0 | 0 | 0 | 4 | K | 2 |  |  |  | ROZPOCET | 0 | 0 | 0 | 0 | 0 | 1 | 0 | 4 | 1391612787
| PP |  | Dodávka + montáž čerpací studny betonová trouba DN600, vč. pomocných zemních prací | [14 empty] | PP | 2
| P |  | Poznámka k položce: viz TZ př.č. D.1.1.0 a v.č. D.1.1.3.1 | [14 empty] | P | 2
| VV |  | 4 |  | 4 | [12 empty] | VV | 2 | 2 | True | 1 | ROZPOCET
7 | K | 115101201 | Čerpání vody na dopravní výšku do 10 m průměrný přítok do 500 l/min | hod | 1440 |  | 0 | CS ÚRS 2019 01 |  | základní |  | 0 | 0 | 0 | 0 | 0 | 4 | K | 2 |  |  |  | ROZPOCET | 0 | 0 | 0 | 0 | 0 | 1 | 0 | 4 | 820612642
| PP |  | Čerpání vody na dopravní výšku do 10 m s uvažovaným průměrným přítokem do 500 l/min | [14 empty] | PP | 2
| VV |  | 120*12 |  | 1440 | [12 empty] | VV | 2 | 2 | True | 1 | ROZPOCET
8 | K | 115101301 | Pohotovost čerpací soupravy pro dopravní výšku do 10 m přítok do 500 l/min | den | 120 |  | 0 | CS ÚRS 2019 01 |  | základní |  | 0 | 0 | 0 | 0 | 0 | 4 | K | 2 |  |  |  | ROZPOCET | 0 | 0 | 0 | 0 | 0 | 1 | 0 | 4 | 1430283219
| PP |  | Pohotovost záložní čerpací soupravy pro dopravní výšku do 10 m s uvažovaným průměrným přítokem do 500 l/min | [14 empty] | PP | 2
9 | K | 121101101 | Sejmutí ornice s přemístěním na vzdálenost do 50 m | m3 | 18.48 |  | 0 | CS ÚRS 2019 01 |  | základní |  | 0 | 0 | 0 | 0 | 0 | 4 | K | 2 |  |  |  | ROZPOCET | 0 | 0 | 0 | 0 | 0 | 1 | 0 | 4 | 1482592619
| PP |  | Sejmutí ornice nebo lesní půdy s vodorovným přemístěním na hromady v místě upotřebení nebo na dočasné či trvalé skládky se složením, na vzdálenost do 50 m | [14 empty] | PP | 2
| P |  | Poznámka k položce: viz TZ př.č. D.1.1.0 a v.č. D.1.1.3.1 | [14 empty] | P | 2
| VV |  | 14*8,8*0,15 |  | 18.48 | [12 empty] | VV | 2 | 2 | True | 1 | ROZPOCET
10 | K | 131201202 | Hloubení jam zapažených v hornině tř. 3 objemu do 1000 m3 | m3 | 710.864 |  | 0 | CS ÚRS 2019 01 |  | základní |  | 0 | 0 | 0 | 0 | 0 | 4 | K | 2 |  |  |  | ROZPOCET | 0 | 0 | 0 | 0 | 0 | 1 | 0 | 4 | -243069853
| PP |  | Hloubení zapažených jam a zářezů s urovnáním dna do předepsaného profilu a spádu v hornině tř. 3 přes 100 do 1 000 m3 | [14 empty] | PP | 2
| P |  | Poznámka k položce: viz TZ př.č. D.1.1.0 a v.č. D.1.1.2.1 až 4 | [14 empty] | P | 2
| VV |  | 14*8,8*(5,92-0,15) |  | 710.864 | [12 empty] | VV | 2 | 2 | True | 1 | ROZPOCET
11 | K | 131201209 | Příplatek za lepivost u hloubení jam zapažených v hornině tř. 3 | m3 | 355.432 |  | 0 | CS ÚRS 2019 01 |  | základní |  | 0 | 0 | 0 | 0 | 0 | 4 | K | 2 |  |  |  | ROZPOCET | 0 | 0 | 0 | 0 | 0 | 1 | 0 | 4 | 1999255022
| PP |  | Hloubení zapažených jam a zářezů s urovnáním dna do předepsaného profilu a spádu Příplatek k cenám za lepivost horniny tř. 3 | [14 empty] | PP | 2
| VV |  | 710,864*0,5 |  | 355.432 | [12 empty] | VV | 2 | 2 | True | 1 | ROZPOCET
12 | K | 151301200R | Zřízení pažení stěn výkopu hl do 8 m pomocí ocelových pažnic Union přivařených ke štětovnicím | m2 | 48.96 |  | 0 | CS ÚRS 2019 01 |  | základní |  | 0 | 0.00444 | 0.21738 | 0 | 0 | 4 | K | 2 |  |  |  | ROZPOCET | 0 | 0 | 0 | 0 | 0 | 1 | 0 | 4 | -1544265948
| PP |  | Zřízení pažení stěn výkopu hl do 8 m pomocí ocelových pažnic Union přivařených ke štětovnicím | [14 empty] | PP | 2
| P |  | Poznámka k položce: viz TZ př.č. D.1.1.0 a v.č. D.1.1.2.1 až 4, statika TZ D.1.2.2.1 a v.č. D.1.2.2.2 až 9 | [14 empty] | P | 2
| VV |  | " vmístě křížení se stávající odlehčovaí stokou" 2,4*(12-1,8)*2 |  | 48.96 | [12 empty] | VV | 2 | 2 | True | 1 | ROZPOCET
13 | K | 151301201R | Odstranění pažení stěn výkopu hl do 8 m pomocí ocelových pažnic Union přivařených ke štětovnicím, vč. odpálení svarů pažnic | m2 | 24.48 |  | 0 |  |  | základní |  | 0 | 0.00444 | 0.10869 | 0 | 0 | 4 | K | 2 |  |  |  | ROZPOCET | 0 | 0 | 0 | 0 | 0 | 1 | 0 | 4 | -1996136688
| PP |  | Zřízení pažení stěn výkopu hl do 8 m pomocí ocelových pažnic Union přivařených ke štětovnicím | [14 empty] | PP | 2
| P |  | Poznámka k položce: viz TZ př.č. D.1.1.0 a v.č. D.1.1.2.1 až 4, statika TZ D.1.2.2.1 a v.č. D.1.2.2.2 až 9 | [14 empty] | P | 2
| VV |  | odstraněna pouze jedna strana, druhá ponechaná v zemi | [14 empty] | VV | 2 | 1 | True | 0 | ROZPOCET
| VV |  | " vmístě křížení se stávající odlehčovací stokou" 2,4*(12-1,8) |  | 24.48 | [12 empty] | VV | 2 | 2 | True | 1 | ROZPOCET
14 | K | 153112112 | Nastražení ocelových štětovnic dl přes 10 m ve standardních podmínkách z terénu | m2 | 641.04 |  | 0 | CS ÚRS 2019 01 |  | základní |  | 0 | 0.00015 | 0.096156 | 0 | 0 | 4 | K | 2 |  |  |  | ROZPOCET | 0 | 0 | 0 | 0 | 0 | 1 | 0 | 4 | -1974651949
| PP |  | Zřízení beraněných stěn z ocelových štětovnic z terénu nastražení štětovnic ve standardních podmínkách, délky přes 10 m | [14 empty] | PP | 2
15 | K | 153112123 | Zaberanění ocelových štětovnic na dl do 12 m ve standardních podmínkách z terénu | m2 | 641.04 |  | 0 | CS ÚRS 2019 01 |  | základní |  | 0 | 0 | 0 | 0 | 0 | 4 | K | 2 |  |  |  | ROZPOCET | 0 | 0 | 0 | 0 | 0 | 1 | 0 | 4 | 206141052
| PP |  | Zřízení beraněných stěn z ocelových štětovnic z terénu zaberanění štětovnic ve standardních podmínkách, délky do 12 m | [14 empty] | PP | 2
| P |  | Poznámka k položce: viz TZ př.č. D.1.1.0 a v.č. D.1.1.2.1 až 4, statika TZ D.1.2.2.1 a v.č. D.1.2.2.2 až 9 | [14 empty] | P | 2
| VV |  | "obvod" 2*(14,4+9)*12 |  | 561.6 | [12 empty] | VV | 2 | 2 | True | 0 | ROZPOCET
| VV |  | "dělící mezi čísti A a B" 9*12 |  | 108 | [12 empty] | VV | 2 | 2 | True | 0 | ROZPOCET
| VV |  | "štětovnice beraněné s patou do vzálenosti max 300mm od horního líce zákl. deky" 0,85*12*2 |  | 20.4 | [12 empty] | VV | 2 | 2 | True | 0 | ROZPOCET
| VV |  | " vmístě křížení se stávající odlehčovaí stokou" -2,4*(12-1,8)*2 |  | -48.96 | [12 empty] | VV | 2 | 2 | True | 0 | ROZPOCET
| VV |  | Součet |  | 641.04 | [12 empty] | VV | 2 | 4 | True | 1 | ROZPOCET
16 | M | 159,1 | ocelová štětovnice Larsen IIIn | t | 104.666 |  | 0 |  |  | základní |  | 0 | 1 | 104.666 | 0 | 0 | 8 | M | 2 |  |  |  | ROZPOCET | 0 | 0 | 0 | 0 | 0 | 1 | 0 | 4 | 1024649980
| PP |  | ocelová štětovnice Larsen IIIn | [14 empty] | PP | 2
| VV |  | 155,5kg/m2 | [14 empty] | VV | 2 | 1 | True | 0 | ROZPOCET
| VV |  | 641,04*155,5/1000 |  | 99.682 | [12 empty] | VV | 2 | 2 | True | 1 | ROZPOCET
| VV |  | 99,682*1,05 'Přepočtené koeficientem množství |  | 104.666 | [12 empty] | VV | 2 | 2 | False | 1 | ROZPOCET
17 | K | 153113113 | Vytažení ocelových štětovnic dl do 12 m zaberaněných do hl 12 m z terénu ve standardnich podmínkách | m2 | 333.84 |  | 0 | CS ÚRS 2019 01 |  | základní |  | 0 | 0 | 0 | 0 | 0 | 4 | K | 2 |  |  |  | ROZPOCET | 0 | 0 | 0 | 0 | 0 | 1 | 0 | 4 | 1274614151
| PP |  | Vytažení stěn z ocelových štětovnic zaberaněných z terénu délky do 12 m ve standardních podmínkách, zaberaněných na hloubku do 12 m | [14 empty] | PP | 2
| P |  | Poznámka k položce: viz TZ př.č. D.1.1.0 a v.č. D.1.1.2.1 až 4, statika TZ D.1.2.2.1 a v.č. D.1.2.2.2 až 9 | [14 empty] | P | 2
| VV |  | celková plocha štětovnic | [14 empty] | VV | 2 | 1 | True | 0 | ROZPOCET
| VV |  | 641,04 |  | 641.04 | [12 empty] | VV | 2 | 2 | True | 0 | ROZPOCET
| VV |  | plocha štětovnic ponechaná v zemi | [14 empty] | VV | 2 | 1 | True | 0 | ROZPOCET
| VV |  | -25,6*12 |  | -307.2 | [12 empty] | VV | 2 | 2 | True | 0 | ROZPOCET
| VV |  | Součet |  | 333.84 | [12 empty] | VV | 2 | 4 | True | 1 | ROZPOCET
18 | K | 162301101 | Vodorovné přemístění do 500 m výkopku/sypaniny z horniny tř. 1 až 4 - ornice na mezideponii a zpět | m3 | 36.96 |  | 0 | CS ÚRS 2019 01 |  | základní |  | 0 | 0 | 0 | 0 | 0 | 4 | K | 2 |  |  |  | ROZPOCET | 0 | 0 | 0 | 0 | 0 | 1 | 0 | 4 | 355469177
| PP |  | Vodorovné přemístění výkopku nebo sypaniny po suchu na obvyklém dopravním prostředku, bez naložení výkopku, avšak se složením bez rozhrnutí z horniny tř. 1 až 4 na vzdálenost přes 50 do 500 m | [14 empty] | PP | 2
| VV |  | na mezideponii | [14 empty] | VV | 2 | 1 | True | 0 | ROZPOCET
| VV |  | 18,48 |  | 18.48 | [12 empty] | VV | 2 | 2 | True | 0 | ROZPOCET
| VV |  | zpět na stavu pro rozrostření v rámci terénních úprav | [14 empty] | VV | 2 | 1 | True | 0 | ROZPOCET
| VV |  | 123,2*0,15 |  | 18.48 | [12 empty] | VV | 2 | 2 | True | 0 | ROZPOCET
| VV |  | Součet |  | 36.96 | [12 empty] | VV | 2 | 4 | True | 1 | ROZPOCET
19 | K | 162301101,1 | Vodorovné přemístění do 500 m výkopku/sypaniny z horniny tř. 1 až 4 - zemina na mezideponii a zpět | m3 | 829.02 |  | 0 |  |  | základní |  | 0 | 0 | 0 | 0 | 0 | 4 | K | 2 |  |  |  | ROZPOCET | 0 | 0 | 0 | 0 | 0 | 1 | 0 | 4 | -1821528397
| PP |  | Vodorovné přemístění výkopku nebo sypaniny po suchu na obvyklém dopravním prostředku, bez naložení výkopku, avšak se složením bez rozhrnutí z horniny tř. 1 až 4 na vzdálenost přes 50 do 500 m | [14 empty] | PP | 2
| VV |  | na mezideponii | [14 empty] | VV | 2 | 1 | True | 0 | ROZPOCET
| VV |  | 710,864 |  | 710.864 | [12 empty] | VV | 2 | 2 | True | 0 | ROZPOCET
| VV |  | zpět na stavbu | [14 empty] | VV | 2 | 1 | True | 0 | ROZPOCET
| VV |  | 118,156 |  | 118.156 | [12 empty] | VV | 2 | 2 | True | 0 | ROZPOCET
| VV |  | Součet |  | 829.02 | [12 empty] | VV | 2 | 4 | True | 1 | ROZPOCET
20 | K | 162501102 | Vodorovné přemístění do 3000 m výkopku/sypaniny z horniny tř. 1 až 4 - na trvalou skládku | m3 | 592.708 |  | 0 | CS ÚRS 2019 01 |  | základní |  | 0 | 0 | 0 | 0 | 0 | 4 | K | 2 |  |  |  | ROZPOCET | 0 | 0 | 0 | 0 | 0 | 1 | 0 | 4 | 475754027
| PP |  | Vodorovné přemístění výkopku nebo sypaniny po suchu na obvyklém dopravním prostředku, bez naložení výkopku, avšak se složením bez rozhrnutí z horniny tř. 1 až 4 na vzdálenost přes 2 500 do 3 000 m | [14 empty] | PP | 2
21 | K | 167101101 | Nakládání výkopku z hornin tř. 1 až 4 do 100 m3 - ornice zpět na stavbu | m3 | 18.48 |  | 0 | CS ÚRS 2019 01 |  | základní |  | 0 | 0 | 0 | 0 | 0 | 4 | K | 2 |  |  |  | ROZPOCET | 0 | 0 | 0 | 0 | 0 | 1 | 0 | 4 | 585247408
| PP |  | Nakládání, skládání a překládání neulehlého výkopku nebo sypaniny nakládání, množství do 100 m3, z hornin tř. 1 až 4 | [14 empty] | PP | 2
| VV |  | zpět na stavu pro rozrostření | [14 empty] | VV | 2 | 1 | True | 0 | ROZPOCET
| VV |  | 123,2*0,15 |  | 18.48 | [12 empty] | VV | 2 | 2 | True | 1 | ROZPOCET
22 | K | 167101101,1 | Nakládání výkopku z hornin tř. 1 až 4 do 100 m3 - zemina zpět na stavbu | m3 | 118.156 |  | 0 |  |  | základní |  | 0 | 0 | 0 | 0 | 0 | 4 | K | 2 |  |  |  | ROZPOCET | 0 | 0 | 0 | 0 | 0 | 1 | 0 | 4 | -686183286
| PP |  | Nakládání, skládání a překládání neulehlého výkopku nebo sypaniny nakládání, množství do 100 m3, z hornin tř. 1 až 4 | [14 empty] | PP | 2
| VV |  | zásyp | [14 empty] | VV | 2 | 1 | True | 0 | ROZPOCET
| VV |  | 212,876 |  | 212.876 | [12 empty] | VV | 2 | 2 | True | 0 | ROZPOCET
| VV |  | pod komunikacemi | [14 empty] | VV | 2 | 1 | True | 0 | ROZPOCET
| VV |  | -198,912/2,1 |  | -94.72 | [12 empty] | VV | 2 | 2 | True | 0 | ROZPOCET
| VV |  | Součet |  | 118.156 | [12 empty] | VV | 2 | 4 | True | 1 | ROZPOCET
23 | K | 167101101,2 | Nakládání výkopku z hornin tř. 1 až 4 do 100 m3 - zemina na trvalou skládku | m3 | 592.708 |  | 0 |  |  | základní |  | 0 | 0 | 0 | 0 | 0 | 4 | K | 2 |  |  |  | ROZPOCET | 0 | 0 | 0 | 0 | 0 | 1 | 0 | 4 | -1075651109
| PP |  | Nakládání, skládání a překládání neulehlého výkopku nebo sypaniny nakládání, množství do 100 m3, z hornin tř. 1 až 4 | [14 empty] | PP | 2
| VV |  | výkop | [14 empty] | VV | 2 | 1 | True | 0 | ROZPOCET
| VV |  | 710,864 |  | 710.864 | [12 empty] | VV | 2 | 2 | True | 0 | ROZPOCET
| VV |  | zemina zpět na stavbu | [14 empty] | VV | 2 | 1 | True | 0 | ROZPOCET
| VV |  | -118,156 |  | -118.156 | [12 empty] | VV | 2 | 2 | True | 0 | ROZPOCET
| VV |  | Součet |  | 592.708 | [12 empty] | VV | 2 | 4 | True | 1 | ROZPOCET
24 | K | 171201211 | Poplatek za uložení stavebního odpadu - zeminy a kameniva na skládce | t | 1066.874 |  | 0 | CS ÚRS 2019 01 |  | základní |  | 0 | 0 | 0 | 0 | 0 | 4 | K | 2 |  |  |  | ROZPOCET | 0 | 0 | 0 | 0 | 0 | 1 | 0 | 4 | 1657738970
| PP |  | Poplatek za uložení stavebního odpadu na skládce (skládkovné) zeminy a kameniva zatříděného do Katalogu odpadů pod kódem 170 504 | [14 empty] | PP | 2
| VV |  | 592,708*1,8 'Přepočtené koeficientem množství |  | 1066.874 | [12 empty] | VV | 2 | 2 | False | 1 | ROZPOCET
25 | K | 174101101 | Zásyp jam, šachet rýh nebo kolem objektů sypaninou se zhutněním | m3 | 212.876 |  | 0 | CS ÚRS 2019 01 |  | základní |  | 0 | 0 | 0 | 0 | 0 | 4 | K | 2 |  |  |  | ROZPOCET | 0 | 0 | 0 | 0 | 0 | 1 | 0 | 4 | 852570405
| PP |  | Zásyp sypaninou z jakékoliv horniny s uložením výkopku ve vrstvách se zhutněním jam, šachet, rýh nebo kolem objektů v těchto vykopávkách | [14 empty] | PP | 2
| VV |  | výkop | [14 empty] | VV | 2 | 1 | True | 0 | ROZPOCET
| VV |  | 710,864 |  | 710.864 | [12 empty] | VV | 2 | 2 | True | 0 | ROZPOCET
| VV |  | podsyp | [14 empty] | VV | 2 | 1 | True | 0 | ROZPOCET
| VV |  | -12,32 |  | -12.32 | [12 empty] | VV | 2 | 2 | True | 0 | ROZPOCET
| VV |  | podkladní | [14 empty] | VV | 2 | 1 | True | 0 | ROZPOCET
| VV |  | -12,32 |  | -12.32 | [12 empty] | VV | 2 | 2 | True | 0 | ROZPOCET
| VV |  | OP PČS | [14 empty] | VV | 2 | 1 | True | 0 | ROZPOCET
| VV |  | "deska" -12,8*7,9*0,4 |  | -40.448 | [12 empty] | VV | 2 | 2 | True | 0 | ROZPOCET
| VV |  | -11,6*6,7*(5,72-0,15) |  | -432.9 | [12 empty] | VV | 2 | 2 | True | 0 | ROZPOCET
| VV |  | Součet |  | 212.876 | [12 empty] | VV | 2 | 4 | True | 1 | ROZPOCET
26 | M | 58981144 | recyklát betonový frakce 0/63 | t | 198.912 |  | 0 | CS ÚRS 2019 01 |  | základní |  | 0 | 1 | 198.912 | 0 | 0 | 8 | M | 2 |  |  |  | ROZPOCET | 0 | 0 | 0 | 0 | 0 | 1 | 0 | 4 | 802969310
| PP |  | recyklát betonový frakce 32/63 | [14 empty] | PP | 2
| VV |  | pod zpevněnou plochu | [14 empty] | VV | 2 | 1 | True | 0 | ROZPOCET
| VV |  | (7,8+4)*1*5,92 |  | 69.856 | [12 empty] | VV | 2 | 2 | True | 0 | ROZPOCET
| VV |  | pod chodník | [14 empty] | VV | 2 | 1 | True | 0 | ROZPOCET
| VV |  | 4,2*1*5,92 |  | 24.864 | [12 empty] | VV | 2 | 2 | True | 0 | ROZPOCET
| VV |  | Součet |  | 94.72 | [12 empty] | VV | 2 | 4 | True | 1 | ROZPOCET
| VV |  | 94,72*2,1 'Přepočtené koeficientem množství |  | 198.912 | [12 empty] | VV | 2 | 2 | False | 1 | ROZPOCET
27 | K | 181,2-R | Zatravnění a ohumusování, vč. zálivky vodou a dodávky materiálů | m2 | 123.2 |  | 0 |  |  | základní |  | 0 | 0 | 0 | 0 | 0 | 4 | K | 2 |  |  |  | ROZPOCET | 0 | 0 | 0 | 0 | 0 | 1 | 0 | 4 | -586325464
| PP |  | Zatravnění a ohumusování, vč. zálivky vodou a dodávky materiálů | [14 empty] | PP | 2
28 | K | 181301102 | Rozprostření ornice tl vrstvy do 150 mm pl do 500 m2 v rovině nebo ve svahu do 1:5 | m2 | 123.2 |  | 0 | CS ÚRS 2019 01 |  | základní |  | 0 | 0 | 0 | 0 | 0 | 4 | K | 2 |  |  |  | ROZPOCET | 0 | 0 | 0 | 0 | 0 | 1 | 0 | 4 | -288636773
| PP |  | Rozprostření a urovnání ornice v rovině nebo ve svahu sklonu do 1:5 při souvislé ploše do 500 m2, tl. vrstvy přes 100 do 150 mm | [14 empty] | PP | 2
| P |  | Poznámka k položce: viz TZ př.č. D.1.1.0 a v.č. D.1.1.2.1 až 4 | [14 empty] | P | 2
| VV |  | po provedení PČS | [14 empty] | VV | 2 | 1 | True | 0 | ROZPOCET
| VV |  | 8,8*14-11,6*6,7 |  | 45.48 | [12 empty] | VV | 2 | 2 | True | 0 | ROZPOCET
| VV |  | přebytek ornice pro drobné terénní úpravy | [14 empty] | VV | 2 | 1 | True | 0 | ROZPOCET
| VV |  | 11,6*6,7 |  | 77.72 | [12 empty] | VV | 2 | 2 | True | 0 | ROZPOCET
| VV |  | Součet |  | 123.2 | [12 empty] | VV | 2 | 4 | True | 1 | ROZPOCET
| D | 2 | Zakládání |  |  |  | 0 |  |  |  |  | 0 |  | 96.5544 |  | 0 | 1 | D | 1 |  |  |  | ROZPOCET | [6 empty] | 0
29 | K | 212752212 | Trativod z drenážních trubek plastových flexibilních D do 100 mm včetně lože otevřený výkop | m | 53.8 |  | 0 | CS ÚRS 2019 01 |  | základní |  | 0 | 0.22657 | 12.1895 | 0 | 0 | 4 | K | 2 |  |  |  | ROZPOCET | 0 | 0 | 0 | 0 | 0 | 1 | 0 | 4 | 448936730
| PP |  | Trativody z drenážních trubek se zřízením štěrkopískového lože pod trubky a s jejich obsypem v průměrném celkovém množství do 0,15 m3/m v otevřeném výkopu z trubek plastových flexibilních D přes 65 do 100 mm | [14 empty] | PP | 2
| P |  | Poznámka k položce: viz TZ př.č. D.1.1.0 a v.č. D.1.1.2.1 až 4 | [14 empty] | P | 2
| VV |  | pro část A | [14 empty] | VV | 2 | 1 | True | 0 | ROZPOCET
| VV |  | 2*(8+6,85) |  | 29.7 | [12 empty] | VV | 2 | 2 | True | 0 | ROZPOCET
| VV |  | pro část B | [14 empty] | VV | 2 | 1 | True | 0 | ROZPOCET
| VV |  | 2*(8+4,05) |  | 24.1 | [12 empty] | VV | 2 | 2 | True | 0 | ROZPOCET
| VV |  | Součet |  | 53.8 | [12 empty] | VV | 2 | 4 | True | 1 | ROZPOCET
30 | K | 215901101 | Zhutnění podloží z hornin soudržných do 92% PS nebo nesoudržných sypkých I(d) do 0,8 | m2 | 123.2 |  | 0 | CS ÚRS 2019 01 |  | základní |  | 0 | 0 | 0 | 0 | 0 | 4 | K | 2 |  |  |  | ROZPOCET | 0 | 0 | 0 | 0 | 0 | 1 | 0 | 4 | -1882486017
| PP |  | Zhutnění podloží pod násypy z rostlé horniny tř. 1 až 4 z hornin soudružných do 92 % PS a nesoudržných sypkých relativní ulehlosti I(d) do 0,8 | [14 empty] | PP | 2
| P |  | Poznámka k položce: viz TZ př.č. D.1.1.0 a v.č. D.1.1.2.1 až 4, statika TZ D.1.2.2.1 a v.č. D.1.2.2.2 až 9 | [14 empty] | P | 2
| VV |  | 14*8,8 |  | 123.2 | [12 empty] | VV | 2 | 2 | True | 1 | ROZPOCET
31 | K | 271572211 | Podsyp pod základové konstrukce se zhutněním z netříděného štěrkopísku | m3 | 12.32 |  | 0 | CS ÚRS 2019 01 |  | základní |  | 0 | 1.98 | 24.3936 | 0 | 0 | 4 | K | 2 |  |  |  | ROZPOCET | 0 | 0 | 0 | 0 | 0 | 1 | 0 | 4 | -630525510
| PP |  | Podsyp pod základové konstrukce se zhutněním a urovnáním povrchu ze štěrkopísku netříděného | [14 empty] | PP | 2
| P |  | Poznámka k položce: viz TZ př.č. D.1.1.0 a v.č. D.1.1.2.1 až 4, statika TZ D.1.2.2.1 a v.č. D.1.2.2.2 až 9 | [14 empty] | P | 2
| VV |  | 14*8,8*0,1 |  | 12.32 | [12 empty] | VV | 2 | 2 | True | 1 | ROZPOCET
32 | K | 273313511 | Základové desky z betonu tř. C 12/15 | m3 | 12.32 |  | 0 | CS ÚRS 2019 01 |  | základní |  | 0 | 2.2563 | 27.7981 | 0 | 0 | 4 | K | 2 |  |  |  | ROZPOCET | 0 | 0 | 0 | 0 | 0 | 1 | 0 | 4 | 183071641
| PP |  | Základy z betonu prostého desky z betonu kamenem neprokládaného tř. C 12/15 | [14 empty] | PP | 2
| P |  | Poznámka k položce: viz TZ př.č. D.1.1.0 a v.č. D.1.1.2.1 až 4, statika TZ D.1.2.2.1 a v.č. D.1.2.2.2 až 9 | [14 empty] | P | 2
| VV |  | 14*8,8*0,1 |  | 12.32 | [12 empty] | VV | 2 | 2 | True | 1 | ROZPOCET
33 | K | 273362021 | Výztuž základových desek svařovanými sítěmi Kari | t | 0.921 |  | 0 | CS ÚRS 2019 01 |  | základní |  | 0 | 1.0628 | 0.97881 | 0 | 0 | 4 | K | 2 |  |  |  | ROZPOCET | 0 | 0 | 0 | 0 | 0 | 1 | 0 | 4 | -835020413
| PP |  | Výztuž základů desek ze svařovaných sítí z drátů typu KARI | [14 empty] | PP | 2
| P |  | Poznámka k položce: viz TZ př.č. D.1.1.0 a v.č. D.1.1.2.1 až 4, statika TZ D.1.2.2.1 a v.č. D.1.2.2.2 až 9 | [14 empty] | P | 2
| VV |  | 14*8,8*6,5/1000*1,15 |  | 0.921 | [12 empty] | VV | 2 | 2 | True | 1 | ROZPOCET
34 | K | 282,1-R | Provedení vrtů průměru 25mm | m | 500 |  | 0 |  |  | základní |  | 0 | 0 | 0 | 0 | 0 | 4 | K | 2 |  |  |  | ROZPOCET | 0 | 0 | 0 | 0 | 0 | 1 | 0 | 4 | -398700849
| PP |  | Provedení vrtů průměru 25mm | [14 empty] | PP | 2
| VV |  | po obvodu | [14 empty] | VV | 2 | 1 | True | 0 | ROZPOCET
| VV |  | 2*(13+9)*4,3 |  | 189.2 | [12 empty] | VV | 2 | 2 | True | 0 | ROZPOCET
| VV |  | uvnitř jámy | [14 empty] | VV | 2 | 1 | True | 0 | ROZPOCET
| VV |  | 12*7*3,7 |  | 310.8 | [12 empty] | VV | 2 | 2 | True | 0 | ROZPOCET
| VV |  | Součet |  | 500 | [12 empty] | VV | 2 | 4 | True | 1 | ROZPOCET
35 | K | 282,2-R | Dodávka + osazení injektážních tyčí | m | 500 |  | 0 |  |  | základní |  | 0 | 0 | 0 | 0 | 0 | 4 | K | 2 |  |  |  | ROZPOCET | 0 | 0 | 0 | 0 | 0 | 1 | 0 | 4 | -1002677584
| PP |  | Provedení vrtů průměru 25mm | [14 empty] | PP | 2
36 | K | 282,3-R | Provedení injektáže injektážní PUR pěnou, vč. dodávky materiálu | l | 3870 |  | 0 |  |  | základní |  | 0 | 0 | 0 | 0 | 0 | 4 | K | 2 |  |  |  | ROZPOCET | 0 | 0 | 0 | 0 | 0 | 1 | 0 | 4 | 1450552662
| PP |  | Provedení vrtů průměru 25mm | [14 empty] | PP | 2
| VV |  | na 1m3 zlepšené zeminy potřeba 10l PUR pěny | [14 empty] | VV | 2 | 1 | True | 0 | ROZPOCET
| VV |  | 387*10 |  | 3870 | [12 empty] | VV | 2 | 2 | True | 1 | ROZPOCET
37 | K | 292111111 | Montáž pomocné konstrukce ocelové pro zvláštní zakládání z terénu | t | 27.137 |  | 0 | CS ÚRS 2019 01 |  | základní |  | 0 | 0.09951 | 2.7004 | 0 | 0 | 4 | K | 2 |  |  |  | ROZPOCET | 0 | 0 | 0 | 0 | 0 | 1 | 0 | 4 | 1251111043
| PP |  | Pomocná konstrukce pro zvláštní zakládání staveb ocelová z terénu zřízení | [14 empty] | PP | 2
| P |  | Poznámka k položce: viz TZ př.č. D.1.1.0 a v.č. D.1.1.2.1 až 4, statika TZ D.1.2.2.1 a v.č. D.1.2.2.2 až 9 | [14 empty] | P | 2
| VV |  | pro část A | [14 empty] | VV | 2 | 1 | True | 0 | ROZPOCET
| VV |  | 15795,43/1000 |  | 15.795 | [12 empty] | VV | 2 | 2 | True | 0 | ROZPOCET
| VV |  | pro část B | [14 empty] | VV | 2 | 1 | True | 0 | ROZPOCET
| VV |  | 11342,23/1000 |  | 11.342 | [12 empty] | VV | 2 | 2 | True | 0 | ROZPOCET
| VV |  | Součet |  | 27.137 | [12 empty] | VV | 2 | 4 | True | 1 | ROZPOCET
38 | M | 13010748 | ocel profilová I 160 jakost 11 375 | t | 0.947 |  | 0 | CS ÚRS 2019 01 |  | základní |  | 0 | 1 | 0.947 | 0 | 0 | 8 | M | 2 |  |  |  | ROZPOCET | 0 | 0 | 0 | 0 | 0 | 1 | 0 | 4 | -840675638
| PP |  | ocel profilová I 160 jakost 11 375 | [14 empty] | PP | 2
| P |  | Poznámka k položce: Hmotnost: 16,20 kg/m | [14 empty] | P | 2
| VV |  | (451,08+451,08)/1000 |  | 0.902 | [12 empty] | VV | 2 | 2 | True | 1 | ROZPOCET
| VV |  | 0,902*1,05 'Přepočtené koeficientem množství |  | 0.947 | [12 empty] | VV | 2 | 2 | False | 1 | ROZPOCET
39 | M | 13010756 | ocel profilová I 240 jakost 11 375 | t | 19.51 |  | 0 | CS ÚRS 2019 01 |  | základní |  | 0 | 1 | 19.51 | 0 | 0 | 8 | M | 2 |  |  |  | ROZPOCET | 0 | 0 | 0 | 0 | 0 | 1 | 0 | 4 | -633538102
| PP |  | ocel profilová I 240 jakost 11 375 | [14 empty] | PP | 2
| VV |  | (5235,968+5096,96)/1000 |  | 10.333 | [12 empty] | VV | 2 | 2 | True | 0 | ROZPOCET
| VV |  | (3150,848+5096,96)/1000 |  | 8.248 | [12 empty] | VV | 2 | 2 | True | 0 | ROZPOCET
| VV |  | Součet |  | 18.581 | [12 empty] | VV | 2 | 4 | True | 1 | ROZPOCET
| VV |  | 18,581*1,05 'Přepočtené koeficientem množství |  | 19.51 | [12 empty] | VV | 2 | 2 | False | 1 | ROZPOCET
40 | M | 13010938 | ocel profilová U 200 jakost 11 375 | t | 8.037 |  | 0 | CS ÚRS 2019 01 |  | základní |  | 0 | 1 | 8.037 | 0 | 0 | 8 | M | 2 |  |  |  | ROZPOCET | 0 | 0 | 0 | 0 | 0 | 1 | 0 | 4 | 429173536
| PP |  | ocel profilová U 200 jakost 11 375 | [14 empty] | PP | 2
| VV |  | (3359,84+1084,864+566,72)/1000 |  | 5.011 | [12 empty] | VV | 2 | 2 | True | 0 | ROZPOCET
| VV |  | (1679,92+963,424)/1000 |  | 2.643 | [12 empty] | VV | 2 | 2 | True | 0 | ROZPOCET
| VV |  | Součet |  | 7.654 | [12 empty] | VV | 2 | 4 | True | 1 | ROZPOCET
| VV |  | 7,654*1,05 'Přepočtené koeficientem množství |  | 8.037 | [12 empty] | VV | 2 | 2 | False | 1 | ROZPOCET
41 | K | 292111112 | Demontáž pomocné konstrukce ocelové pro zvláštní zakládáníz terénu | t | 27.137 |  | 0 | CS ÚRS 2019 01 |  | základní |  | 0 | 0 | 0 | 0 | 0 | 4 | K | 2 |  |  |  | ROZPOCET | 0 | 0 | 0 | 0 | 0 | 1 | 0 | 4 | 1318561402
| PP |  | Pomocná konstrukce pro zvláštní zakládání staveb ocelová z terénu odstranění | [14 empty] | PP | 2
| P |  | Poznámka k položce: viz TZ př.č. D.1.1 a v.č. D.1.2.až 9.2, D.1.11, výpis šachet D.1.10 a výpis materiálů D.1.12 | [14 empty] | P | 2
| D | 3 | Svislé a kompletní konstrukce |  |  |  | 0 |  |  |  |  | 0 |  | 587.888 |  | 48.708 | 1 | D | 1 |  |  |  | ROZPOCET | [6 empty] | 0
42 | K | 358315115 | Bourání stoky kompletní nebo vybourání otvorů z prostého betonu plochy přes 4 m2 | m3 | 22.14 |  | 0 | CS ÚRS 2019 01 |  | základní |  | 0 | 0 | 0 | 2.2 | 48.708 | 4 | K | 2 |  |  |  | ROZPOCET | 0 | 0 | 0 | 0 | 0 | 1 | 0 | 4 | 192658567
| PP |  | Bourání stoky kompletní nebo vybourání otvorů průřezové plochy přes 4 m2 ve stokách ze zdiva z prostého betonu | [14 empty] | PP | 2
| P |  | Poznámka k položce: viz TZ př.č. D.1.1.0 a v.č. D.1.1.2.1 až 4 | [14 empty] | P | 2
| VV |  | betonové sedlo, průřezová plocha dle Autocad | [14 empty] | VV | 2 | 1 | True | 0 | ROZPOCET
| VV |  | 2,05*10,8 |  | 22.14 | [12 empty] | VV | 2 | 2 | True | 1 | ROZPOCET
43 | K | 380316243R | Kompletní konstrukce ČOV, nádrží nebo vodojemů z betonu mrazuvzdorného tř. C 30/37 tl nad 300 mm, XC4, XD2, XF3, XA4 - spádový, vč. vytvarování do požadovaného tvaru | m3 | 56.158 |  | 0 |  |  | základní |  | 0 | 2.5126 | 141.1015 | 0 | 0 | 4 | K | 2 |  |  |  | ROZPOCET | 0 | 0 | 0 | 0 | 0 | 1 | 0 | 4 | -644514323
| PP |  | Kompletní konstrukce čistíren odpadních vod, nádrží, vodojemů, kanálů z betonu prostého pro prostředí s mrazovými cykly tř. C 30/37, tl. přes 300 mm | [14 empty] | PP | 2
| P |  | Poznámka k položce: viz TZ př.č. D.1.1.0 a v.č. D.1.1.3.1, statika TZ D.1.2.3.1 a v.č. D.1.2.3.2 až 4 | [14 empty] | P | 2
| VV |  | "uklidňovací prostor" 4,2*3,6*0,2+4,2*0,3*2,1 |  | 5.67 | [12 empty] | VV | 2 | 2 | True | 0 | ROZPOCET
| VV |  | "akumulační prostor, průřez. plocha dle Autocad" 1,75*6,35 |  | 11.113 | [12 empty] | VV | 2 | 2 | True | 0 | ROZPOCET
| VV |  | "přítoková část, průřez. plocha dle Autocad" 3,75*4 |  | 15 | [12 empty] | VV | 2 | 2 | True | 0 | ROZPOCET
| VV |  | "odtoková část, průřez. plocha dle Autocad" 3,75*6,5 |  | 24.375 | [12 empty] | VV | 2 | 2 | True | 0 | ROZPOCET
| VV |  | Součet |  | 56.158 | [12 empty] | VV | 2 | 4 | True | 1 | ROZPOCET
44 | K | 380326243 | Kompletní konstrukce ČOV, nádrží nebo vodojemů ze ŽB mrazuvzdorného tř. C 30/37 tl nad 300 mm XC4, XD2, XF3, XA4 | m3 | 170.373 |  | 0 | CS ÚRS 2019 01 |  | základní |  | 0 | 2.5074 | 427.2018 | 0 | 0 | 4 | K | 2 |  |  |  | ROZPOCET | 0 | 0 | 0 | 0 | 0 | 1 | 0 | 4 | -1734397139
| PP |  | Kompletní konstrukce čistíren odpadních vod, nádrží, vodojemů, kanálů z betonu železového bez výztuže a bednění pro prostředí s mrazovými cykly tř. C 30/37, tl. přes 300 mm | [14 empty] | PP | 2
| P |  | Poznámka k položce: viz TZ př.č. D.1.1.0 a v.č. D.1.1.2.1 až 4, statika TZ D.1.2.2.1 a v.č. D.1.2.2.2 až 9 | [14 empty] | P | 2
| VV |  | "deska" 12,8*7,9*0,4 |  | 40.448 | [12 empty] | VV | 2 | 2 | True | 0 | ROZPOCET
| VV |  | "stěny + strop" 11,6*6,7*6,45 |  | 501.294 | [12 empty] | VV | 2 | 2 | True | 0 | ROZPOCET
| VV |  | "uklidňovací prostor" -4,2*3,6*6,15 |  | -92.988 | [12 empty] | VV | 2 | 2 | True | 0 | ROZPOCET
| VV |  | "akumulační prostor" -6,35*3,6*6,15 |  | -140.589 | [12 empty] | VV | 2 | 2 | True | 0 | ROZPOCET
| VV |  | "přítoková část" -4*2*6,15 |  | -49.2 | [12 empty] | VV | 2 | 2 | True | 0 | ROZPOCET
| VV |  | "odtoková část" -6,5*2*6,15 |  | -79.95 | [12 empty] | VV | 2 | 2 | True | 0 | ROZPOCET
| VV |  | otvory | [14 empty] | VV | 2 | 1 | True | 0 | ROZPOCET
| VV |  | "stropní deska" -1,6*1,2*0,3*4-0,8*0,6*0,3*5-2*0,6*0,3 |  | -3.384 | [12 empty] | VV | 2 | 2 | True | 0 | ROZPOCET
| VV |  | "odlehčovací stoka DN1400" -3,14*0,9*0,9*0,4*2 |  | -2.035 | [12 empty] | VV | 2 | 2 | True | 0 | ROZPOCET
| VV |  | "W5a" -3,14*0,9*0,9*0,3-3,6*0,85*0,25 |  | -1.528 | [12 empty] | VV | 2 | 2 | True | 0 | ROZPOCET
| VV |  | "W2" -4*1*0,3 |  | -1.2 | [12 empty] | VV | 2 | 2 | True | 0 | ROZPOCET
| VV |  | "větrací otvor" -0,75*0,35*0,4*4-0,75*0,25*0,4 |  | -0.495 | [12 empty] | VV | 2 | 2 | True | 0 | ROZPOCET
| VV |  | Součet |  | 170.373 | [12 empty] | VV | 2 | 4 | True | 1 | ROZPOCET
45 | K | 380356231 | Bednění kompletních konstrukcí ČOV, nádrží nebo vodojemů neomítaných ploch rovinných zřízení | m2 | 698.818 |  | 0 | CS ÚRS 2019 01 |  | základní |  | 0 | 0.00247 | 1.7261 | 0 | 0 | 4 | K | 2 |  |  |  | ROZPOCET | 0 | 0 | 0 | 0 | 0 | 1 | 0 | 4 | -621741685
| PP |  | Bednění kompletních konstrukcí čistíren odpadních vod, nádrží, vodojemů, kanálů konstrukcí neomítaných z betonu prostého nebo železového ploch rovinných zřízení | [14 empty] | PP | 2
| P |  | Poznámka k položce: viz TZ př.č. D.1.1.0 a v.č. D.1.1.2.1 až 4, statika TZ D.1.2.2.1 a v.č. D.1.2.2.2 až 9 | [14 empty] | P | 2
| VV |  | "deska" 2*(12,8+7,9)*0,4 |  | 16.56 | [12 empty] | VV | 2 | 2 | True | 0 | ROZPOCET
| VV |  | "stěny + strop" 2*(11,6+6,7)*6,45 |  | 236.07 | [12 empty] | VV | 2 | 2 | True | 0 | ROZPOCET
| VV |  | "uklidňovací prostor" 2*(4,2+3,6)*6,15 |  | 95.94 | [12 empty] | VV | 2 | 2 | True | 0 | ROZPOCET
| VV |  | "akumulační prostor" 2*(6,35+3,6)*6,15 |  | 122.385 | [12 empty] | VV | 2 | 2 | True | 0 | ROZPOCET
| VV |  | "přítoková část" 2*(4+2)*6,15 |  | 73.8 | [12 empty] | VV | 2 | 2 | True | 0 | ROZPOCET
| VV |  | "odtoková část" 2*(6,5+2)*6,15 |  | 104.55 | [12 empty] | VV | 2 | 2 | True | 0 | ROZPOCET
| VV |  | "stropní deska" 4,2*3,6+6,35*3,6+4*2+6,5*2 |  | 58.98 | [12 empty] | VV | 2 | 2 | True | 0 | ROZPOCET
| VV |  | otvory | [14 empty] | VV | 2 | 1 | True | 0 | ROZPOCET
| VV |  | "stropní deska" -1,6*1,2*4-0,8*0,6*5-2*0,6 |  | -11.28 | [12 empty] | VV | 2 | 2 | True | 0 | ROZPOCET
| VV |  | 2*(1,6+1,2)*0,3*4+2*(0,8+0,6)*0,3*5+2*(2+0,6)*0,4 |  | 13 | [12 empty] | VV | 2 | 2 | True | 0 | ROZPOCET
| VV |  | "odlehčovací stoka DN1400" -3,14*0,9*0,9*2*2+2*3,14*0,9*0,4*2 |  | -5.652 | [12 empty] | VV | 2 | 2 | True | 0 | ROZPOCET
| VV |  | "W5a" -3,14*0,9*0,9*2*2+2*3,14*0,9*0,3*2 |  | -6.782 | [12 empty] | VV | 2 | 2 | True | 0 | ROZPOCET
| VV |  | -3,6*0,85+2*(3,6+0,85)*0,25 |  | -0.835 | [12 empty] | VV | 2 | 2 | True | 0 | ROZPOCET
| VV |  | "W2" -4*1+2*(4+1)*0,3 |  | -1 | [12 empty] | VV | 2 | 2 | True | 0 | ROZPOCET
| VV |  | "větrací otvor" -0,75*0,35*4-0,75*0,25 |  | -1.238 | [12 empty] | VV | 2 | 2 | True | 0 | ROZPOCET
| VV |  | 2*(0,75+0,35)*0,4*4+2*(0,75+0,25)*0,4 |  | 4.32 | [12 empty] | VV | 2 | 2 | True | 0 | ROZPOCET
| VV |  | Součet |  | 698.818 | [12 empty] | VV | 2 | 4 | True | 1 | ROZPOCET
46 | K | 380356232 | Bednění kompletních konstrukcí ČOV, nádrží nebo vodojemů neomítaných ploch rovinných odstranění | m2 | 698.818 |  | 0 | CS ÚRS 2019 01 |  | základní |  | 0 | 0 | 0 | 0 | 0 | 4 | K | 2 |  |  |  | ROZPOCET | 0 | 0 | 0 | 0 | 0 | 1 | 0 | 4 | 755492580
| PP |  | Bednění kompletních konstrukcí čistíren odpadních vod, nádrží, vodojemů, kanálů konstrukcí neomítaných z betonu prostého nebo železového ploch rovinných odstranění | [14 empty] | PP | 2
47 | K | 380,5-R | Příplatek za vylamovací profily | m | 27 |  | 0 |  |  | základní |  | 0 | 0 | 0 | 0 | 0 | 4 | K | 2 |  |  |  | ROZPOCET | 0 | 0 | 0 | 0 | 0 | 1 | 0 | 4 | -1119165531
| PP |  | Příplatek za vylamovací profily | [14 empty] | PP | 2
| VV |  | 19+8 |  | 27 | [12 empty] | VV | 2 | 2 | True | 1 | ROZPOCET
48 | K | 380361006 | Výztuž kompletních konstrukcí ČOV, nádrží nebo vodojemů z betonářské oceli 10 505 | t | 16.096 |  | 0 | CS ÚRS 2019 01 |  | základní |  | 0 | 1.1095 | 17.8587 | 0 | 0 | 4 | K | 2 |  |  |  | ROZPOCET | 0 | 0 | 0 | 0 | 0 | 1 | 0 | 4 | 1895393481
| PP |  | Výztuž kompletních konstrukcí čistíren odpadních vod, nádrží, vodojemů, kanálů z oceli 10 505 (R) nebo BSt 500 | [14 empty] | PP | 2
| P |  | Poznámka k položce: viz TZ př.č. D.1.1.0 a v.č. D.1.1.2.1 až 4, statika TZ D.1.2.2.1 a v.č. D.1.2.2.2 až 9 | [14 empty] | P | 2
| VV |  | "základová deska" 4265,88/1000 |  | 4.266 | [12 empty] | VV | 2 | 2 | True | 0 | ROZPOCET
| VV |  | "stěny" 10078,23/1000 |  | 10.078 | [12 empty] | VV | 2 | 2 | True | 0 | ROZPOCET
| VV |  | "stropní deska" (1232,39+519,96)/1000 |  | 1.752 | [12 empty] | VV | 2 | 2 | True | 0 | ROZPOCET
| VV |  | Součet |  | 16.096 | [12 empty] | VV | 2 | 4 | True | 1 | ROZPOCET
| D | 4 | Vodorovné konstrukce |  |  |  | 0 |  |  |  |  | 0 |  | 0.042398 |  | 0 | 1 | D | 1 |  |  |  | ROZPOCET | [6 empty] | 0
49 | K | 411354313 | Zřízení podpěrné konstrukce stropů výšky do 4 m tl do 25 cm | m2 | 48.18 |  | 0 | CS ÚRS 2019 01 |  | základní |  | 0 | 0.00088 | 0.042398 | 0 | 0 | 4 | K | 2 |  |  |  | ROZPOCET | 0 | 0 | 0 | 0 | 0 | 1 | 0 | 4 | -346730098
| PP |  | Podpěrná konstrukce stropů - desek, kleneb a skořepin výška podepření do 4 m tloušťka stropu přes 15 do 25 cm zřízení | [14 empty] | PP | 2
| P |  | Poznámka k položce: viz TZ př.č. D.1.1.0 a v.č. D.1.1.2.1 až 4, statika TZ D.1.2.2.1 a v.č. D.1.2.2.2 až 9 | [14 empty] | P | 2
| VV |  | "uklidňovací prostor" 4,2*3,6-0,8*0,6*2 |  | 14.16 | [12 empty] | VV | 2 | 2 | True | 0 | ROZPOCET
| VV |  | "akumulační prostor" 6,35*3,6-1,6*1,2*4-0,8*0,6 |  | 14.7 | [12 empty] | VV | 2 | 2 | True | 0 | ROZPOCET
| VV |  | "přítoková část" 4*2-0,8*0,6 |  | 7.52 | [12 empty] | VV | 2 | 2 | True | 0 | ROZPOCET
| VV |  | "odtoková část" 6,5*2-1,2*0,6-0,8*0,6 |  | 11.8 | [12 empty] | VV | 2 | 2 | True | 0 | ROZPOCET
| VV |  | Součet |  | 48.18 | [12 empty] | VV | 2 | 4 | True | 1 | ROZPOCET
50 | K | 411354314 | Odstranění podpěrné konstrukce stropů výšky do 4 m tl do 25 cm | m2 | 48.18 |  | 0 | CS ÚRS 2019 01 |  | základní |  | 0 | 0 | 0 | 0 | 0 | 4 | K | 2 |  |  |  | ROZPOCET | 0 | 0 | 0 | 0 | 0 | 1 | 0 | 4 | 1950326249
| PP |  | Podpěrná konstrukce stropů - desek, kleneb a skořepin výška podepření do 4 m tloušťka stropu přes 15 do 25 cm odstranění | [14 empty] | PP | 2
| D | 8 | Trubní vedení |  |  |  | 0 |  |  |  |  | 0 |  | 1.0018 |  | 18.616 | 1 | D | 1 |  |  |  | ROZPOCET | [6 empty] | 0
51 | K | 810521812R | Bourání stávajícího potrubí z prefa betonových trub DN přes 1200 do 1400 | m | 10.8 |  | 0 |  |  | základní |  | 0 | 0 | 0 | 1.7 | 18.36 | 4 | K | 2 |  |  |  | ROZPOCET | 0 | 0 | 0 | 0 | 0 | 1 | 0 | 4 | 2127279111
| PP |  | Bourání stávajícího potrubí z prefa betonových trubu DN přes 1200 do 1400 nejprve potrubí bude odbourané do poloviny výška profilu (700 mm), po osazení a stabilizování dočasného potrubí se doboruá zbylá část stoky | [14 empty] | PP | 2
| P |  | Poznámka k položce: viz TZ př.č. D.1.1.0 a v.č. D.1.1.2.1 až 4 | [14 empty] | P | 2
| VV |  | 10,8 |  | 10.8 | [12 empty] | VV | 2 | 2 | True | 1 | ROZPOCET
52 | K | 871425222R | Provedení prostupu vložením PVC chráničky DN600 do bednění, vč. stabilizace v bednění, vč. dodávky materiálu | ks | 4 |  | 0 |  |  | základní |  | 0 | 0.04277 | 0.17108 | 0 | 0 | 4 | K | 2 |  |  |  | ROZPOCET | 0 | 0 | 0 | 0 | 0 | 1 | 0 | 4 | -768816173
| PP |  | Provedení prostupu vložením PVC chráničky DN600 do bednění, vč. stabilizace v bednění, vč. dodávky materiálu | [14 empty] | PP | 2
| P |  | Poznámka k položce: viz TZ př.č. D.1.1.0 a v.č. D.1.1.2.1 až 4, statika TZ D.1.2.2.1 a v.č. D.1.2.2.2 až 9 | [14 empty] | P | 2
| VV |  | 4 |  | 4 | [12 empty] | VV | 2 | 2 | True | 1 | ROZPOCET
53 | K | 899501411 | Stupadla do šachet ocelová PE povlak vidlicová s vysekáním otvoru v betonu | kus | 64 |  | 0 | CS ÚRS 2019 01 |  | základní |  | 0 | 0.01298 | 0.83072 | 0.004 | 0.256 | 4 | K | 2 |  |  |  | ROZPOCET | 0 | 0 | 0 | 0 | 0 | 1 | 0 | 4 | 101519348
| PP |  | Stupadla do šachet a drobných objektů ocelová s PE povlakem vidlicová s vysekáním otvoru v betonu | [14 empty] | PP | 2
| P |  | Poznámka k položce: viz TZ př.č. D.1.1.0 a v.č. D.1.1.2.1 až 4, statika TZ D.1.2.2.1 a v.č. D.1.2.2.2 až 9 | [14 empty] | P | 2
| VV |  | "uklidňovací prostor" 23 |  | 23 | [12 empty] | VV | 2 | 2 | True | 0 | ROZPOCET
| VV |  | "akumulační prostor" 17 |  | 17 | [12 empty] | VV | 2 | 2 | True | 0 | ROZPOCET
| VV |  | "přítoková část" 12 |  | 12 | [12 empty] | VV | 2 | 2 | True | 0 | ROZPOCET
| VV |  | "odtoková část" 12 |  | 12 | [12 empty] | VV | 2 | 2 | True | 0 | ROZPOCET
| VV |  | Součet |  | 64 | [12 empty] | VV | 2 | 4 | True | 1 | ROZPOCET
| D | 9 | Ostatní konstrukce a práce, bourání |  |  |  | 0 |  |  |  |  | 0 |  | 0.76092 |  | 0 | 1 | D | 1 |  |  |  | ROZPOCET | [6 empty] | 0
54 | K | 900,1-R | Dodávka + montáž žulového obkladu z kostek 300x300x300mm do betonu C30/37 | m2 | 14.3 |  | 0 |  |  | základní |  | 0 | 0 | 0 | 0 | 0 | 4 | K | 2 |  |  |  | ROZPOCET | 0 | 0 | 0 | 0 | 0 | 1 | 0 | 4 | -613178111
| PP |  | Dodávka + montáž žulového obkladu z kostek 300x300x300mm do betonu C30/37 | [14 empty] | PP | 2
| P |  | Poznámka k položce: viz TZ př.č. D.1.1.0 a v.č. D.1.1.2.1 až 4, statika TZ D.1.2.2.1 a v.č. D.1.2.2.2 až 9 | [14 empty] | P | 2
| VV |  | 2,2*6,5 |  | 14.3 | [12 empty] | VV | 2 | 2 | True | 1 | ROZPOCET
55 | K | 920,1-R | Dodávka + montáž segmentového těsnění pro otvor DN600 a potrubí DN500 | ks | 4 |  | 0 |  |  | základní |  | 0 | 0 | 0 | 0 | 0 | 4 | K | 2 |  |  |  | ROZPOCET | 0 | 0 | 0 | 0 | 0 | 1 | 0 | 4 | 78507343
| PP |  | Dodávka + montáž segmentového těsnění pro otvor DN600 a potrubí DN500 | [14 empty] | PP | 2
| P |  | Poznámka k položce: viz TZ př.č. D.1.1.0 a v.č. D.1.1.2.1 až 4, statika TZ D.1.2.2.1 a v.č. D.1.2.2.2 až 9 | [14 empty] | P | 2
| VV |  | 4 |  | 4 | [12 empty] | VV | 2 | 2 | True | 1 | ROZPOCET
56 | K | 933901111 | Provedení zkoušky vodotěsnosti nádrže do 1000 m3 | m3 | 362.727 |  | 0 | CS ÚRS 2019 01 |  | základní |  | 0 | 0 | 0 | 0 | 0 | 4 | K | 2 |  |  |  | ROZPOCET | 0 | 0 | 0 | 0 | 0 | 1 | 0 | 4 | -423548027
| PP |  | Zkoušky objektů a vymývání provedení zkoušky vodotěsnosti betonové nádrže jakéhokoliv druhu a tvaru, o obsahu do 1000 m3 | [14 empty] | PP | 2
| P |  | Poznámka k položce: viz TZ př.č. D.1.1.0 a v.č. D.1.1.2.1 až 4, statika TZ D.1.2.2.1 a v.č. D.1.2.2.2 až 9 | [14 empty] | P | 2
| VV |  | 4,2*3,6*6,15 |  | 92.988 | [12 empty] | VV | 2 | 2 | True | 0 | ROZPOCET
| VV |  | 4*2*6,15 |  | 49.2 | [12 empty] | VV | 2 | 2 | True | 0 | ROZPOCET
| VV |  | 6,35*3,6*6,15 |  | 140.589 | [12 empty] | VV | 2 | 2 | True | 0 | ROZPOCET
| VV |  | 6,5*2*6,15 |  | 79.95 | [12 empty] | VV | 2 | 2 | True | 0 | ROZPOCET
| VV |  | Součet |  | 362.727 | [12 empty] | VV | 2 | 4 | True | 1 | ROZPOCET
57 | M | 08211321 | voda pitná pro ostatní odběratele | m3 | 362.727 |  | 0 | CS ÚRS 2019 01 |  | základní |  | 0 | 0 | 0 | 0 | 0 | 8 | M | 2 |  |  |  | ROZPOCET | 0 | 0 | 0 | 0 | 0 | 1 | 0 | 4 | 1034808932
| PP |  | voda pitná pro ostatní odběratele | [14 empty] | PP | 2
58 | K | 953334118 | Bobtnavý pásek do pracovních spar betonových kcí bentonitový 20 x 15 mm | m | 66.204 |  | 0 | CS ÚRS 2019 01 |  | základní |  | 0 | 0.00098 | 0.06488 | 0 | 0 | 4 | K | 2 |  |  |  | ROZPOCET | 0 | 0 | 0 | 0 | 0 | 1 | 0 | 4 | 547429306
| PP |  | Bobtnavý pásek do pracovních spar betonových konstrukcí bentonitový, rozměru 20 x 15 mm | [14 empty] | PP | 2
| P |  | Poznámka k položce: viz TZ př.č. D.1.1.0 a v.č. D.1.1.2.1 až 4, statika TZ D.1.2.2.1 a v.č. D.1.2.2.2 až 9 | [14 empty] | P | 2
| VV |  | " pracovní spára mezi stěnou a stropem" 2*(11,6+6,7) |  | 36.6 | [12 empty] | VV | 2 | 2 | True | 0 | ROZPOCET
| VV |  | 11,6+6,7 |  | 18.3 | [12 empty] | VV | 2 | 2 | True | 0 | ROZPOCET
| VV |  | "na odtokové potrubí DN1400 mezi bednění" 2*3,14*0,9*2 |  | 11.304 | [12 empty] | VV | 2 | 2 | True | 0 | ROZPOCET
| VV |  | Součet |  | 66.204 | [12 empty] | VV | 2 | 4 | True | 1 | ROZPOCET
59 | K | 953334411 | Těsnící plech do pracovních spar betonových kcí s bitumenovým povrchem jednostranným š 125 mm, výšky 150mm | m | 53.3 |  | 0 | CS ÚRS 2019 01 |  | základní |  | 0 | 0.0012 | 0.06396 | 0 | 0 | 4 | K | 2 |  |  |  | ROZPOCET | 0 | 0 | 0 | 0 | 0 | 1 | 0 | 4 | 411309883
| PP |  | Těsnící plech do pracovních spar betonových konstrukcí horizontálních i vertikálních (podlaha - zeď, zeď - strop a technologických) délky do 2,5 m s nožičkou s bitumenovým povrchem jednostranným, šířky 125 mm | [14 empty] | PP | 2
| P |  | Poznámka k položce: viz TZ př.č. D.1.1.0 a v.č. D.1.1.2.1 až 4, statika TZ D.1.2.2.1 a v.č. D.1.2.2.2 až 9 | [14 empty] | P | 2
| VV |  | "pracovní spára mezi dnem a stěnou" 53,3 |  | 53.3 | [12 empty] | VV | 2 | 2 | True | 1 | ROZPOCET
60 | K | 953334521 | Těsnící a bednící křížový profil do pracovních spar betonových kcí s bitumenovým povrchem š 330 mm | m | 165.9 |  | 0 | CS ÚRS 2019 01 |  | základní |  | 0 | 0.00381 | 0.63208 | 0 | 0 | 4 | K | 2 |  |  |  | ROZPOCET | 0 | 0 | 0 | 0 | 0 | 1 | 0 | 4 | 574486686
| PP |  | Těsnící a bednící křížový profil z plechu do pracovních spar betonových konstrukcí kombinace perforovaného a těsnícího plechu k bednění jednotlivých záběrů betonáže desky a stěny, k utěsnění pracovní spáry s oboustranným bitumenovým povrchem, šířky 330 mm | [14 empty] | PP | 2
| P |  | Poznámka k položce: viz TZ př.č. D.1.1.0 a v.č. D.1.1.2.1 až 4, statika TZ D.1.2.2.1 a v.č. D.1.2.2.2 až 9 | [14 empty] | P | 2
| VV |  | " pracovní spára ve dně" 6 |  | 6 | [12 empty] | VV | 2 | 2 | True | 0 | ROZPOCET
| VV |  | "pracovní spára ve stěně" 159,9 |  | 159.9 | [12 empty] | VV | 2 | 2 | True | 0 | ROZPOCET
| VV |  | Součet |  | 165.9 | [12 empty] | VV | 2 | 4 | True | 1 | ROZPOCET
| D | 997 | Přesun sutě |  |  |  | 0 |  |  |  |  | 0 |  | 0 |  | 0 | 1 | D | 1 |  |  |  | ROZPOCET | [6 empty] | 0
61 | K | 997013511 | Odvoz suti a vybouraných hmot z meziskládky na skládku do 1 km s naložením a se složením | t | 67.324 |  | 0 | CS ÚRS 2019 01 |  | základní |  | 0 | 0 | 0 | 0 | 0 | 4 | K | 2 |  |  |  | ROZPOCET | 0 | 0 | 0 | 0 | 0 | 1 | 0 | 4 | 1721498541
| PP |  | Odvoz suti a vybouraných hmot z meziskládky na skládku s naložením a se složením, na vzdálenost do 1 km | [14 empty] | PP | 2
62 | K | 997013509 | Příplatek k odvozu suti a vybouraných hmot na skládku ZKD 1 km přes 1 km | t | 134.648 |  | 0 | CS ÚRS 2019 01 |  | základní |  | 0 | 0 | 0 | 0 | 0 | 4 | K | 2 |  |  |  | ROZPOCET | 0 | 0 | 0 | 0 | 0 | 1 | 0 | 4 | -464758630
| PP |  | Odvoz suti a vybouraných hmot na skládku nebo meziskládku se složením, na vzdálenost Příplatek k ceně za každý další i započatý 1 km přes 1 km | [14 empty] | PP | 2
| P |  | Poznámka k položce: odvoz na skládku - celkově do 3km | [14 empty] | P | 2
| VV |  | 67,324*2 'Přepočtené koeficientem množství |  | 134.648 | [12 empty] | VV | 2 | 2 | False | 1 | ROZPOCET
63 | K | 997013801 | Poplatek za uložení na skládce (skládkovné) stavebního odpadu betonového kód odpadu 170 101 | t | 67.068 |  | 0 | CS ÚRS 2019 01 |  | základní |  | 0 | 0 | 0 | 0 | 0 | 4 | K | 2 |  |  |  | ROZPOCET | 0 | 0 | 0 | 0 | 0 | 1 | 0 | 4 | 1327745582
| PP |  | Poplatek za uložení stavebního odpadu na skládce (skládkovné) z prostého betonu zatříděného do Katalogu odpadů pod kódem 170 101 | [14 empty] | PP | 2
| D | 998 | Přesun hmot |  |  |  | 0 |  |  |  |  | 0 |  | 0 |  | 0 | 1 | D | 1 |  |  |  | ROZPOCET | [6 empty] | 0
64 | K | 998142251 | Přesun hmot pro nádrže, jímky, zásobníky a jámy betonové monolitické v do 25 m | t | 990.248 |  | 0 | CS ÚRS 2019 01 |  | základní |  | 0 | 0 | 0 | 0 | 0 | 4 | K | 2 |  |  |  | ROZPOCET | 0 | 0 | 0 | 0 | 0 | 1 | 0 | 4 | -1701677647
| PP |  | Přesun hmot pro nádrže, jímky, zásobníky a jámy pozemní mimo zemědělství se svislou nosnou konstrukcí monolitickou betonovou tyčovou nebo plošnou vodorovná dopravní vzdálenost do 50 m výšky do 25 m | [14 empty] | PP | 2
| D | PSV | Práce a dodávky PSV |  |  |  | 0 |  |  |  |  | 0 |  | 0.0506 |  | 0 | 2 | D | 0 |  |  |  | ROZPOCET | [6 empty] | 0
| D | 741 | Elektroinstalace - silnoproud |  |  |  | 0 |  |  |  |  | 0 |  | 0.0506 |  | 0 | 2 | D | 1 |  |  |  | ROZPOCET | [6 empty] | 0
65 | K | 741410022 | Montáž vodič uzemňovací pásek průřezu do 120 mm2 v průmyslové výstavbě v zemi | m | 50.6 |  | 0 | CS ÚRS 2019 01 |  | základní |  | 0 | 0 | 0 | 0 | 0 | 16 | K | 2 |  |  |  | ROZPOCET | 0 | 0 | 0 | 0 | 0 | 1 | 0 | 16 | -804291326
| PP |  | Montáž uzemňovacího vedení s upevněním, propojením a připojením pomocí svorek v zemi s izolací spojů pásku průřezu do 120 mm2 v průmyslové výstavbě | [14 empty] | PP | 2
| P |  | Poznámka k položce: viz TZ př.č. D.1.1.0 a v.č. D.1.1.2.1 až 4, statika TZ D.1.2.2.1 a v.č. D.1.2.2.2 až 9 | [14 empty] | P | 2
| VV |  | 2*(11,6+6,7)+7*2 |  | 50.6 | [12 empty] | VV | 2 | 2 | True | 1 | ROZPOCET
66 | M | 35442062 | pás zemnící 30x4mm FeZn | kg | 50.6 |  | 0 | CS ÚRS 2019 01 |  | základní |  | 0 | 0.001 | 0.0506 | 0 | 0 | 32 | M | 2 |  |  |  | ROZPOCET | 0 | 0 | 0 | 0 | 0 | 1 | 0 | 16 | 1118231493
| PP |  | pás zemnící 30x4mm FeZn | [14 empty] | PP | 2
| D | 767 | Konstrukce zámečnické |  |  |  | 0 |  |  |  |  | 0 |  | 0 |  | 0 | 2 | D | 1 |  |  |  | ROZPOCET | [6 empty] | 0
67 | K | 767,1-R | Z/1 - Dodávka + montáž nerez ocelové zábradlí, ocel tr. 17246, vč. kotvení do ŽB kce pomocí chemických kotev M10 s kotevním šroubem M10x165 A4 (150ks), spoje svařováním | kg | 367.46 |  | 0 |  |  | základní |  | 0 | 0 | 0 | 0 | 0 | 16 | K | 2 |  |  |  | ROZPOCET | 0 | 0 | 0 | 0 | 0 | 1 | 0 | 16 | -991474308
| PP |  | Dodávka + montáž nerez ocelové zábradlí, ocel tr. 17246, vč. kotvení do ŽB kce pomocí chemických kotev M10 s kotevním šroubem M10x165 A4 (150ks), spoje svařováním | [14 empty] | PP | 2
| P |  | Poznámka k položce: viz TZ př.č. D.1.1.0 a v.č. D.1.1.2.1 až 4 | [14 empty] | P | 2
| VV |  | 367,46 |  | 367.46 | [12 empty] | VV | 2 | 2 | True | 1 | ROZPOCET
68 | K | 767,2-R | Z/2 - Dodávka + montáž nerez ocelový košt varu U, ocel tr. 17246, vč. kotvení do ŽB kce pomocí chemických kotev M10 s kotevním šroubem M10x165 A4 (20ks), spoje svařováním | kg | 79.4 |  | 0 |  |  | základní |  | 0 | 0 | 0 | 0 | 0 | 16 | K | 2 |  |  |  | ROZPOCET | 0 | 0 | 0 | 0 | 0 | 1 | 0 | 16 | 1092968169
| PP |  | Dodávka + montáž nerez ocelový košt varu U, ocel tr. 17246, vč. kotvení do ŽB kce pomocí chemických kotev M10 s kotevním šroubem M10x165 A4 (20ks), spoje svařováním | [14 empty] | PP | 2
| P |  | Poznámka k položce: viz TZ př.č. D.1.1.0 a v.č. D.1.1.2.1 až 4 | [14 empty] | P | 2
| VV |  | 79,4 |  | 79.4 | [12 empty] | VV | 2 | 2 | True | 1 | ROZPOCET
69 | K | 767,3-R | Z/3 - Dodávka + montáž nerez ocelový koš tvaru L, ocel tr. 17246, vč. kotvení do ŽB kce pomocí chemických kotev M10 s kotevním šroubem M10x165 A4 (20ks), spoje svařováním | kg | 52.51 |  | 0 |  |  | základní |  | 0 | 0 | 0 | 0 | 0 | 16 | K | 2 |  |  |  | ROZPOCET | 0 | 0 | 0 | 0 | 0 | 1 | 0 | 16 | 1510420047
| PP |  | Dodávka + montáž nerez ocelový koš tvaru L, ocel tr. 17246, vč. kotvení do ŽB kce pomocí chemických kotev M10 s kotevním šroubem M10x165 A4 (20ks), spoje svařováním | [14 empty] | PP | 2
| P |  | Poznámka k položce: viz TZ př.č. D.1.1.0 a v.č. D.1.1.2.1 až 4 | [14 empty] | P | 2
| VV |  | 52,51 |  | 52.51 | [12 empty] | VV | 2 | 2 | True | 1 | ROZPOCET
70 | K | 767,4-R | Z/4 - Dodávka + montáž nerez ocelový žebřík, ocel tr. 17246, vč. kotvení do ŽB kce pomocí chemických kotev M10 s kotevním šroubem M10x165 A4 (12ks), spoje svařováním | kg | 19.35 |  | 0 |  |  | základní |  | 0 | 0 | 0 | 0 | 0 | 16 | K | 2 |  |  |  | ROZPOCET | 0 | 0 | 0 | 0 | 0 | 1 | 0 | 16 | 761783080
| PP |  | Dodávka + montáž nerez ocelový žebřík, ocel tr. 17246, vč. kotvení do ŽB kce pomocí chemických kotev M10 s kotevním šroubem M10x165 A4 (12ks), spoje svařováním | [14 empty] | PP | 2
| P |  | Poznámka k položce: viz TZ př.č. D.1.1.0 a v.č. D.1.1.2.1 až 4 | [14 empty] | P | 2
| VV |  | 19,35 |  | 19.35 | [12 empty] | VV | 2 | 2 | True | 1 | ROZPOCET
71 | K | 767,5-R | Z/5 - Dodávka + montáž poklop z kompozitu 700x900mm, tl.30mm, vč. rámu L-profilu 55x35mm, zatížení pro 250kg/m2, kotvení pomocí pracen z nerez oceli | ks | 5 |  | 0 |  |  | základní |  | 0 | 0 | 0 | 0 | 0 | 16 | K | 2 |  |  |  | ROZPOCET | 0 | 0 | 0 | 0 | 0 | 1 | 0 | 16 | 1299052592
| PP |  | Dodávka + montáž poklop z kompozitu 700x900mm, tl.30mm, vč. rámu L-profilu 55x35mm, zatížení pro 250kg/m2, kotvení pomocí pracen z nerez oceli | [14 empty] | PP | 2
| P |  | Poznámka k položce: viz TZ př.č. D.1.1.0 a v.č. D.1.1.2.1 až 4 | [14 empty] | P | 2
| VV |  | 5 |  | 5 | [12 empty] | VV | 2 | 2 | True | 1 | ROZPOCET
72 | K | 767,6-R | Z/6 - Dodávka + montáž poklop z kompozitu 1300x1000+1300x700mm, tl.42mm, vč. rámu L-profilu 56x48mm, zatížení pro 250kg/m2, kotvení pomocí pracen z nerez oceli, vč. odnímatelného profilu I a kompozitní kotevní kapsy | ks | 4 |  | 0 |  |  | základní |  | 0 | 0 | 0 | 0 | 0 | 16 | K | 2 |  |  |  | ROZPOCET | 0 | 0 | 0 | 0 | 0 | 1 | 0 | 16 | -170702037
| PP |  | Dodávka + montáž poklop z kompozitu 1300x1000+1300x700mm, tl.42mm, vč. rámu L-profilu 56x48mm, zatížení pro 250kg/m2, kotvení pomocí pracen z nerez oceli, vč. odnímatelného profilu I a kompozitní kotevní kapsy | [14 empty] | PP | 2
| P |  | Poznámka k položce: viz TZ př.č. D.1.1.0 a v.č. D.1.1.2.1 až 4 | [14 empty] | P | 2
| VV |  | 4 |  | 4 | [12 empty] | VV | 2 | 2 | True | 1 | ROZPOCET
73 | K | 767,7-R | Z/7 - Dodávka + montáž poklop z kompozitu 2x900x700+430x400mm, tl.42mm, vč. rámu L-profilu 56x48mm, zatížení pro 250kg/m2, kotvení pomocí pracen z nerez oceli, vč. odnímatelného profilu I a kompozitní kotevní kapsy | ks | 1 |  | 0 |  |  | základní |  | 0 | 0 | 0 | 0 | 0 | 16 | K | 2 |  |  |  | ROZPOCET | 0 | 0 | 0 | 0 | 0 | 1 | 0 | 16 | -135906176
| PP |  | Dodávka + montáž poklop z kompozitu 2x900x700+430x400mm, tl.42mm, vč. rámu L-profilu 56x48mm, zatížení pro 250kg/m2, kotvení pomocí pracen z nerez oceli, vč. odnímatelného profilu I a kompozitní kotevní kapsy | [14 empty] | PP | 2
| P |  | Poznámka k položce: viz TZ př.č. D.1.1.0 a v.č. D.1.1.2.1 až 4 | [14 empty] | P | 2
| VV |  | 1 |  | 1 | [12 empty] | VV | 2 | 2 | True | 1 | ROZPOCET
74 | K | 767,8-R | Dodávka + montáž větrací mřížka z vysoce kvalitního extrudovaného hliníku s výztuhou 800x400mm, barva bílá | ks | 4 |  | 0 |  |  | základní |  | 0 | 0 | 0 | 0 | 0 | 16 | K | 2 |  |  |  | ROZPOCET | 0 | 0 | 0 | 0 | 0 | 1 | 0 | 16 | -582940908
| PP |  | Dodávka + montáž větrací mřížka z vysoce kvalitního extrudovaného hliníku s výztuhou 800x400mm, barva bílá | [14 empty] | PP | 2
| P |  | Poznámka k položce: viz TZ př.č. D.1.1.0 a v.č. D.1.1.2.1 až 4 | [14 empty] | P | 2
| VV |  | 4 |  | 4 | [12 empty] | VV | 2 | 2 | True | 1 | ROZPOCET
75 | K | 767,9-R | Dodávka + montáž větrací mřížka z vysoce kvalitního extrudovaného hliníku s výztuhou 800x300mm, barva bílá | ks | 4 |  | 0 |  |  | základní |  | 0 | 0 | 0 | 0 | 0 | 16 | K | 2 |  |  |  | ROZPOCET | 0 | 0 | 0 | 0 | 0 | 1 | 0 | 16 | -1128407066
| PP |  | Dodávka + montáž větrací mřížka z vysoce kvalitního extrudovaného hliníku s výztuhou 800x300mm, barva bílá | [14 empty] | PP | 2
| P |  | Poznámka k položce: viz TZ př.č. D.1.1.0 a v.č. D.1.1.2.1 až 4 | [14 empty] | P | 2
| VV |  | 4 |  | 4 | [12 empty] | VV | 2 | 2 | True | 1 | ROZPOCET
| D | M | Práce a dodávky M |  |  |  | 0 |  |  |  |  | 0 |  | 0.74718 |  | 0 | 3 | D | 0 |  |  |  | ROZPOCET | [6 empty] | 0
| D | 23-M | Montáže potrubí |  |  |  | 0 |  |  |  |  | 0 |  | 0.74718 |  | 0 | 3 | D | 1 |  |  |  | ROZPOCET | [6 empty] | 0
76 | K | 230011213 | Montáž potrubí trouby ocelové hladké tř.11-13 D 914 mm, tl 5,0 mm, na krajích bude potrubí uloženo do betonu C12/15 | m | 11.8 |  | 0 | CS ÚRS 2019 01 |  | základní |  | 0 | 0.00092 | 0.010856 | 0 | 0 | 64 | K | 2 |  |  |  | ROZPOCET | 0 | 0 | 0 | 0 | 0 | 1 | 0 | 64 | 1234705531
| PP |  | Montáž potrubí z trub ocelových hladkých tř. 11 až 13 Ø 914 mm, tl. 5,0 mm | [14 empty] | PP | 2
| P |  | Poznámka k položce: viz TZ př.č. D.1.1.0 a v.č. D.1.1.2.1 až 4, statika TZ D.1.2.2.1 a v.č. D.1.2.2.2 až 9 | [14 empty] | P | 2
| VV |  | dočasné převedení srážek | [14 empty] | VV | 2 | 1 | True | 0 | ROZPOCET
| VV |  | 11,8 |  | 11.8 | [12 empty] | VV | 2 | 2 | True | 1 | ROZPOCET
77 | M | 140,1-R | trubka ocelová bezešvá hladká jakost 11 353 914x5,0mm | m | 11.8 |  | 0 |  |  | základní |  | 0 | 0.0624 | 0.73632 | 0 | 0 | 128 | M | 2 |  |  |  | ROZPOCET | 0 | 0 | 0 | 0 | 0 | 1 | 0 | 128 | -359478173
| PP |  | trubka ocelová bezešvá hladká jakost 11 353 914x5,0mm | [14 empty] | PP | 2
78 | K | M23,1-R | Příplatek za zavěšení potrubí na ocelové rozpěrné rámy, jeho stabilizaci a rozepření dřevěnými klíny v horní části, spodní část potrubí utěsněno pomocí jílu a beton C12/15 | m | 11.8 |  | 0 |  |  | základní |  | 0 | 0 | 0 | 0 | 0 | 64 | K | 2 |  |  |  | ROZPOCET | 0 | 0 | 0 | 0 | 0 | 1 | 0 | 64 | -1700818829
| PP |  | Příplatek za zavěšení potrubí na ocelové rozpěrné rámy, jeho stabilizaci a rozepření dřevěnými klíny v horní části, spodní část potrubí utěsněno pomocí jílu a beton C12/15 | [14 empty] | PP | 2
79 | K | M23-2-R | Demontáž dočasného ocelového potrubí DN 914x5,0mm, vč. odvozu a likvidace | m | 11.8 |  | 0 |  |  | základní |  | 0 | 0 | 0 | 0 | 0 | 64 | K | 2 |  |  |  | ROZPOCET | 0 | 0 | 0 | 0 | 0 | 1 | 0 | 64 | -165010611
| PP |  | Příplatek za zavěšení potrubí na ocelové rozpěrné rámy, jeho stabilizaci a rozepření dřevěnými klíny v horní části, spodní část potrubí utěsněno pomocí jílu a beton C12/15 | [14 empty] | PP | 2

## 003 - SO 03 Měrná šachta ...
{3011917f-5730-422a-a418-b324c3420274}
2
| KRYCÍ LIST SOUPISU PRACÍ | [7 empty] | v --- níže se nacházejí doplnkové a pomocné údaje k sestavám --- v | [8 empty] | False
Stavba:
ČOV Lipník nad Bečvou - povodňová čerpací stanice
Objekt:
01 - ČOV Lipník nad Bečvou - povodňová čerpací stanice
Soupis:
003 - SO 03 Měrná šachta (MŠ)
| KSO: |  |  |  |  | CC-CZ:
| Místo: |  |  |  |  | Datum: | 29. 5. 2019
| Zadavatel: |  |  |  |  | IČ:
|  | Vodovody a kanalizace Přerov, a.s. |  |  |  | DIČ:
| Uchazeč: |  |  |  |  | IČ: | Vyplň údaj
|  | Vyplň údaj |  |  |  | DIČ: | Vyplň údaj
| Projektant: |  |  |  |  | IČ:
|  | Sweco Hydroprojekt a.s., divize Morava |  |  |  | DIČ:
| Zpracovatel: |  |  |  |  | IČ:
DIČ:
Poznámka:
| Cena bez DPH | [5 empty] | 0
|  |  | Základ daně |  |  | Sazba daně | Výše daně
| DPH | základní | 0 |  |  | 21% | 0
|  | snížená | 0 |  |  | 15% | 0
|  | zákl. přenesená | 0 |  |  | 21% | 0
|  | sníž. přenesená | 0 |  |  | 15% | 0
|  | nulová | 0 |  |  | 0% | 0
| Cena s DPH |  |  | v | CZK |  | 0
REKAPITULACE ČLENĚNÍ SOUPISU PRACÍ
Stavba:
ČOV Lipník nad Bečvou - povodňová čerpací stanice
Objekt:
01 - ČOV Lipník nad Bečvou - povodňová čerpací stanice
Soupis:
003 - SO 03 Měrná šachta (MŠ)
Místo: | [5 empty] | Datum: | 29. 5. 2019
Zadavatel: |  |  | Vodovody a kanalizace Přerov, a.s. |  |  | Projektant: | Sweco Hydroprojekt a.s., divize Morava
Uchazeč: |  |  | Vyplň údaj |  |  | Zpracovatel:
Kód dílu - Popis | [6 empty] | Cena celkem [CZK]
Náklady ze soupisu prací | [6 empty] | 0 | [11 empty] | -1
| HSV - HSV | [5 empty] | 0
| 1a - Přípravné práce a provizoria | [5 empty] | 0
| 1 - Zemní práce | [5 empty] | 0
| 2 - Zakládání | [5 empty] | 0
| 3 - Svislé a kompletní konstrukce | [5 empty] | 0
| 4 - Vodorovné konstrukce | [5 empty] | 0
| 8 - Trubní vedení | [5 empty] | 0
| 9 - Ostatní konstrukce a práce, bourání | [5 empty] | 0
| 997 - Přesun sutě | [5 empty] | 0
| 998 - Přesun hmot | [5 empty] | 0
| PSV - Práce a dodávky PSV | [5 empty] | 0
| 741 - Elektroinstalace - silnoproud | [5 empty] | 0
| 767 - Konstrukce zámečnické | [5 empty] | 0
SOUPIS PRACÍ
Stavba:
ČOV Lipník nad Bečvou - povodňová čerpací stanice
Objekt:
01 - ČOV Lipník nad Bečvou - povodňová čerpací stanice
Soupis:
003 - SO 03 Měrná šachta (MŠ)
Místo: | [5 empty] | Datum: | 29. 5. 2019
Zadavatel: |  |  | Vodovody a kanalizace Přerov, a.s. |  |  | Projektant: | Sweco Hydroprojekt a.s., divize Morava
Uchazeč: |  |  | Vyplň údaj |  |  | Zpracovatel:
PČ | Typ | Kód | Popis | MJ | Množství | J.cena [CZK] | Cena celkem [CZK] | Cenová soustava |  | DPH | J. Nh [h] | Nh celkem [h] | J. hmotnost [t] | Hmotnost celkem [t] | J. suť [t] | Suť Celkem [t]
Náklady soupisu celkem | [6 empty] | 0 |  |  |  |  | 0 |  | 124.1106 |  | 1.8404 |  | D | -1 | [10 empty] | 0
| D | HSV | HSV |  |  |  | 0 |  |  |  |  | 0 |  | 124.0962 |  | 1.8404 | 1 | D | 0 |  |  |  | ROZPOCET | [6 empty] | 0
| D | 1a | Přípravné práce a provizoria |  |  |  | 0 |  |  |  |  | 0 |  | 0 |  | 0 | 1 | D | 1 |  |  |  | ROZPOCET | [6 empty] | 0
1 | K | 100,6a-R | Náklady na provedení kopané sondy pro ověření polohy odtoku DN500 | ks | 1 |  | 0 |  |  | základní |  | 0 | 0 | 0 | 0 | 0 | 4 | K | 2 |  |  |  | ROZPOCET | 0 | 0 | 0 | 0 | 0 | 1 | 0 | 4 | -1319982310
| PP |  | Náklady na provedení kopané sondy pro ověření polohy odtoku DN500 | [14 empty] | PP | 2
| P |  | Poznámka k položce: viz TZ př.č. D.1.1.0 a v.č. D.1.1.3.1 | [14 empty] | P | 2
| VV |  | 1 |  | 1 | [12 empty] | VV | 2 | 2 | True | 1 | ROZPOCET
| D | 1 | Zemní práce |  |  |  | 0 |  |  |  |  | 0 |  | 88.0439 |  | 0 | 1 | D | 1 |  |  |  | ROZPOCET | [6 empty] | 0
2 | K | 115,1-R | Dodávka + montáž čerpací studny betonová trouba DN600 dl.1000mm, vč. pomocných zemních prací | ks | 1 |  | 0 |  |  | základní |  | 0 | 0 | 0 | 0 | 0 | 4 | K | 2 |  |  |  | ROZPOCET | 0 | 0 | 0 | 0 | 0 | 1 | 0 | 4 | -83643398
| PP |  | Dodávka + montáž čerpací studny betonová trouba DN600, vč. pomocných zemních prací | [14 empty] | PP | 2
| P |  | Poznámka k položce: viz TZ př.č. D.1.1.0 a v.č. D.1.1.3.1 | [14 empty] | P | 2
| VV |  | 1 |  | 1 | [12 empty] | VV | 2 | 2 | True | 1 | ROZPOCET
3 | K | 115101201 | Čerpání vody na dopravní výšku do 10 m průměrný přítok do 500 l/min | hod | 720 |  | 0 | CS ÚRS 2019 01 |  | základní |  | 0 | 0 | 0 | 0 | 0 | 4 | K | 2 |  |  |  | ROZPOCET | 0 | 0 | 0 | 0 | 0 | 1 | 0 | 4 | 308633676
| PP |  | Čerpání vody na dopravní výšku do 10 m s uvažovaným průměrným přítokem do 500 l/min | [14 empty] | PP | 2
| VV |  | 60*12 |  | 720 | [12 empty] | VV | 2 | 2 | True | 1 | ROZPOCET
4 | K | 115101301 | Pohotovost čerpací soupravy pro dopravní výšku do 10 m přítok do 500 l/min | den | 60 |  | 0 | CS ÚRS 2019 01 |  | základní |  | 0 | 0 | 0 | 0 | 0 | 4 | K | 2 |  |  |  | ROZPOCET | 0 | 0 | 0 | 0 | 0 | 1 | 0 | 4 | -1087331359
| PP |  | Pohotovost záložní čerpací soupravy pro dopravní výšku do 10 m s uvažovaným průměrným přítokem do 500 l/min | [14 empty] | PP | 2
5 | K | 121101101 | Sejmutí ornice s přemístěním na vzdálenost do 50 m | m3 | 2.337 |  | 0 | CS ÚRS 2019 01 |  | základní |  | 0 | 0 | 0 | 0 | 0 | 4 | K | 2 |  |  |  | ROZPOCET | 0 | 0 | 0 | 0 | 0 | 1 | 0 | 4 | -1031742066
| PP |  | Sejmutí ornice nebo lesní půdy s vodorovným přemístěním na hromady v místě upotřebení nebo na dočasné či trvalé skládky se složením, na vzdálenost do 50 m | [14 empty] | PP | 2
| P |  | Poznámka k položce: viz TZ př.č. D.1.1.0 a v.č. D.1.1.2.1 až 4 | [14 empty] | P | 2
| VV |  | 3,8*4,1*0,15 |  | 2.337 | [12 empty] | VV | 2 | 2 | True | 1 | ROZPOCET
6 | K | 131201202 | Hloubení jam zapažených v hornině tř. 3 objemu do 1000 m3 | m3 | 57.72 |  | 0 | CS ÚRS 2019 01 |  | základní |  | 0 | 0 | 0 | 0 | 0 | 4 | K | 2 |  |  |  | ROZPOCET | 0 | 0 | 0 | 0 | 0 | 1 | 0 | 4 | 955184564
| PP |  | Hloubení zapažených jam a zářezů s urovnáním dna do předepsaného profilu a spádu v hornině tř. 3 přes 100 do 1 000 m3 | [14 empty] | PP | 2
| P |  | Poznámka k položce: viz TZ př.č. D.1.1.0 a v.č. D.1.1.3.1 | [14 empty] | P | 2
| VV |  | 3,7*4*(4,05-0,15) |  | 57.72 | [12 empty] | VV | 2 | 2 | True | 1 | ROZPOCET
7 | K | 131201209 | Příplatek za lepivost u hloubení jam zapažených v hornině tř. 3 | m3 | 28.86 |  | 0 | CS ÚRS 2019 01 |  | základní |  | 0 | 0 | 0 | 0 | 0 | 4 | K | 2 |  |  |  | ROZPOCET | 0 | 0 | 0 | 0 | 0 | 1 | 0 | 4 | -853424158
| PP |  | Hloubení zapažených jam a zářezů s urovnáním dna do předepsaného profilu a spádu Příplatek k cenám za lepivost horniny tř. 3 | [14 empty] | PP | 2
| VV |  | 57,72*0,5 |  | 28.86 | [12 empty] | VV | 2 | 2 | True | 1 | ROZPOCET
8 | K | 151301200R | Zřízení pažení stěn výkopu hl do 8 m pomocí ocelových pažnic Union kladených vodorovně | m2 | 1.04 |  | 0 | CS ÚRS 2019 01 |  | základní |  | 0 | 0.00444 | 0.0046176 | 0 | 0 | 4 | K | 2 |  |  |  | ROZPOCET | 0 | 0 | 0 | 0 | 0 | 1 | 0 | 4 | 814260432
| PP |  | Zřízení pažení stěn výkopu hl do 8 m pomocí ocelových pažnic Union kladených vodorovně | [14 empty] | PP | 2
| P |  | Poznámka k položce: viz TZ př.č. D.1.1.0 a v.č. D.1.1.3.1, statika TZ D.1.2.3.1 a v.č. D.1.2.3.2 až 4 | [14 empty] | P | 2
| VV |  | v místě pod stávajícím porubím | [14 empty] | VV | 2 | 1 | True | 0 | ROZPOCET
| VV |  | 0,8*0,65*2 |  | 1.04 | [12 empty] | VV | 2 | 2 | True | 1 | ROZPOCET
9 | K | 151301201R | Odstranění pažení stěn výkopu hl do 8 m pomocí ocelových pažnic Union přivařených ke štětovnicím, vč. odpálení svarů pažnic | m2 | 1.04 |  | 0 |  |  | základní |  | 0 | 0.00444 | 0.0046176 | 0 | 0 | 4 | K | 2 |  |  |  | ROZPOCET | 0 | 0 | 0 | 0 | 0 | 1 | 0 | 4 | -1075909202
| PP |  | Zřízení pažení stěn výkopu hl do 8 m pomocí ocelových pažnic Union přivařených ke štětovnicím | [14 empty] | PP | 2
| P |  | Poznámka k položce: viz TZ př.č. D.1.1.0 a v.č. D.1.1.2.1 až 4, statika TZ D.1.2.2.1 a v.č. D.1.2.2.2 až 9 | [14 empty] | P | 2
10 | K | 151301202 | Zřízení hnaného pažení stěn výkopu hl do 8 m | m2 | 118.84 |  | 0 | CS ÚRS 2019 01 |  | základní |  | 0 | 0.00444 | 0.52765 | 0 | 0 | 4 | K | 2 |  |  |  | ROZPOCET | 0 | 0 | 0 | 0 | 0 | 1 | 0 | 4 | -58213649
| PP |  | Zřízení pažení stěn výkopu bez rozepření nebo vzepření hnané, hloubky do 8 m | [14 empty] | PP | 2
| P |  | Poznámka k položce: viz TZ př.č. D.1.1.0 a v.č. D.1.1.3.1, statika TZ D.1.2.3.1 a v.č. D.1.2.3.2 až 4 | [14 empty] | P | 2
| VV |  | 2*(4*3,7)*4,05 |  | 119.88 | [12 empty] | VV | 2 | 2 | True | 0 | ROZPOCET
| VV |  | "pod stávajícím potrubím vodorovně" -1,04 |  | -1.04 | [12 empty] | VV | 2 | 2 | True | 0 | ROZPOCET
| VV |  | Součet |  | 118.84 | [12 empty] | VV | 2 | 4 | True | 1 | ROZPOCET
11 | K | 151301212 | Odstranění pažení stěn hnaného hl do 8 m | m2 | 118.84 |  | 0 | CS ÚRS 2019 01 |  | základní |  | 0 | 0 | 0 | 0 | 0 | 4 | K | 2 |  |  |  | ROZPOCET | 0 | 0 | 0 | 0 | 0 | 1 | 0 | 4 | -306108585
| PP |  | Odstranění pažení stěn výkopu s uložením pažin na vzdálenost do 3 m od okraje výkopu hnané, hloubky do 8 m | [14 empty] | PP | 2
12 | K | 162301101 | Vodorovné přemístění do 500 m výkopku/sypaniny z horniny tř. 1 až 4 - ornice na mezideponii a zpět | m3 | 4.674 |  | 0 | CS ÚRS 2019 01 |  | základní |  | 0 | 0 | 0 | 0 | 0 | 4 | K | 2 |  |  |  | ROZPOCET | 0 | 0 | 0 | 0 | 0 | 1 | 0 | 4 | 1051479224
| PP |  | Vodorovné přemístění výkopku nebo sypaniny po suchu na obvyklém dopravním prostředku, bez naložení výkopku, avšak se složením bez rozhrnutí z horniny tř. 1 až 4 na vzdálenost přes 50 do 500 m | [14 empty] | PP | 2
| VV |  | na mezideponii | [14 empty] | VV | 2 | 1 | True | 0 | ROZPOCET
| VV |  | 2,337 |  | 2.337 | [12 empty] | VV | 2 | 2 | True | 0 | ROZPOCET
| VV |  | zpět na stavu pro rozrostření v rámci terénních úprav | [14 empty] | VV | 2 | 1 | True | 0 | ROZPOCET
| VV |  | 15,58*0,15 |  | 2.337 | [12 empty] | VV | 2 | 2 | True | 0 | ROZPOCET
| VV |  | Součet |  | 4.674 | [12 empty] | VV | 2 | 4 | True | 1 | ROZPOCET
13 | K | 162501102 | Vodorovné přemístění do 3000 m výkopku/sypaniny z horniny tř. 1 až 4 - na trvalou skládku | m3 | 57.72 |  | 0 | CS ÚRS 2019 01 |  | základní |  | 0 | 0 | 0 | 0 | 0 | 4 | K | 2 |  |  |  | ROZPOCET | 0 | 0 | 0 | 0 | 0 | 1 | 0 | 4 | 1045234676
| PP |  | Vodorovné přemístění výkopku nebo sypaniny po suchu na obvyklém dopravním prostředku, bez naložení výkopku, avšak se složením bez rozhrnutí z horniny tř. 1 až 4 na vzdálenost přes 2 500 do 3 000 m | [14 empty] | PP | 2
| VV |  | výkop | [14 empty] | VV | 2 | 1 | True | 0 | ROZPOCET
| VV |  | 57,72 |  | 57.72 | [12 empty] | VV | 2 | 2 | True | 1 | ROZPOCET
14 | K | 167101101 | Nakládání výkopku z hornin tř. 1 až 4 do 100 m3 - ornice zpět na stavbu | m3 | 2.337 |  | 0 | CS ÚRS 2019 01 |  | základní |  | 0 | 0 | 0 | 0 | 0 | 4 | K | 2 |  |  |  | ROZPOCET | 0 | 0 | 0 | 0 | 0 | 1 | 0 | 4 | -388317742
| PP |  | Nakládání, skládání a překládání neulehlého výkopku nebo sypaniny nakládání, množství do 100 m3, z hornin tř. 1 až 4 | [14 empty] | PP | 2
| VV |  | zpět na stavu pro rozrostření | [14 empty] | VV | 2 | 1 | True | 0 | ROZPOCET
| VV |  | 15,58*0,15 |  | 2.337 | [12 empty] | VV | 2 | 2 | True | 1 | ROZPOCET
15 | K | 171201211 | Poplatek za uložení stavebního odpadu - zeminy a kameniva na skládce | t | 103.896 |  | 0 | CS ÚRS 2019 01 |  | základní |  | 0 | 0 | 0 | 0 | 0 | 4 | K | 2 |  |  |  | ROZPOCET | 0 | 0 | 0 | 0 | 0 | 1 | 0 | 4 | -1842499611
| PP |  | Poplatek za uložení stavebního odpadu na skládce (skládkovné) zeminy a kameniva zatříděného do Katalogu odpadů pod kódem 170 504 | [14 empty] | PP | 2
| VV |  | 57,72*1,8 'Přepočtené koeficientem množství |  | 103.896 | [12 empty] | VV | 2 | 2 | False | 1 | ROZPOCET
16 | K | 174101101 | Zásyp jam, šachet rýh nebo kolem objektů sypaninou se zhutněním | m3 | 41.67 |  | 0 | CS ÚRS 2019 01 |  | základní |  | 0 | 0 | 0 | 0 | 0 | 4 | K | 2 |  |  |  | ROZPOCET | 0 | 0 | 0 | 0 | 0 | 1 | 0 | 4 | 261876475
| PP |  | Zásyp sypaninou z jakékoliv horniny s uložením výkopku ve vrstvách se zhutněním jam, šachet, rýh nebo kolem objektů v těchto vykopávkách | [14 empty] | PP | 2
| VV |  | výkop | [14 empty] | VV | 2 | 1 | True | 0 | ROZPOCET
| VV |  | 57,72 |  | 57.72 | [12 empty] | VV | 2 | 2 | True | 0 | ROZPOCET
| VV |  | podsyp | [14 empty] | VV | 2 | 1 | True | 0 | ROZPOCET
| VV |  | -1,48 |  | -1.48 | [12 empty] | VV | 2 | 2 | True | 0 | ROZPOCET
| VV |  | podkladní | [14 empty] | VV | 2 | 1 | True | 0 | ROZPOCET
| VV |  | -1,48 |  | -1.48 | [12 empty] | VV | 2 | 2 | True | 0 | ROZPOCET
| VV |  | OP MŠ | [14 empty] | VV | 2 | 1 | True | 0 | ROZPOCET
| VV |  | -2*1,7*3,85 |  | -13.09 | [12 empty] | VV | 2 | 2 | True | 0 | ROZPOCET
| VV |  | Součet |  | 41.67 | [12 empty] | VV | 2 | 4 | True | 1 | ROZPOCET
17 | M | 58981144 | recyklát betonový frakce 0/63 | t | 87.507 |  | 0 | CS ÚRS 2019 01 |  | základní |  | 0 | 1 | 87.507 | 0 | 0 | 8 | M | 2 |  |  |  | ROZPOCET | 0 | 0 | 0 | 0 | 0 | 1 | 0 | 4 | -44017381
| PP |  | recyklát betonový frakce 32/63 | [14 empty] | PP | 2
| VV |  | 41,67*2,1 'Přepočtené koeficientem množství |  | 87.507 | [12 empty] | VV | 2 | 2 | False | 1 | ROZPOCET
18 | K | 181,2-R | Zatravnění a ohumusování, vč. zálivky vodou a dodávky materiálů | m2 | 15.58 |  | 0 |  |  | základní |  | 0 | 0 | 0 | 0 | 0 | 4 | K | 2 |  |  |  | ROZPOCET | 0 | 0 | 0 | 0 | 0 | 1 | 0 | 4 | -955132073
| PP |  | Zatravnění a ohumusování, vč. zálivky vodou a dodávky materiálů | [14 empty] | PP | 2
19 | K | 181301102 | Rozprostření ornice tl vrstvy do 150 mm pl do 500 m2 v rovině nebo ve svahu do 1:5 | m2 | 15.58 |  | 0 | CS ÚRS 2019 01 |  | základní |  | 0 | 0 | 0 | 0 | 0 | 4 | K | 2 |  |  |  | ROZPOCET | 0 | 0 | 0 | 0 | 0 | 1 | 0 | 4 | 1405859506
| PP |  | Rozprostření a urovnání ornice v rovině nebo ve svahu sklonu do 1:5 při souvislé ploše do 500 m2, tl. vrstvy přes 100 do 150 mm | [14 empty] | PP | 2
| P |  | Poznámka k položce: viz TZ př.č. D.1.1.0 a v.č. D.1.1.3.1 | [14 empty] | P | 2
| VV |  | přebytek ornice pro drobné terénní úpravy | [14 empty] | VV | 2 | 1 | True | 0 | ROZPOCET
| VV |  | 4,1*3,8 |  | 15.58 | [12 empty] | VV | 2 | 2 | True | 1 | ROZPOCET
| D | 2 | Zakládání |  |  |  | 0 |  |  |  |  | 0 |  | 12.7306 |  | 0 | 1 | D | 1 |  |  |  | ROZPOCET | [6 empty] | 0
20 | K | 212752212 | Trativod z drenážních trubek plastových flexibilních D do 100 mm včetně lože otevřený výkop | m | 15.4 |  | 0 | CS ÚRS 2019 01 |  | základní |  | 0 | 0.22657 | 3.4892 | 0 | 0 | 4 | K | 2 |  |  |  | ROZPOCET | 0 | 0 | 0 | 0 | 0 | 1 | 0 | 4 | -1712936327
| PP |  | Trativody z drenážních trubek se zřízením štěrkopískového lože pod trubky a s jejich obsypem v průměrném celkovém množství do 0,15 m3/m v otevřeném výkopu z trubek plastových flexibilních D přes 65 do 100 mm | [14 empty] | PP | 2
| P |  | Poznámka k položce: viz TZ př.č. D.1.1.0 a v.č. D.1.1.3.1, statika TZ D.1.2.3.1 a v.č. D.1.2.3.2 až 4 | [14 empty] | P | 2
| VV |  | 2*(4+3,7) |  | 15.4 | [12 empty] | VV | 2 | 2 | True | 1 | ROZPOCET
21 | K | 215901101 | Zhutnění podloží z hornin soudržných do 92% PS nebo nesoudržných sypkých I(d) do 0,8 | m2 | 14.8 |  | 0 | CS ÚRS 2019 01 |  | základní |  | 0 | 0 | 0 | 0 | 0 | 4 | K | 2 |  |  |  | ROZPOCET | 0 | 0 | 0 | 0 | 0 | 1 | 0 | 4 | -851867395
| PP |  | Zhutnění podloží pod násypy z rostlé horniny tř. 1 až 4 z hornin soudružných do 92 % PS a nesoudržných sypkých relativní ulehlosti I(d) do 0,8 | [14 empty] | PP | 2
| P |  | Poznámka k položce: viz TZ př.č. D.1.1.0 a v.č. D.1.1.3.1, statika TZ D.1.2.3.1 a v.č. D.1.2.3.2 až 4 | [14 empty] | P | 2
| VV |  | 4*3,7 |  | 14.8 | [12 empty] | VV | 2 | 2 | True | 1 | ROZPOCET
22 | K | 271572211 | Podsyp pod základové konstrukce se zhutněním z netříděného štěrkopísku | m3 | 1.48 |  | 0 | CS ÚRS 2019 01 |  | základní |  | 0 | 1.98 | 2.9304 | 0 | 0 | 4 | K | 2 |  |  |  | ROZPOCET | 0 | 0 | 0 | 0 | 0 | 1 | 0 | 4 | 1439488875
| PP |  | Podsyp pod základové konstrukce se zhutněním a urovnáním povrchu ze štěrkopísku netříděného | [14 empty] | PP | 2
| P |  | Poznámka k položce: viz TZ př.č. D.1.1.0 a v.č. D.1.1.3.1, statika TZ D.1.2.3.1 a v.č. D.1.2.3.2 až 4 | [14 empty] | P | 2
| VV |  | 4*3,7*0,1 |  | 1.48 | [12 empty] | VV | 2 | 2 | True | 1 | ROZPOCET
23 | K | 273313511 | Základové desky z betonu tř. C 12/15 | m3 | 1.48 |  | 0 | CS ÚRS 2019 01 |  | základní |  | 0 | 2.2563 | 3.3394 | 0 | 0 | 4 | K | 2 |  |  |  | ROZPOCET | 0 | 0 | 0 | 0 | 0 | 1 | 0 | 4 | 636568268
| PP |  | Základy z betonu prostého desky z betonu kamenem neprokládaného tř. C 12/15 | [14 empty] | PP | 2
| P |  | Poznámka k položce: viz TZ př.č. D.1.1.0 a v.č. D.1.1.3.1, statika TZ D.1.2.3.1 a v.č. D.1.2.3.2 až 4 | [14 empty] | P | 2
| VV |  | 3,7*4*0,1 |  | 1.48 | [12 empty] | VV | 2 | 2 | True | 1 | ROZPOCET
24 | K | 273362021 | Výztuž základových desek svařovanými sítěmi Kari | t | 0.111 |  | 0 | CS ÚRS 2019 01 |  | základní |  | 0 | 1.0628 | 0.11797 | 0 | 0 | 4 | K | 2 |  |  |  | ROZPOCET | 0 | 0 | 0 | 0 | 0 | 1 | 0 | 4 | 609125145
| PP |  | Výztuž základů desek ze svařovaných sítí z drátů typu KARI | [14 empty] | PP | 2
| P |  | Poznámka k položce: viz TZ př.č. D.1.1.0 a v.č. D.1.1.2.1 až 4, statika TZ D.1.2.2.1 a v.č. D.1.2.2.2 až 9 | [14 empty] | P | 2
| VV |  | 3,7*4*6,5/1000*1,15 |  | 0.111 | [12 empty] | VV | 2 | 2 | True | 1 | ROZPOCET
25 | K | 282,1-R | Provedení vrtů průměru 25mm | m | 91 |  | 0 |  |  | základní |  | 0 | 0 | 0 | 0 | 0 | 4 | K | 2 |  |  |  | ROZPOCET | 0 | 0 | 0 | 0 | 0 | 1 | 0 | 4 | -1554451651
| PP |  | Provedení vrtů průměru 25mm | [14 empty] | PP | 2
| VV |  | po obvodu | [14 empty] | VV | 2 | 1 | True | 0 | ROZPOCET
| VV |  | 16*4,9 |  | 78.4 | [12 empty] | VV | 2 | 2 | True | 0 | ROZPOCET
| VV |  | uvnitř jámy | [14 empty] | VV | 2 | 1 | True | 0 | ROZPOCET
| VV |  | 9*1,4 |  | 12.6 | [12 empty] | VV | 2 | 2 | True | 0 | ROZPOCET
| VV |  | Součet |  | 91 | [12 empty] | VV | 2 | 4 | True | 1 | ROZPOCET
26 | K | 282,2-R | Dodávka + osazení injektážních tyčí | m | 91 |  | 0 |  |  | základní |  | 0 | 0 | 0 | 0 | 0 | 4 | K | 2 |  |  |  | ROZPOCET | 0 | 0 | 0 | 0 | 0 | 1 | 0 | 4 | 129925426
| PP |  | Provedení vrtů průměru 25mm | [14 empty] | PP | 2
27 | K | 282,3-R | Provedení injektáže injektážní PUR pěnou, vč. dodávky materiálu | l | 466 |  | 0 |  |  | základní |  | 0 | 0 | 0 | 0 | 0 | 4 | K | 2 |  |  |  | ROZPOCET | 0 | 0 | 0 | 0 | 0 | 1 | 0 | 4 | -1002151615
| PP |  | Provedení vrtů průměru 25mm | [14 empty] | PP | 2
| VV |  | na 1m3 zlepšené zeminy potřeba 10l PUR pěny | [14 empty] | VV | 2 | 1 | True | 0 | ROZPOCET
| VV |  | 46,6*10 |  | 466 | [12 empty] | VV | 2 | 2 | True | 1 | ROZPOCET
28 | K | 292111111 | Montáž pomocné konstrukce ocelové pro zvláštní zakládání z terénu | t | 2.569 |  | 0 | CS ÚRS 2019 01 |  | základní |  | 0 | 0.09951 | 0.25564 | 0 | 0 | 4 | K | 2 |  |  |  | ROZPOCET | 0 | 0 | 0 | 0 | 0 | 1 | 0 | 4 | 833514769
| PP |  | Pomocná konstrukce pro zvláštní zakládání staveb ocelová z terénu zřízení | [14 empty] | PP | 2
| P |  | Poznámka k položce: viz TZ př.č. D.1.1.0 a v.č. D.1.1.3.1, statika TZ D.1.2.3.1 a v.č. D.1.2.3.2 až 4 | [14 empty] | P | 2
| VV |  | 2569/1000 |  | 2.569 | [12 empty] | VV | 2 | 2 | True | 1 | ROZPOCET
29 | M | 13010746 | ocel profilová I 140 jakost 11 375 | t | 0.601 |  | 0 | CS ÚRS 2019 01 |  | základní |  | 0 | 1 | 0.601 | 0 | 0 | 8 | M | 2 |  |  |  | ROZPOCET | 0 | 0 | 0 | 0 | 0 | 1 | 0 | 4 | 1624863433
| PP |  | ocel profilová IPE 1 jakost 11 375 | [14 empty] | PP | 2
| VV |  | 572/1000 |  | 0.572 | [12 empty] | VV | 2 | 2 | True | 1 | ROZPOCET
| VV |  | 0,572*1,05 'Přepočtené koeficientem množství |  | 0.601 | [12 empty] | VV | 2 | 2 | False | 1 | ROZPOCET
30 | M | 13010752 | ocel profilová I 200 jakost 11 375 | t | 1.997 |  | 0 | CS ÚRS 2019 01 |  | základní |  | 0 | 1 | 1.997 | 0 | 0 | 8 | M | 2 |  |  |  | ROZPOCET | 0 | 0 | 0 | 0 | 0 | 1 | 0 | 4 | 2102628362
| PP |  | ocel profilová I 200 jakost 11 375 | [14 empty] | PP | 2
| VV |  | (864,6+262+870,4)/1000 |  | 1.997 | [12 empty] | VV | 2 | 2 | True | 1 | ROZPOCET
31 | K | 292111112 | Demontáž pomocné konstrukce ocelové pro zvláštní zakládáníz terénu | t | 2.569 |  | 0 | CS ÚRS 2019 01 |  | základní |  | 0 | 0 | 0 | 0 | 0 | 4 | K | 2 |  |  |  | ROZPOCET | 0 | 0 | 0 | 0 | 0 | 1 | 0 | 4 | -1857524007
| PP |  | Pomocná konstrukce pro zvláštní zakládání staveb ocelová z terénu odstranění | [14 empty] | PP | 2
| P |  | Poznámka k položce: viz TZ př.č. D.1.1 a v.č. D.1.2.až 9.2, D.1.11, výpis šachet D.1.10 a výpis materiálů D.1.12 | [14 empty] | P | 2
| D | 3 | Svislé a kompletní konstrukce |  |  |  | 0 |  |  |  |  | 0 |  | 23.1328 |  | 0.5984 | 1 | D | 1 |  |  |  | ROZPOCET | [6 empty] | 0
32 | K | 358315115 | Bourání stoky kompletní nebo vybourání otvorů z prostého betonu plochy přes 4 m2 | m3 | 0.272 |  | 0 | CS ÚRS 2019 01 |  | základní |  | 0 | 0 | 0 | 2.2 | 0.5984 | 4 | K | 2 |  |  |  | ROZPOCET | 0 | 0 | 0 | 0 | 0 | 1 | 0 | 4 | 1873816527
| PP |  | Bourání stoky kompletní nebo vybourání otvorů průřezové plochy přes 4 m2 ve stokách ze zdiva z prostého betonu | [14 empty] | PP | 2
| P |  | Poznámka k položce: viz TZ př.č. D.1.1.0 a v.č. D.1.1.3.1, statika TZ D.1.2.3.1 a v.č. D.1.2.3.2 až 4 | [14 empty] | P | 2
| VV |  | betonové sedlo, průřezová plocha dle Autocad | [14 empty] | VV | 2 | 1 | True | 0 | ROZPOCET
| VV |  | 0,16*1,7 |  | 0.272 | [12 empty] | VV | 2 | 2 | True | 1 | ROZPOCET
33 | K | 380316243R | Kompletní konstrukce ČOV, nádrží nebo vodojemů z betonu mrazuvzdorného tř. C 30/37 tl nad 300 mm, XC4, XD2, XF3, XA4 - spádový, vč. vytvarování do požadovaného tvaru | m3 | 0.594 |  | 0 |  |  | základní |  | 0 | 2.5126 | 1.4925 | 0 | 0 | 4 | K | 2 |  |  |  | ROZPOCET | 0 | 0 | 0 | 0 | 0 | 1 | 0 | 4 | 891808189
| PP |  | Kompletní konstrukce čistíren odpadních vod, nádrží, vodojemů, kanálů z betonu prostého pro prostředí s mrazovými cykly tř. C 30/37, tl. přes 300 mm | [14 empty] | PP | 2
| P |  | Poznámka k položce: viz TZ př.č. D.1.1.0 a v.č. D.1.1.3.1, statika TZ D.1.2.3.1 a v.č. D.1.2.3.2 až 4 | [14 empty] | P | 2
| VV |  | "průřez. plocha dle Autocad" 1,2*1,5*0,33 |  | 0.594 | [12 empty] | VV | 2 | 2 | True | 1 | ROZPOCET
34 | K | 380326242 | Kompletní konstrukce ČOV, nádrží nebo vodojemů ze ŽB mrazuvzdorného tř. C 30/37 tl 300 mm XC4, XD2, XF3, XA4 | m3 | 7.674 |  | 0 | CS ÚRS 2019 01 |  | základní |  | 0 | 2.5143 | 19.2947 | 0 | 0 | 4 | K | 2 |  |  |  | ROZPOCET | 0 | 0 | 0 | 0 | 0 | 1 | 0 | 4 | -320631574
| PP |  | Kompletní konstrukce čistíren odpadních vod, nádrží, vodojemů, kanálů z betonu železového bez výztuže a bednění pro prostředí s mrazovými cykly tř. C 30/37, tl. přes 150 do 300 mm | [14 empty] | PP | 2
| P |  | Poznámka k položce: viz TZ př.č. D.1.1.0 a v.č. D.1.1.3.1, statika TZ D.1.2.3.1 a v.č. D.1.2.3.2 až 4 | [14 empty] | P | 2
| VV |  | 2*1,7*4,37 |  | 14.858 | [12 empty] | VV | 2 | 2 | True | 0 | ROZPOCET
| VV |  | -1,5*1,2*3,87 |  | -6.966 | [12 empty] | VV | 2 | 2 | True | 0 | ROZPOCET
| VV |  | otvory | [14 empty] | VV | 2 | 1 | True | 0 | ROZPOCET
| VV |  | "stropní deska" -0,6*0,8*0,2-0,4*0,3*0,2 |  | -0.12 | [12 empty] | VV | 2 | 2 | True | 0 | ROZPOCET
| VV |  | "potrubí ve stěnách, DN500" -3,14*0,25*0,25*0,25*2 |  | -0.098 | [12 empty] | VV | 2 | 2 | True | 0 | ROZPOCET
| VV |  | Součet |  | 7.674 | [12 empty] | VV | 2 | 4 | True | 1 | ROZPOCET
35 | K | 380356231 | Bednění kompletních konstrukcí ČOV, nádrží nebo vodojemů neomítaných ploch rovinných zřízení | m2 | 55.276 |  | 0 | CS ÚRS 2019 01 |  | základní |  | 0 | 0.00247 | 0.13653 | 0 | 0 | 4 | K | 2 |  |  |  | ROZPOCET | 0 | 0 | 0 | 0 | 0 | 1 | 0 | 4 | -1402868912
| PP |  | Bednění kompletních konstrukcí čistíren odpadních vod, nádrží, vodojemů, kanálů konstrukcí neomítaných z betonu prostého nebo železového ploch rovinných zřízení | [14 empty] | PP | 2
| P |  | Poznámka k položce: viz TZ př.č. D.1.1.0 a v.č. D.1.1.3.1, statika TZ D.1.2.3.1 a v.č. D.1.2.3.2 až 4 | [14 empty] | P | 2
| VV |  | 2*(2+1,7)*4,37 |  | 32.338 | [12 empty] | VV | 2 | 2 | True | 0 | ROZPOCET
| VV |  | 2*(1,5+1,2)*3,87 |  | 20.898 | [12 empty] | VV | 2 | 2 | True | 0 | ROZPOCET
| VV |  | "stropní deska" 1,5*1,2 |  | 1.8 | [12 empty] | VV | 2 | 2 | True | 0 | ROZPOCET
| VV |  | otvory | [14 empty] | VV | 2 | 1 | True | 0 | ROZPOCET
| VV |  | "stropní deska" -0,8*0,6-0,4*0,3 |  | -0.6 | [12 empty] | VV | 2 | 2 | True | 0 | ROZPOCET
| VV |  | 2*(0,8+0,6)*0,2+2*(0,4+0,3)*0,2 |  | 0.84 | [12 empty] | VV | 2 | 2 | True | 0 | ROZPOCET
| VV |  | Součet |  | 55.276 | [12 empty] | VV | 2 | 4 | True | 1 | ROZPOCET
36 | K | 380356232 | Bednění kompletních konstrukcí ČOV, nádrží nebo vodojemů neomítaných ploch rovinných odstranění | m2 | 55.276 |  | 0 | CS ÚRS 2019 01 |  | základní |  | 0 | 0 | 0 | 0 | 0 | 4 | K | 2 |  |  |  | ROZPOCET | 0 | 0 | 0 | 0 | 0 | 1 | 0 | 4 | -727712126
| PP |  | Bednění kompletních konstrukcí čistíren odpadních vod, nádrží, vodojemů, kanálů konstrukcí neomítaných z betonu prostého nebo železového ploch rovinných odstranění | [14 empty] | PP | 2
37 | K | 380361006 | Výztuž kompletních konstrukcí ČOV, nádrží nebo vodojemů z betonářské oceli 10 505 | t | 1.991 |  | 0 | CS ÚRS 2019 01 |  | základní |  | 0 | 1.1095 | 2.209 | 0 | 0 | 4 | K | 2 |  |  |  | ROZPOCET | 0 | 0 | 0 | 0 | 0 | 1 | 0 | 4 | 2106229990
| PP |  | Výztuž kompletních konstrukcí čistíren odpadních vod, nádrží, vodojemů, kanálů z oceli 10 505 (R) nebo BSt 500 | [14 empty] | PP | 2
| P |  | Poznámka k položce: viz TZ př.č. D.1.1.0 a v.č. D.1.1.3.1, statika TZ D.1.2.3.1 a v.č. D.1.2.3.2 až 4 | [14 empty] | P | 2
| VV |  | 1991,44/1000 |  | 1.991 | [12 empty] | VV | 2 | 2 | True | 1 | ROZPOCET
| D | 4 | Vodorovné konstrukce |  |  |  | 0 |  |  |  |  | 0 |  | 0.001056 |  | 0 | 1 | D | 1 |  |  |  | ROZPOCET | [6 empty] | 0
38 | K | 411354313 | Zřízení podpěrné konstrukce stropů výšky do 4 m tl do 25 cm | m2 | 1.2 |  | 0 | CS ÚRS 2019 01 |  | základní |  | 0 | 0.00088 | 0.001056 | 0 | 0 | 4 | K | 2 |  |  |  | ROZPOCET | 0 | 0 | 0 | 0 | 0 | 1 | 0 | 4 | -1861970899
| PP |  | Podpěrná konstrukce stropů - desek, kleneb a skořepin výška podepření do 4 m tloušťka stropu přes 15 do 25 cm zřízení | [14 empty] | PP | 2
| P |  | Poznámka k položce: viz TZ př.č. D.1.1.0 a v.č. D.1.1.3.1, statika TZ D.1.2.3.1 a v.č. D.1.2.3.2 až 4 | [14 empty] | P | 2
| VV |  | 1,5*1,2 |  | 1.8 | [12 empty] | VV | 2 | 2 | True | 0 | ROZPOCET
| VV |  | -0,4*0,3 |  | -0.12 | [12 empty] | VV | 2 | 2 | True | 0 | ROZPOCET
| VV |  | -0,8*0,6 |  | -0.48 | [12 empty] | VV | 2 | 2 | True | 0 | ROZPOCET
| VV |  | Součet |  | 1.2 | [12 empty] | VV | 2 | 4 | True | 1 | ROZPOCET
39 | K | 411354314 | Odstranění podpěrné konstrukce stropů výšky do 4 m tl do 25 cm | m2 | 1.2 |  | 0 | CS ÚRS 2019 01 |  | základní |  | 0 | 0 | 0 | 0 | 0 | 4 | K | 2 |  |  |  | ROZPOCET | 0 | 0 | 0 | 0 | 0 | 1 | 0 | 4 | 389770720
| PP |  | Podpěrná konstrukce stropů - desek, kleneb a skořepin výška podepření do 4 m tloušťka stropu přes 15 do 25 cm odstranění | [14 empty] | PP | 2
| D | 8 | Trubní vedení |  |  |  | 0 |  |  |  |  | 0 |  | 0.16874 |  | 1.242 | 1 | D | 1 |  |  |  | ROZPOCET | [6 empty] | 0
40 | K | 800,1-R | Dodávka + montáž PVC půlžlábek DN500, výška 150mm | m | 1.2 |  | 0 |  |  | základní |  | 0 | 0 | 0 | 0 | 0 | 4 | K | 2 |  |  |  | ROZPOCET | 0 | 0 | 0 | 0 | 0 | 1 | 0 | 4 | 7272109
| PP |  | Dodávka + montáž PVC půlžlábek DN500, výška 150mm | [14 empty] | PP | 2
| P |  | Poznámka k položce: viz TZ př.č. D.1.1.0 a v.č. D.1.1.2.1 až 4, statika TZ D.1.2.2.1 a v.č. D.1.2.2.2 až 9 | [14 empty] | P | 2
| VV |  | 1,2 |  | 1.2 | [12 empty] | VV | 2 | 2 | True | 1 | ROZPOCET
41 | K | 810441811R | Bourání stávajícího potrubí z prefa betonových trub DN přes 400 do 600 | m | 1.7 |  | 0 |  |  | základní |  | 0 | 0 | 0 | 0.7 | 1.19 | 4 | K | 2 |  |  |  | ROZPOCET | 0 | 0 | 0 | 0 | 0 | 1 | 0 | 4 | -559702150
| PP |  | Bourání stávajícího potrubí z betonu v otevřeném výkopu DN přes 400 do 600 nejprve potrubí bude odbourané do poloviny výška profilu (250 mm), po osazení a stabilizování dočasného potrubí se doboruá zbylá část potrubí | [14 empty] | PP | 2
| P |  | Poznámka k položce: viz TZ př.č. D.1.1.0 a v.č. D.1.1.3.1, statika TZ D.1.2.3.1 a v.č. D.1.2.3.2 až 4 | [14 empty] | P | 2
| VV |  | 1,7 |  | 1.7 | [12 empty] | VV | 2 | 2 | True | 1 | ROZPOCET
42 | K | 850,1-R | Náklady na provizorní převedení odpadních vod při výstavbě plastovým potrubím DN300 /2x hrdlový kus, dl.1m), vč. jeho stabilizace dřevěnými klíny, osazení do betonového lóže tl.200mm C12/15, vč. následného odstranění | m | 2 |  | 0 |  |  | základní |  | 0 | 0 | 0 | 0 | 0 | 4 | K | 2 |  |  |  | ROZPOCET | 0 | 0 | 0 | 0 | 0 | 1 | 0 | 4 | 1277530235
| PP |  | Náklady na provizorní převedení odpadních vod při výstavbě plastovým potrubím DN300 /2x hrdlový kus, dl.1m), vč. jeho stabilizace dřevěnými klíny, osazení do betonového lóže tl.200mm C12/15, vč. následného odstranění | [14 empty] | PP | 2
| P |  | Poznámka k položce: viz TZ př.č. D.1.1.0 a v.č. D.1.1.2.1 až 4, statika TZ D.1.2.2.1 a v.č. D.1.2.2.2 až 9 | [14 empty] | P | 2
| VV |  | 2 |  | 2 | [12 empty] | VV | 2 | 2 | True | 1 | ROZPOCET
43 | K | 899501411 | Stupadla do šachet ocelová PE povlak vidlicová s vysekáním otvoru v betonu | kus | 13 |  | 0 | CS ÚRS 2019 01 |  | základní |  | 0 | 0.01298 | 0.16874 | 0.004 | 0.052 | 4 | K | 2 |  |  |  | ROZPOCET | 0 | 0 | 0 | 0 | 0 | 1 | 0 | 4 | 90782827
| PP |  | Stupadla do šachet a drobných objektů ocelová s PE povlakem vidlicová s vysekáním otvoru v betonu | [14 empty] | PP | 2
| P |  | Poznámka k položce: viz TZ př.č. D.1.1.0 a v.č. D.1.1.3.1, statika TZ D.1.2.3.1 a v.č. D.1.2.3.2 až 4 | [14 empty] | P | 2
| VV |  | 13 |  | 13 | [12 empty] | VV | 2 | 2 | True | 1 | ROZPOCET
| D | 9 | Ostatní konstrukce a práce, bourání |  |  |  | 0 |  |  |  |  | 0 |  | 0.019209 |  | 0 | 1 | D | 1 |  |  |  | ROZPOCET | [6 empty] | 0
44 | K | 960,1-R | Dodávka + montáž vodočetná lať, délka 3,5m, šířka 160mm, provedení kompozit, vč. kotvení na ŽB stěnu | ks | 1 |  | 0 |  |  | základní |  | 0 | 0 | 0 | 0 | 0 | 512 | K | 2 |  |  |  | ROZPOCET | 0 | 0 | 0 | 0 | 0 | 1 | 0 | 512 | 1286561289
| PP |  | Dodávka + montáž vodočetná lať, délka 3,5m, šířka 160mm, provedení kompozit, vč. kotvení na ŽB stěnu, popis vzhledu viz výkresová část | [14 empty] | PP | 2
| P |  | Poznámka k položce: viz TZ př.č. D.1.1.0 a v.č. D.1.1.2.1 až 4, statika TZ D.1.2.2.1 a v.č. D.1.2.2.2 až 9 | [14 empty] | P | 2
| VV |  | 1 |  | 1 | [12 empty] | VV | 2 | 2 | True | 1 | ROZPOCET
45 | K | 933901111 | Provedení zkoušky vodotěsnosti nádrže do 1000 m3 | m3 | 6.966 |  | 0 | CS ÚRS 2019 01 |  | základní |  | 0 | 0 | 0 | 0 | 0 | 4 | K | 2 |  |  |  | ROZPOCET | 0 | 0 | 0 | 0 | 0 | 1 | 0 | 4 | 858995134
| PP |  | Zkoušky objektů a vymývání provedení zkoušky vodotěsnosti betonové nádrže jakéhokoliv druhu a tvaru, o obsahu do 1000 m3 | [14 empty] | PP | 2
| P |  | Poznámka k položce: viz TZ př.č. D.1.1.0 a v.č. D.1.1.3.1, statika TZ D.1.2.3.1 a v.č. D.1.2.3.2 až 4 | [14 empty] | P | 2
| VV |  | 1,5*1,2*3,87 |  | 6.966 | [12 empty] | VV | 2 | 2 | True | 1 | ROZPOCET
46 | M | 08211321 | voda pitná pro ostatní odběratele | m3 | 6.966 |  | 0 | CS ÚRS 2019 01 |  | základní |  | 0 | 0 | 0 | 0 | 0 | 8 | M | 2 |  |  |  | ROZPOCET | 0 | 0 | 0 | 0 | 0 | 1 | 0 | 4 | -379367575
| PP |  | voda pitná pro ostatní odběratele | [14 empty] | PP | 2
47 | K | 953334118 | Bobtnavý pásek do pracovních spar betonových kcí bentonitový 20 x 15 mm | m | 10.54 |  | 0 | CS ÚRS 2019 01 |  | základní |  | 0 | 0.00098 | 0.010329 | 0 | 0 | 4 | K | 2 |  |  |  | ROZPOCET | 0 | 0 | 0 | 0 | 0 | 1 | 0 | 4 | -941554504
| PP |  | Bobtnavý pásek do pracovních spar betonových konstrukcí bentonitový, rozměru 20 x 15 mm | [14 empty] | PP | 2
| P |  | Poznámka k položce: viz TZ př.č. D.1.1.0 a v.č. D.1.1.2.1 až 4, statika TZ D.1.2.2.1 a v.č. D.1.2.2.2 až 9 | [14 empty] | P | 2
| VV |  | " pracovní spára mezi stěnou a stropem" 2*(2+1,7) |  | 7.4 | [12 empty] | VV | 2 | 2 | True | 0 | ROZPOCET
| VV |  | "na odtokovém potrubí DN1400 mezi bednění" 2*3,14*0,25*2 |  | 3.14 | [12 empty] | VV | 2 | 2 | True | 0 | ROZPOCET
| VV |  | Součet |  | 10.54 | [12 empty] | VV | 2 | 4 | True | 1 | ROZPOCET
48 | K | 953334411 | Těsnící plech do pracovních spar betonových kcí s bitumenovým povrchem jednostranným š 125 mm, výšky 150mm | m | 7.4 |  | 0 | CS ÚRS 2019 01 |  | základní |  | 0 | 0.0012 | 0.00888 | 0 | 0 | 4 | K | 2 |  |  |  | ROZPOCET | 0 | 0 | 0 | 0 | 0 | 1 | 0 | 4 | 687778684
| PP |  | Těsnící plech do pracovních spar betonových konstrukcí horizontálních i vertikálních (podlaha - zeď, zeď - strop a technologických) délky do 2,5 m s nožičkou s bitumenovým povrchem jednostranným, šířky 125 mm | [14 empty] | PP | 2
| P |  | Poznámka k položce: viz TZ př.č. D.1.1.0 a v.č. D.1.1.3.1, statika TZ D.1.2.3.1 a v.č. D.1.2.3.2 až 4 | [14 empty] | P | 2
| VV |  | "pracovní spára mezi dnem a stěnou" 2*(2+1,7) |  | 7.4 | [12 empty] | VV | 2 | 2 | True | 1 | ROZPOCET
| D | 997 | Přesun sutě |  |  |  | 0 |  |  |  |  | 0 |  | 0 |  | 0 | 1 | D | 1 |  |  |  | ROZPOCET | [6 empty] | 0
49 | K | 997013511 | Odvoz suti a vybouraných hmot z meziskládky na skládku do 1 km s naložením a se složením | t | 1.84 |  | 0 | CS ÚRS 2019 01 |  | základní |  | 0 | 0 | 0 | 0 | 0 | 4 | K | 2 |  |  |  | ROZPOCET | 0 | 0 | 0 | 0 | 0 | 1 | 0 | 4 | 1828614248
| PP |  | Odvoz suti a vybouraných hmot z meziskládky na skládku s naložením a se složením, na vzdálenost do 1 km | [14 empty] | PP | 2
50 | K | 997013509 | Příplatek k odvozu suti a vybouraných hmot na skládku ZKD 1 km přes 1 km | t | 3.68 |  | 0 | CS ÚRS 2019 01 |  | základní |  | 0 | 0 | 0 | 0 | 0 | 4 | K | 2 |  |  |  | ROZPOCET | 0 | 0 | 0 | 0 | 0 | 1 | 0 | 4 | -140617750
| PP |  | Odvoz suti a vybouraných hmot na skládku nebo meziskládku se složením, na vzdálenost Příplatek k ceně za každý další i započatý 1 km přes 1 km | [14 empty] | PP | 2
| P |  | Poznámka k položce: odvoz na skládku - celkově do 3km | [14 empty] | P | 2
| VV |  | 1,84*2 'Přepočtené koeficientem množství |  | 3.68 | [12 empty] | VV | 2 | 2 | False | 1 | ROZPOCET
51 | K | 997013801 | Poplatek za uložení na skládce (skládkovné) stavebního odpadu betonového kód odpadu 170 101 | t | 3.68 |  | 0 | CS ÚRS 2019 01 |  | základní |  | 0 | 0 | 0 | 0 | 0 | 4 | K | 2 |  |  |  | ROZPOCET | 0 | 0 | 0 | 0 | 0 | 1 | 0 | 4 | -381319208
| PP |  | Poplatek za uložení stavebního odpadu na skládce (skládkovné) z prostého betonu zatříděného do Katalogu odpadů pod kódem 170 101 | [14 empty] | PP | 2
| D | 998 | Přesun hmot |  |  |  | 0 |  |  |  |  | 0 |  | 0 |  | 0 | 1 | D | 1 |  |  |  | ROZPOCET | [6 empty] | 0
52 | K | 998142251 | Přesun hmot pro nádrže, jímky, zásobníky a jámy betonové monolitické v do 25 m | t | 124.096 |  | 0 | CS ÚRS 2019 01 |  | základní |  | 0 | 0 | 0 | 0 | 0 | 4 | K | 2 |  |  |  | ROZPOCET | 0 | 0 | 0 | 0 | 0 | 1 | 0 | 4 | -1966368054
| PP |  | Přesun hmot pro nádrže, jímky, zásobníky a jámy pozemní mimo zemědělství se svislou nosnou konstrukcí monolitickou betonovou tyčovou nebo plošnou vodorovná dopravní vzdálenost do 50 m výšky do 25 m | [14 empty] | PP | 2
| D | PSV | Práce a dodávky PSV |  |  |  | 0 |  |  |  |  | 0 |  | 0.0144 |  | 0 | 2 | D | 0 |  |  |  | ROZPOCET | [6 empty] | 0
| D | 741 | Elektroinstalace - silnoproud |  |  |  | 0 |  |  |  |  | 0 |  | 0.0144 |  | 0 | 2 | D | 1 |  |  |  | ROZPOCET | [6 empty] | 0
53 | K | 741410022 | Montáž vodič uzemňovací pásek průřezu do 120 mm2 v průmyslové výstavbě v zemi | m | 14.4 |  | 0 | CS ÚRS 2019 01 |  | základní |  | 0 | 0 | 0 | 0 | 0 | 16 | K | 2 |  |  |  | ROZPOCET | 0 | 0 | 0 | 0 | 0 | 1 | 0 | 16 | -674218012
| PP |  | Montáž uzemňovacího vedení s upevněním, propojením a připojením pomocí svorek v zemi s izolací spojů pásku průřezu do 120 mm2 v průmyslové výstavbě | [14 empty] | PP | 2
| P |  | Poznámka k položce: viz TZ př.č. D.1.1.0 a v.č. D.1.1.3.1, statika TZ D.1.2.3.1 a v.č. D.1.2.3.2 až 4 | [14 empty] | P | 2
| VV |  | 2*(2+1,7)+7 |  | 14.4 | [12 empty] | VV | 2 | 2 | True | 1 | ROZPOCET
54 | M | 35442062 | pás zemnící 30x4mm FeZn | kg | 14.4 |  | 0 | CS ÚRS 2019 01 |  | základní |  | 0 | 0.001 | 0.0144 | 0 | 0 | 32 | M | 2 |  |  |  | ROZPOCET | 0 | 0 | 0 | 0 | 0 | 1 | 0 | 16 | -1051261858
| PP |  | pás zemnící 30x4mm FeZn | [14 empty] | PP | 2
| D | 767 | Konstrukce zámečnické |  |  |  | 0 |  |  |  |  | 0 |  | 0 |  | 0 | 2 | D | 1 |  |  |  | ROZPOCET | [6 empty] | 0
55 | K | 767,1-R | Z/1 - Dodávka + montáž poklop z kompozitu 900x700mm, tl.30mm, vč. rámu L-profilu 55x35mm, zatížení pro 250kg/m2, kotvení pomocí pracen z nerez oceli | ks | 1 |  | 0 |  |  | základní |  | 0 | 0 | 0 | 0 | 0 | 16 | K | 2 |  |  |  | ROZPOCET | 0 | 0 | 0 | 0 | 0 | 1 | 0 | 16 | -2064353923
| PP |  | Z/1 - Dodávka + montáž poklop z kompozitu 900x700mm, tl.30mm, vč. rámu L-profilu 55x35mm, zatížení pro 250kg/m2, kotvení pomocí pracen z nerez oceli | [14 empty] | PP | 2
| P |  | Poznámka k položce: viz TZ př.č. D.1.1.0 a v.č. D.1.1.3.1, statika TZ D.1.2.3.1 a v.č. D.1.2.3.2 až 4 | [14 empty] | P | 2
| VV |  | 1 |  | 1 | [12 empty] | VV | 2 | 2 | True | 1 | ROZPOCET
56 | K | 767,2-R | Z/2 - Dodávka + montáž nerez madlo ocel tr. 17246, vč. kotvení do ŽB kce pomocí chemických kotev M10 s kotevním šroubem M10x165 A4 (8ks), spoje svařováním | kg | 22.07 |  | 0 |  |  | základní |  | 0 | 0 | 0 | 0 | 0 | 16 | K | 2 |  |  |  | ROZPOCET | 0 | 0 | 0 | 0 | 0 | 1 | 0 | 16 | 1856862618
| PP |  | Dodávka + montáž nerez ocelový košt varu U, ocel tr. 17246, vč. kotvení do ŽB kce pomocí chemických kotev M10 s kotevním šroubem M10x165 A4 (20ks), spoje svařováním | [14 empty] | PP | 2
| P |  | Poznámka k položce: viz TZ př.č. D.1.1.0 a v.č. D.1.1.3.1, statika TZ D.1.2.3.1 a v.č. D.1.2.3.2 až 4 | [14 empty] | P | 2
| VV |  | 22,07 |  | 22.07 | [12 empty] | VV | 2 | 2 | True | 1 | ROZPOCET
57 | K | 767,3-R | Z/3 - Dodávka + montáž poklop z kompozitu 900x700mm, tl.30mm, vč. rámu L-profilu 55x35mm, zatížení pro 250kg/m2, kotvení pomocí pracen z nerez oceli | kg | 52.51 |  | 0 |  |  | základní |  | 0 | 0 | 0 | 0 | 0 | 16 | K | 2 |  |  |  | ROZPOCET | 0 | 0 | 0 | 0 | 0 | 1 | 0 | 16 | -901009104
| PP |  | Z/3 - Dodávka + montáž poklop z kompozitu 900x700mm, tl.30mm, vč. rámu L-profilu 55x35mm, zatížení pro 250kg/m2, kotvení pomocí pracen z nerez oceli | [14 empty] | PP | 2
| P |  | Poznámka k položce: viz TZ př.č. D.1.1.0 a v.č. D.1.1.3.1, statika TZ D.1.2.3.1 a v.č. D.1.2.3.2 až 4 | [14 empty] | P | 2
| VV |  | 52,51 |  | 52.51 | [12 empty] | VV | 2 | 2 | True | 1 | ROZPOCET

## 004 - SO 04 Zpevněné plochy
{5331d4ff-51d7-4ff3-ba9d-07f725567a29}
2
| KRYCÍ LIST SOUPISU PRACÍ | [7 empty] | v --- níže se nacházejí doplnkové a pomocné údaje k sestavám --- v | [8 empty] | False
Stavba:
ČOV Lipník nad Bečvou - povodňová čerpací stanice
Objekt:
01 - ČOV Lipník nad Bečvou - povodňová čerpací stanice
Soupis:
004 - SO 04 Zpevněné plochy
| KSO: |  |  |  |  | CC-CZ:
| Místo: |  |  |  |  | Datum: | 29. 5. 2019
| Zadavatel: |  |  |  |  | IČ:
|  | Vodovody a kanalizace Přerov, a.s. |  |  |  | DIČ:
| Uchazeč: |  |  |  |  | IČ: | Vyplň údaj
|  | Vyplň údaj |  |  |  | DIČ: | Vyplň údaj
| Projektant: |  |  |  |  | IČ:
|  | Sweco Hydroprojekt a.s., divize Morava |  |  |  | DIČ:
| Zpracovatel: |  |  |  |  | IČ:
DIČ:
Poznámka:
| Cena bez DPH | [5 empty] | 0
|  |  | Základ daně |  |  | Sazba daně | Výše daně
| DPH | základní | 0 |  |  | 21% | 0
|  | snížená | 0 |  |  | 15% | 0
|  | zákl. přenesená | 0 |  |  | 21% | 0
|  | sníž. přenesená | 0 |  |  | 15% | 0
|  | nulová | 0 |  |  | 0% | 0
| Cena s DPH |  |  | v | CZK |  | 0
REKAPITULACE ČLENĚNÍ SOUPISU PRACÍ
Stavba:
ČOV Lipník nad Bečvou - povodňová čerpací stanice
Objekt:
01 - ČOV Lipník nad Bečvou - povodňová čerpací stanice
Soupis:
004 - SO 04 Zpevněné plochy
Místo: | [5 empty] | Datum: | 29. 5. 2019
Zadavatel: |  |  | Vodovody a kanalizace Přerov, a.s. |  |  | Projektant: | Sweco Hydroprojekt a.s., divize Morava
Uchazeč: |  |  | Vyplň údaj |  |  | Zpracovatel:
Kód dílu - Popis | [6 empty] | Cena celkem [CZK]
Náklady ze soupisu prací | [6 empty] | 0 | [11 empty] | -1
| HSV - HSV | [5 empty] | 0
| 1 - Zemní práce | [5 empty] | 0
| 2 - Zakládání | [5 empty] | 0
| 3 - Svislé a kompletní konstrukce | [5 empty] | 0
| 4 - Vodorovné konstrukce | [5 empty] | 0
| 5 - Komunikace pozemní | [5 empty] | 0
| 6 - Úpravy povrchů, podlahy a osazování výplní | [5 empty] | 0
| 8 - Trubní vedení | [5 empty] | 0
| 9 - Ostatní konstrukce a práce, bourání | [5 empty] | 0
| 997 - Přesun sutě | [5 empty] | 0
| 998 - Přesun hmot | [5 empty] | 0
SOUPIS PRACÍ
Stavba:
ČOV Lipník nad Bečvou - povodňová čerpací stanice
Objekt:
01 - ČOV Lipník nad Bečvou - povodňová čerpací stanice
Soupis:
004 - SO 04 Zpevněné plochy
Místo: | [5 empty] | Datum: | 29. 5. 2019
Zadavatel: |  |  | Vodovody a kanalizace Přerov, a.s. |  |  | Projektant: | Sweco Hydroprojekt a.s., divize Morava
Uchazeč: |  |  | Vyplň údaj |  |  | Zpracovatel:
PČ | Typ | Kód | Popis | MJ | Množství | J.cena [CZK] | Cena celkem [CZK] | Cenová soustava |  | DPH | J. Nh [h] | Nh celkem [h] | J. hmotnost [t] | Hmotnost celkem [t] | J. suť [t] | Suť Celkem [t]
Náklady soupisu celkem | [6 empty] | 0 |  |  |  |  | 0 |  | 43.1382 |  | 23.9886 |  | D | -1 | [10 empty] | 0
| D | HSV | HSV |  |  |  | 0 |  |  |  |  | 0 |  | 43.1382 |  | 23.9886 | 1 | D | 0 |  |  |  | ROZPOCET | [6 empty] | 0
| D | 1 | Zemní práce |  |  |  | 0 |  |  |  |  | 0 |  | 2.709 |  | 23.098 | 1 | D | 1 |  |  |  | ROZPOCET | [6 empty] | 0
1 | K | 113106121 | Rozebrání dlažeb z betonových nebo kamenných dlaždic komunikací pro pěší ručně | m2 | 3.25 |  | 0 | CS ÚRS 2019 01 |  | základní |  | 0 | 0 | 0 | 0 | 0 | 4 | K | 2 |  |  |  | ROZPOCET | 0 | 0 | 0 | 0 | 0 | 1 | 0 | 4 | 493379514
| PP |  | Rozebrání dlažeb komunikací pro pěší s přemístěním hmot na skládku na vzdálenost do 3 m nebo s naložením na dopravní prostředek s ložem z kameniva nebo živice a s jakoukoliv výplní spár ručně z betonových nebo kameninových dlaždic, desek nebo tvarovek | [14 empty] | PP | 2
| P |  | Poznámka k položce: viz TZ př.č. D.1.1.0 a v.č. D.1.1.4.1 až 3 materiál se uskladní a zpětně použije na obnovu chodníčku | [14 empty] | P | 2
| VV |  | rozebrání okapového chodníčku | [14 empty] | VV | 2 | 1 | True | 0 | ROZPOCET
| VV |  | 6,5*0,5 |  | 3.25 | [12 empty] | VV | 2 | 2 | True | 1 | ROZPOCET
2 | K | 113107163 | Odstranění podkladu z kameniva drceného tl 250 mm strojně pl přes 50 do 200 m2 | m2 | 18.1 |  | 0 | CS ÚRS 2019 01 |  | základní |  | 0 | 0 | 0 | 0.44 | 7.964 | 4 | K | 2 |  |  |  | ROZPOCET | 0 | 0 | 0 | 0 | 0 | 1 | 0 | 4 | -719452339
| PP |  | Odstranění podkladů nebo krytů strojně plochy jednotlivě přes 50 m2 do 200 m2 s přemístěním hmot na skládku na vzdálenost do 20 m nebo s naložením na dopravní prostředek z kameniva hrubého drceného, o tl. vrstvy přes 200 do 300 mm | [14 empty] | PP | 2
| VV |  | chodník u PČS | [14 empty] | VV | 2 | 1 | True | 0 | ROZPOCET
| VV |  | 4,2*1 |  | 4.2 | [12 empty] | VV | 2 | 2 | True | 0 | ROZPOCET
| VV |  | chodník kolem MŠ | [14 empty] | VV | 2 | 1 | True | 0 | ROZPOCET
| VV |  | 4*3,7-2*1,7 |  | 11.4 | [12 empty] | VV | 2 | 2 | True | 0 | ROZPOCET
| VV |  | kabelová trasa k MŠ | [14 empty] | VV | 2 | 1 | True | 0 | ROZPOCET
| VV |  | 2,5 |  | 2.5 | [12 empty] | VV | 2 | 2 | True | 0 | ROZPOCET
| VV |  | Součet |  | 18.1 | [12 empty] | VV | 2 | 4 | True | 1 | ROZPOCET
3 | K | 113107165R | Odstranění podkladu z kameniva drceného tl 620 mm strojně pl přes 50 do 200 m2 | m2 | 16.1 |  | 0 |  |  | základní |  | 0 | 0 | 0 | 0.94 | 15.134 | 4 | K | 2 |  |  |  | ROZPOCET | 0 | 0 | 0 | 0 | 0 | 1 | 0 | 4 | -612757508
| PP |  | Odstranění podkladů nebo krytů strojně plochy jednotlivě přes 50 m2 do 200 m2 s přemístěním hmot na skládku na vzdálenost do 20 m nebo s naložením na dopravní prostředek z kameniva hrubého drceného, o tl. vrstvy přes 400 do 500 mm | [14 empty] | PP | 2
| P |  | Poznámka k položce: viz TZ př.č. D.1.1.0 a v.č. D.1.1.4.1 až 3 | [14 empty] | P | 2
| VV |  | zpevněná plocha u PČS | [14 empty] | VV | 2 | 1 | True | 0 | ROZPOCET
| VV |  | (7,8+4)*1 |  | 11.8 | [12 empty] | VV | 2 | 2 | True | 0 | ROZPOCET
| VV |  | kabelová rýha k PČS | [14 empty] | VV | 2 | 1 | True | 0 | ROZPOCET
| VV |  | 4,3 |  | 4.3 | [12 empty] | VV | 2 | 2 | True | 0 | ROZPOCET
| VV |  | Součet |  | 16.1 | [12 empty] | VV | 2 | 4 | True | 1 | ROZPOCET
4 | K | 121101101 | Sejmutí ornice s přemístěním na vzdálenost do 50 m | m3 | 28.695 |  | 0 | CS ÚRS 2019 01 |  | základní |  | 0 | 0 | 0 | 0 | 0 | 4 | K | 2 |  |  |  | ROZPOCET | 0 | 0 | 0 | 0 | 0 | 1 | 0 | 4 | -1874967157
| PP |  | Sejmutí ornice nebo lesní půdy s vodorovným přemístěním na hromady v místě upotřebení nebo na dočasné či trvalé skládky se složením, na vzdálenost do 50 m | [14 empty] | PP | 2
| P |  | Poznámka k položce: viz TZ př.č. D.1.1.0 a v.č. D.1.1.4.1 až 3 | [14 empty] | P | 2
| VV |  | zpevněná plocha, tl.620mm | [14 empty] | VV | 2 | 1 | True | 0 | ROZPOCET
| VV |  | (175,7+4,3)*0,15 |  | 27 | [12 empty] | VV | 2 | 2 | True | 0 | ROZPOCET
| VV |  | "betonový recyklát" -16,1*0,15 |  | -2.415 | [12 empty] | VV | 2 | 2 | True | 0 | ROZPOCET
| VV |  | chodníky tl.250mm | [14 empty] | VV | 2 | 1 | True | 0 | ROZPOCET
| VV |  | (5,6+16,7+23,2)*0,15 |  | 6.825 | [12 empty] | VV | 2 | 2 | True | 0 | ROZPOCET
| VV |  | "betonový recyklát" -18,1*0,15 |  | -2.715 | [12 empty] | VV | 2 | 2 | True | 0 | ROZPOCET
| VV |  | Součet |  | 28.695 | [12 empty] | VV | 2 | 4 | True | 1 | ROZPOCET
5 | K | 122202201 | Odkopávky a prokopávky nezapažené pro silnice objemu do 100 m3 v hornině tř. 3 | m3 | 80.533 |  | 0 | CS ÚRS 2019 01 |  | základní |  | 0 | 0 | 0 | 0 | 0 | 4 | K | 2 |  |  |  | ROZPOCET | 0 | 0 | 0 | 0 | 0 | 1 | 0 | 4 | 1858544072
| PP |  | Odkopávky a prokopávky nezapažené pro silnice s přemístěním výkopku v příčných profilech na vzdálenost do 15 m nebo s naložením na dopravní prostředek v hornině tř. 3 do 100 m3 | [14 empty] | PP | 2
| P |  | Poznámka k položce: viz TZ př.č. D.1.1.0 a v.č. D.1.1.4.1 až 3 | [14 empty] | P | 2
| VV |  | zpevněná plocha, tl.620mm | [14 empty] | VV | 2 | 1 | True | 0 | ROZPOCET
| VV |  | (175,7+4,3)*(0,62-0,15) |  | 84.6 | [12 empty] | VV | 2 | 2 | True | 0 | ROZPOCET
| VV |  | "betonový recyklát" -16,1*(0,62-0,15) |  | -7.567 | [12 empty] | VV | 2 | 2 | True | 0 | ROZPOCET
| VV |  | v mistě šachty EL7, do hloubky 0,62m vykopáno viz zpevněné plochy | [14 empty] | VV | 2 | 1 | True | 0 | ROZPOCET
| VV |  | 2,9*2,9*0,2-1,4*1,4*0,2 |  | 1.29 | [12 empty] | VV | 2 | 2 | True | 0 | ROZPOCET
| VV |  | chodníky | [14 empty] | VV | 2 | 1 | True | 0 | ROZPOCET
| VV |  | (37,7+2,5)*(0,25-0,15) |  | 4.02 | [12 empty] | VV | 2 | 2 | True | 0 | ROZPOCET
| VV |  | "betonový recyklát" -18,1*(0,25-0,15) |  | -1.81 | [12 empty] | VV | 2 | 2 | True | 0 | ROZPOCET
| VV |  | Součet |  | 80.533 | [12 empty] | VV | 2 | 4 | True | 1 | ROZPOCET
6 | K | 122202209 | Příplatek k odkopávkám a prokopávkám pro silnice v hornině tř. 3 za lepivost | m3 | 40.267 |  | 0 | CS ÚRS 2019 01 |  | základní |  | 0 | 0 | 0 | 0 | 0 | 4 | K | 2 |  |  |  | ROZPOCET | 0 | 0 | 0 | 0 | 0 | 1 | 0 | 4 | -300782718
| PP |  | Odkopávky a prokopávky nezapažené pro silnice s přemístěním výkopku v příčných profilech na vzdálenost do 15 m nebo s naložením na dopravní prostředek v hornině tř. 3 Příplatek k cenám za lepivost horniny tř. 3 | [14 empty] | PP | 2
| VV |  | 80,533/2 |  | 40.267 | [12 empty] | VV | 2 | 2 | True | 1 | ROZPOCET
7 | K | 162301101 | Vodorovné přemístění do 500 m výkopku/sypaniny z horniny tř. 1 až 4 - ornice na mezideponii a zpět | m3 | 57.39 |  | 0 | CS ÚRS 2019 01 |  | základní |  | 0 | 0 | 0 | 0 | 0 | 4 | K | 2 |  |  |  | ROZPOCET | 0 | 0 | 0 | 0 | 0 | 1 | 0 | 4 | -596123818
| PP |  | Vodorovné přemístění výkopku nebo sypaniny po suchu na obvyklém dopravním prostředku, bez naložení výkopku, avšak se složením bez rozhrnutí z horniny tř. 1 až 4 na vzdálenost přes 50 do 500 m | [14 empty] | PP | 2
| VV |  | na mezideponii | [14 empty] | VV | 2 | 1 | True | 0 | ROZPOCET
| VV |  | 28,695 |  | 28.695 | [12 empty] | VV | 2 | 2 | True | 0 | ROZPOCET
| VV |  | zpět na stavu pro rozrostření v rámci terénních úprav | [14 empty] | VV | 2 | 1 | True | 0 | ROZPOCET
| VV |  | 191,3*0,15 |  | 28.695 | [12 empty] | VV | 2 | 2 | True | 0 | ROZPOCET
| VV |  | Součet |  | 57.39 | [12 empty] | VV | 2 | 4 | True | 1 | ROZPOCET
8 | K | 162501102 | Vodorovné přemístění do 3000 m výkopku/sypaniny z horniny tř. 1 až 4 - na trvalou skládku | m3 | 80.533 |  | 0 | CS ÚRS 2019 01 |  | základní |  | 0 | 0 | 0 | 0 | 0 | 4 | K | 2 |  |  |  | ROZPOCET | 0 | 0 | 0 | 0 | 0 | 1 | 0 | 4 | -601456177
| PP |  | Vodorovné přemístění výkopku nebo sypaniny po suchu na obvyklém dopravním prostředku, bez naložení výkopku, avšak se složením bez rozhrnutí z horniny tř. 1 až 4 na vzdálenost přes 2 500 do 3 000 m | [14 empty] | PP | 2
| VV |  | výkop | [14 empty] | VV | 2 | 1 | True | 0 | ROZPOCET
| VV |  | 80,533 |  | 80.533 | [12 empty] | VV | 2 | 2 | True | 1 | ROZPOCET
9 | K | 167101101 | Nakládání výkopku z hornin tř. 1 až 4 do 100 m3 - ornice zpět na stavbu | m3 | 28.695 |  | 0 | CS ÚRS 2019 01 |  | základní |  | 0 | 0 | 0 | 0 | 0 | 4 | K | 2 |  |  |  | ROZPOCET | 0 | 0 | 0 | 0 | 0 | 1 | 0 | 4 | 1449015341
| PP |  | Nakládání, skládání a překládání neulehlého výkopku nebo sypaniny nakládání, množství do 100 m3, z hornin tř. 1 až 4 | [14 empty] | PP | 2
| VV |  | zpět na stavu pro rozrostření | [14 empty] | VV | 2 | 1 | True | 0 | ROZPOCET
| VV |  | 191,3*0,15 |  | 28.695 | [12 empty] | VV | 2 | 2 | True | 1 | ROZPOCET
10 | K | 171201211 | Poplatek za uložení stavebního odpadu - zeminy a kameniva na skládce | t | 144.959 |  | 0 | CS ÚRS 2019 01 |  | základní |  | 0 | 0 | 0 | 0 | 0 | 4 | K | 2 |  |  |  | ROZPOCET | 0 | 0 | 0 | 0 | 0 | 1 | 0 | 4 | -1857508821
| PP |  | Poplatek za uložení stavebního odpadu na skládce (skládkovné) zeminy a kameniva zatříděného do Katalogu odpadů pod kódem 170 504 | [14 empty] | PP | 2
| VV |  | 80,533*1,8 'Přepočtené koeficientem množství |  | 144.959 | [12 empty] | VV | 2 | 2 | False | 1 | ROZPOCET
11 | K | 174101101 | Zásyp jam, šachet rýh nebo kolem objektů sypaninou se zhutněním | m3 | 1.29 |  | 0 | CS ÚRS 2019 01 |  | základní |  | 0 | 0 | 0 | 0 | 0 | 4 | K | 2 |  |  |  | ROZPOCET | 0 | 0 | 0 | 0 | 0 | 1 | 0 | 4 | 893934358
| PP |  | Zásyp sypaninou z jakékoliv horniny s uložením výkopku ve vrstvách se zhutněním jam, šachet, rýh nebo kolem objektů v těchto vykopávkách | [14 empty] | PP | 2
| VV |  | v mistě šachty EL7, do hloubky 0,62m vykopáno viz zpevněné plochy | [14 empty] | VV | 2 | 1 | True | 0 | ROZPOCET
| VV |  | 2,9*2,9*0,2-1,4*1,4*0,2 |  | 1.29 | [12 empty] | VV | 2 | 2 | True | 1 | ROZPOCET
12 | M | 58981144 | recyklát betonový frakce 0/63 | t | 2.709 |  | 0 | CS ÚRS 2019 01 |  | základní |  | 0 | 1 | 2.709 | 0 | 0 | 8 | M | 2 |  |  |  | ROZPOCET | 0 | 0 | 0 | 0 | 0 | 1 | 0 | 4 | -39598833
| PP |  | recyklát betonový frakce 32/63 | [14 empty] | PP | 2
| VV |  | 1,29*2,1 'Přepočtené koeficientem množství |  | 2.709 | [12 empty] | VV | 2 | 2 | False | 1 | ROZPOCET
13 | K | 181,2-R | Zatravnění a ohumusování, vč. zálivky vodou a dodávky materiálů | m2 | 191.3 |  | 0 |  |  | základní |  | 0 | 0 | 0 | 0 | 0 | 4 | K | 2 |  |  |  | ROZPOCET | 0 | 0 | 0 | 0 | 0 | 1 | 0 | 4 | -216857043
| PP |  | Zatravnění a ohumusování, vč. zálivky vodou a dodávky materiálů | [14 empty] | PP | 2
14 | K | 181301102 | Rozprostření ornice tl vrstvy do 150 mm pl do 500 m2 v rovině nebo ve svahu do 1:5 | m2 | 191.3 |  | 0 | CS ÚRS 2019 01 |  | základní |  | 0 | 0 | 0 | 0 | 0 | 4 | K | 2 |  |  |  | ROZPOCET | 0 | 0 | 0 | 0 | 0 | 1 | 0 | 4 | -1935098776
| PP |  | Rozprostření a urovnání ornice v rovině nebo ve svahu sklonu do 1:5 při souvislé ploše do 500 m2, tl. vrstvy přes 100 do 150 mm | [14 empty] | PP | 2
| P |  | Poznámka k položce: viz TZ př.č. D.1.1.0 a v.č. D.1.1.4.1 až 3 | [14 empty] | P | 2
| VV |  | přebytek ornice pro drobné terénní úpravy | [14 empty] | VV | 2 | 1 | True | 0 | ROZPOCET
| VV |  | 28,695/0,15 |  | 191.3 | [12 empty] | VV | 2 | 2 | True | 1 | ROZPOCET
| D | 2 | Zakládání |  |  |  | 0 |  |  |  |  | 0 |  | 0 |  | 0 | 1 | D | 1 |  |  |  | ROZPOCET | [6 empty] | 0
15 | K | 215901101 | Zhutnění podloží z hornin soudržných do 92% PS nebo nesoudržných sypkých I(d) do 0,8 | m2 | 220.2 |  | 0 | CS ÚRS 2019 01 |  | základní |  | 0 | 0 | 0 | 0 | 0 | 4 | K | 2 |  |  |  | ROZPOCET | 0 | 0 | 0 | 0 | 0 | 1 | 0 | 4 | -850470312
| PP |  | Zhutnění podloží pod násypy z rostlé horniny tř. 1 až 4 z hornin soudružných do 92 % PS a nesoudržných sypkých relativní ulehlosti I(d) do 0,8 | [14 empty] | PP | 2
| P |  | Poznámka k položce: viz TZ př.č. D.1.1.0 a v.č. D.1.1.4.1 až 3 | [14 empty] | P | 2
| VV |  | zpevněná plocha | [14 empty] | VV | 2 | 1 | True | 0 | ROZPOCET
| VV |  | 175,7+4,3 |  | 180 | [12 empty] | VV | 2 | 2 | True | 0 | ROZPOCET
| VV |  | chodníky | [14 empty] | VV | 2 | 1 | True | 0 | ROZPOCET
| VV |  | 37,7+2,5 |  | 40.2 | [12 empty] | VV | 2 | 2 | True | 0 | ROZPOCET
| VV |  | Součet |  | 220.2 | [12 empty] | VV | 2 | 4 | True | 1 | ROZPOCET
| D | 3 | Svislé a kompletní konstrukce |  |  |  | 0 |  |  |  |  | 0 |  | 1.272 |  | 0.8866 | 1 | D | 1 |  |  |  | ROZPOCET | [6 empty] | 0
16 | K | 358315115 | Bourání stoky kompletní nebo vybourání otvorů z prostého betonu plochy přes 4 m2 | m3 | 0.403 |  | 0 | CS ÚRS 2019 01 |  | základní |  | 0 | 0 | 0 | 2.2 | 0.8866 | 4 | K | 2 |  |  |  | ROZPOCET | 0 | 0 | 0 | 0 | 0 | 1 | 0 | 4 | -1097222877
| PP |  | Bourání stoky kompletní nebo vybourání otvorů průřezové plochy přes 4 m2 ve stokách ze zdiva z prostého betonu | [14 empty] | PP | 2
| P |  | Poznámka k položce: viz TZ př.č. D.1.1.0 a v.č. D.1.1.4.1 až 3 | [14 empty] | P | 2
| VV |  | úprava šachty EL7 | [14 empty] | VV | 2 | 1 | True | 0 | ROZPOCET
| VV |  | 1,4*1,4*0,42 |  | 0.823 | [12 empty] | VV | 2 | 2 | True | 0 | ROZPOCET
| VV |  | -1*1*0,42 |  | -0.42 | [12 empty] | VV | 2 | 2 | True | 0 | ROZPOCET
| VV |  | Součet |  | 0.403 | [12 empty] | VV | 2 | 4 | True | 1 | ROZPOCET
17 | K | 380326242 | Kompletní konstrukce ČOV, nádrží nebo vodojemů betonová mrazuvzdorného tř. C 30/37 tl 300 mm XC4, XD2, XF3, XA4 | m3 | 0.503 |  | 0 | CS ÚRS 2019 01 |  | základní |  | 0 | 2.5143 | 1.2647 | 0 | 0 | 4 | K | 2 |  |  |  | ROZPOCET | 0 | 0 | 0 | 0 | 0 | 1 | 0 | 4 | 134658066
| PP |  | Kompletní konstrukce čistíren odpadních vod, nádrží, vodojemů, kanálů z betonu bez výztuže a bednění pro prostředí s mrazovými cykly tř. C 30/37, tl. přes 150 do 300 mm | [14 empty] | PP | 2
| P |  | Poznámka k položce: viz TZ př.č. D.1.1.0 a v.č. D.1.1.3.1, statika TZ D.1.2.3.1 a v.č. D.1.2.3.2 až 4 | [14 empty] | P | 2
| VV |  | úprava šachty EL7 | [14 empty] | VV | 2 | 1 | True | 0 | ROZPOCET
| VV |  | 1,4*1,4*0,3 |  | 0.588 | [12 empty] | VV | 2 | 2 | True | 0 | ROZPOCET
| VV |  | -3,14*0,3*0,3*0,3 |  | -0.085 | [12 empty] | VV | 2 | 2 | True | 0 | ROZPOCET
| VV |  | Součet |  | 0.503 | [12 empty] | VV | 2 | 4 | True | 1 | ROZPOCET
18 | K | 380356231 | Bednění kompletních konstrukcí ČOV, nádrží nebo vodojemů neomítaných ploch rovinných zřízení | m2 | 2.963 |  | 0 | CS ÚRS 2019 01 |  | základní |  | 0 | 0.00247 | 0.0073186 | 0 | 0 | 4 | K | 2 |  |  |  | ROZPOCET | 0 | 0 | 0 | 0 | 0 | 1 | 0 | 4 | 29840945
| PP |  | Bednění kompletních konstrukcí čistíren odpadních vod, nádrží, vodojemů, kanálů konstrukcí neomítaných z betonu prostého nebo železového ploch rovinných zřízení | [14 empty] | PP | 2
| P |  | Poznámka k položce: viz TZ př.č. D.1.1.0 a v.č. D.1.1.4.1 až 3 | [14 empty] | P | 2
| VV |  | úprava šachty EL7 | [14 empty] | VV | 2 | 1 | True | 0 | ROZPOCET
| VV |  | 2*(1,4+1,4)*0,3 |  | 1.68 | [12 empty] | VV | 2 | 2 | True | 0 | ROZPOCET
| VV |  | 1*1-3,14*0,3*0,3+2*3,14*0,3*0,3 |  | 1.283 | [12 empty] | VV | 2 | 2 | True | 0 | ROZPOCET
| VV |  | Součet |  | 2.963 | [12 empty] | VV | 2 | 4 | True | 1 | ROZPOCET
19 | K | 380356232 | Bednění kompletních konstrukcí ČOV, nádrží nebo vodojemů neomítaných ploch rovinných odstranění | m2 | 2.963 |  | 0 | CS ÚRS 2019 01 |  | základní |  | 0 | 0 | 0 | 0 | 0 | 4 | K | 2 |  |  |  | ROZPOCET | 0 | 0 | 0 | 0 | 0 | 1 | 0 | 4 | 605046191
| PP |  | Bednění kompletních konstrukcí čistíren odpadních vod, nádrží, vodojemů, kanálů konstrukcí neomítaných z betonu prostého nebo železového ploch rovinných odstranění | [14 empty] | PP | 2
| D | 4 | Vodorovné konstrukce |  |  |  | 0 |  |  |  |  | 0 |  | 0.12183 |  | 0 | 1 | D | 1 |  |  |  | ROZPOCET | [6 empty] | 0
20 | K | 411354313 | Zřízení podpěrné konstrukce stropů výšky do 4 m tl do 25 cm | m2 | 0.717 |  | 0 | CS ÚRS 2019 01 |  | základní |  | 0 | 0.00088 | 0.00063096 | 0 | 0 | 4 | K | 2 |  |  |  | ROZPOCET | 0 | 0 | 0 | 0 | 0 | 1 | 0 | 4 | -395768400
| PP |  | Podpěrná konstrukce stropů - desek, kleneb a skořepin výška podepření do 4 m tloušťka stropu přes 15 do 25 cm zřízení | [14 empty] | PP | 2
| P |  | Poznámka k položce: viz TZ př.č. D.1.1.0 a v.č. D.1.1.4.1 až 3 | [14 empty] | P | 2
| VV |  | úprava šachty EL7 | [14 empty] | VV | 2 | 1 | True | 0 | ROZPOCET
| VV |  | 1*1-3,14*0,3*0,3 |  | 0.717 | [12 empty] | VV | 2 | 2 | True | 1 | ROZPOCET
21 | K | 411354314 | Odstranění podpěrné konstrukce stropů výšky do 4 m tl do 25 cm | m2 | 0.717 |  | 0 | CS ÚRS 2019 01 |  | základní |  | 0 | 0 | 0 | 0 | 0 | 4 | K | 2 |  |  |  | ROZPOCET | 0 | 0 | 0 | 0 | 0 | 1 | 0 | 4 | 105265738
| PP |  | Podpěrná konstrukce stropů - desek, kleneb a skořepin výška podepření do 4 m tloušťka stropu přes 15 do 25 cm odstranění | [14 empty] | PP | 2
22 | K | 452112111 | Osazení betonových prstenců nebo rámů v do 100 mm | kus | 2 |  | 0 | CS ÚRS 2019 01 |  | základní |  | 0 | 0.0066 | 0.0132 | 0 | 0 | 4 | K | 2 |  |  |  | ROZPOCET | 0 | 0 | 0 | 0 | 0 | 1 | 0 | 4 | 541339224
| PP |  | Osazení betonových dílců prstenců nebo rámů pod poklopy a mříže, výšky do 100 mm | [14 empty] | PP | 2
| P |  | Poznámka k položce: viz TZ př.č. D.1.1.0 a v.č. D.1.1.4.1 až 3 | [14 empty] | P | 2
| VV |  | úprava šachty EL 7 | [14 empty] | VV | 2 | 1 | True | 0 | ROZPOCET
| VV |  | 1+1 |  | 2 | [12 empty] | VV | 2 | 2 | True | 1 | ROZPOCET
23 | M | 59224187 | prstenec šachtový vyrovnávací betonový 625x120x100mm | kus | 1 |  | 0 | CS ÚRS 2019 01 |  | základní |  | 0 | 0.068 | 0.068 | 0 | 0 | 8 | M | 2 |  |  |  | ROZPOCET | 0 | 0 | 0 | 0 | 0 | 1 | 0 | 4 | -610709097
| PP |  | prstenec šachtový vyrovnávací betonový 625x120x100mm | [14 empty] | PP | 2
24 | M | 59224185 | prstenec šachtový vyrovnávací betonový 625x120x60mm | kus | 1 |  | 0 | CS ÚRS 2019 01 |  | základní |  | 0 | 0.04 | 0.04 | 0 | 0 | 8 | M | 2 |  |  |  | ROZPOCET | 0 | 0 | 0 | 0 | 0 | 1 | 0 | 4 | 1100636144
| PP |  | prstenec šachtový vyrovnávací betonový 625x120x60mm | [14 empty] | PP | 2
| D | 5 | Komunikace pozemní |  |  |  | 0 |  |  |  |  | 0 |  | 8.5787 |  | 0 | 1 | D | 1 |  |  |  | ROZPOCET | [6 empty] | 0
25 | K | 564281111 | Podklad nebo podsyp ze štěrkopísku ŠP tl 300 mm fr 0/63mm | m2 | 180 |  | 0 | CS ÚRS 2019 01 |  | základní |  | 0 | 0 | 0 | 0 | 0 | 4 | K | 2 |  |  |  | ROZPOCET | 0 | 0 | 0 | 0 | 0 | 1 | 0 | 4 | -815498192
| PP |  | Podklad nebo podsyp ze štěrkopísku ŠP s rozprostřením, vlhčením a zhutněním, po zhutnění tl. 300 mm | [14 empty] | PP | 2
| P |  | Poznámka k položce: viz TZ př.č. D.1.1.0 a v.č. D.1.1.4.1 až 3 | [14 empty] | P | 2
| VV |  | zpevněná plocha nová | [14 empty] | VV | 2 | 1 | True | 0 | ROZPOCET
| VV |  | 175,7 |  | 175.7 | [12 empty] | VV | 2 | 2 | True | 0 | ROZPOCET
| VV |  | obnova stávající komunikace pro kabelovou trasu k PČS | [14 empty] | VV | 2 | 1 | True | 0 | ROZPOCET
| VV |  | 4,3 |  | 4.3 | [12 empty] | VV | 2 | 2 | True | 0 | ROZPOCET
| VV |  | Součet |  | 180 | [12 empty] | VV | 2 | 4 | True | 1 | ROZPOCET
26 | K | 564762113 | Podklad z vibrovaného štěrku VŠ tl 220 mm | m2 | 180 |  | 0 | CS ÚRS 2019 01 |  | základní |  | 0 | 0 | 0 | 0 | 0 | 4 | K | 2 |  |  |  | ROZPOCET | 0 | 0 | 0 | 0 | 0 | 1 | 0 | 4 | 1103914483
| PP |  | Podklad nebo kryt z vibrovaného štěrku VŠ s rozprostřením, vlhčením a zhutněním, po zhutnění tl. 220 mm | [14 empty] | PP | 2
27 | K | 565135111 | Asfaltový beton vrstva podkladní ACP 16 (obalované kamenivo OKS) tl 50 mm š do 3 m | m2 | 180 |  | 0 | CS ÚRS 2019 01 |  | základní |  | 0 | 0 | 0 | 0 | 0 | 4 | K | 2 |  |  |  | ROZPOCET | 0 | 0 | 0 | 0 | 0 | 1 | 0 | 4 | 1930388280
| PP |  | Asfaltový beton vrstva podkladní ACP 16 (obalované kamenivo střednězrnné - OKS) s rozprostřením a zhutněním v pruhu šířky do 3 m, po zhutnění tl. 50 mm | [14 empty] | PP | 2
28 | K | 573111113 | Postřik živičný infiltrační s posypem z asfaltu množství 1,5 kg/m2 | m2 | 180 |  | 0 | CS ÚRS 2019 01 |  | základní |  | 0 | 0 | 0 | 0 | 0 | 4 | K | 2 |  |  |  | ROZPOCET | 0 | 0 | 0 | 0 | 0 | 1 | 0 | 4 | 980871689
| PP |  | Postřik infiltrační PI z asfaltu silničního s posypem kamenivem, v množství 1,50 kg/m2 | [14 empty] | PP | 2
29 | K | 577144131 | Asfaltový beton vrstva obrusná ACO 11 (ABS) tř. I tl 50 mm š do 3 m z modifikovaného asfaltu | m2 | 180 |  | 0 | CS ÚRS 2019 01 |  | základní |  | 0 | 0 | 0 | 0 | 0 | 4 | K | 2 |  |  |  | ROZPOCET | 0 | 0 | 0 | 0 | 0 | 1 | 0 | 4 | 1094213663
| PP |  | Asfaltový beton vrstva obrusná ACO 11 (ABS) s rozprostřením a se zhutněním z modifikovaného asfaltu v pruhu šířky do 3 m, po zhutnění tl. 50 mm | [14 empty] | PP | 2
30 | K | 564851111 | Podklad ze štěrkodrtě ŠD tl 150 mm | m2 | 40.2 |  | 0 | CS ÚRS 2019 01 |  | základní |  | 0 | 0 | 0 | 0 | 0 | 4 | K | 2 |  |  |  | ROZPOCET | 0 | 0 | 0 | 0 | 0 | 1 | 0 | 4 | -1039983516
| PP |  | Podklad ze štěrkodrti ŠD s rozprostřením a zhutněním, po zhutnění tl. 150 mm | [14 empty] | PP | 2
| P |  | Poznámka k položce: viz TZ př.č. D.1.1.0 a v.č. D.1.1.4.1 až 3 | [14 empty] | P | 2
| VV |  | chodníky nové | [14 empty] | VV | 2 | 1 | True | 0 | ROZPOCET
| VV |  | 37,7 |  | 37.7 | [12 empty] | VV | 2 | 2 | True | 0 | ROZPOCET
| VV |  | obnova stávajícího pro kabelovou trasu u MŠ | [14 empty] | VV | 2 | 1 | True | 0 | ROZPOCET
| VV |  | 2,5 |  | 2.5 | [12 empty] | VV | 2 | 2 | True | 0 | ROZPOCET
| VV |  | Součet |  | 40.2 | [12 empty] | VV | 2 | 4 | True | 1 | ROZPOCET
31 | K | 596211120 | Kladení zámkové dlažby komunikací pro pěší tl 60 mm skupiny B pl do 50 m2 | m2 | 40.2 |  | 0 | CS ÚRS 2019 01 |  | základní |  | 0 | 0.08425 | 3.3869 | 0 | 0 | 4 | K | 2 |  |  |  | ROZPOCET | 0 | 0 | 0 | 0 | 0 | 1 | 0 | 4 | 673202586
| PP |  | Kladení dlažby z betonových zámkových dlaždic komunikací pro pěší s ložem z kameniva těženého nebo drceného tl. do 40 mm, s vyplněním spár s dvojitým hutněním, vibrováním a se smetením přebytečného materiálu na krajnici tl. 60 mm skupiny B, pro plochy do 50 m2 | [14 empty] | PP | 2
32 | M | 59245295 | dlažba betonová 200x100x60mm | m2 | 42.21 |  | 0 | CS ÚRS 2019 01 |  | základní |  | 0 | 0.123 | 5.1918 | 0 | 0 | 8 | M | 2 |  |  |  | ROZPOCET | 0 | 0 | 0 | 0 | 0 | 1 | 0 | 4 | 192734728
| PP |  | dlažba betonová 200x100x60mm | [14 empty] | PP | 2
| VV |  | 40,2*1,05 'Přepočtené koeficientem množství |  | 42.21 | [12 empty] | VV | 2 | 2 | False | 1 | ROZPOCET
| D | 6 | Úpravy povrchů, podlahy a osazování výplní |  |  |  | 0 |  |  |  |  | 0 |  | 0.24594 |  | 0 | 1 | D | 1 |  |  |  | ROZPOCET | [6 empty] | 0
33 | K | 631311113 | Mazanina tl do 80 mm z betonu prostého bez zvýšených nároků na prostředí tř. C 12/15 | m3 | 0.109 |  | 0 | CS ÚRS 2019 01 |  | základní |  | 0 | 2.2563 | 0.24594 | 0 | 0 | 4 | K | 2 |  |  |  | ROZPOCET | 0 | 0 | 0 | 0 | 0 | 1 | 0 | 4 | 906306125
| PP |  | Mazanina z betonu prostého bez zvýšených nároků na prostředí tl. přes 50 do 80 mm tř. C 12/15 | [14 empty] | PP | 2
| P |  | Poznámka k položce: viz TZ př.č. D.1.1.0 a v.č. D.1.1.4.1 až 3 | [14 empty] | P | 2
| VV |  | úprava šachty EL7 | [14 empty] | VV | 2 | 1 | True | 0 | ROZPOCET
| VV |  | 1,4*1,4*0,065-3,14*0,3*0,3*0,065 |  | 0.109 | [12 empty] | VV | 2 | 2 | True | 1 | ROZPOCET
34 | K | 637211221 | Provedení okapového chodníku kladených do písku, materiál použit stávající | m2 | 3.25 |  | 0 | CS ÚRS 2019 01 |  | základní |  | 0 | 0 | 0 | 0 | 0 | 4 | K | 2 |  |  |  | ROZPOCET | 0 | 0 | 0 | 0 | 0 | 1 | 0 | 4 | 559045377
| PP |  | Provedení okapového chodníku kladených do písku, materiál použit stávající | [14 empty] | PP | 2
| P |  | Poznámka k položce: viz TZ př.č. D.1.1.0 a v.č. D.1.1.4.1 až 3 | [14 empty] | P | 2
| D | 8 | Trubní vedení |  |  |  | 0 |  |  |  |  | 0 |  | 0.42632 |  | 0.004 | 1 | D | 1 |  |  |  | ROZPOCET | [6 empty] | 0
35 | K | 899104112 | Osazení poklopů litinových nebo ocelových včetně rámů pro třídu zatížení D400, E600 | kus | 1 |  | 0 | CS ÚRS 2019 01 |  | základní |  | 0 | 0.21734 | 0.21734 | 0 | 0 | 4 | K | 2 |  |  |  | ROZPOCET | 0 | 0 | 0 | 0 | 0 | 1 | 0 | 4 | 200047261
| PP |  | Osazení poklopů litinových a ocelových včetně rámů pro třídu zatížení D400, E600 | [14 empty] | PP | 2
| P |  | Poznámka k položce: viz TZ př.č. D.1.1.0 a v.č. D.1.1.4.1 až 3 | [14 empty] | P | 2
| VV |  | úprava šachty EL7 | [14 empty] | VV | 2 | 1 | True | 0 | ROZPOCET
| VV |  | 1 |  | 1 | [12 empty] | VV | 2 | 2 | True | 1 | ROZPOCET
36 | M | 286,1-R | poklop šachtový litinový DN 600 pro třídu zatížení D400, vodotěsný, vč. rámu | kus | 1 |  | 0 |  |  | základní |  | 0 | 0.196 | 0.196 | 0 | 0 | 8 | M | 2 |  |  |  | ROZPOCET | 0 | 0 | 0 | 0 | 0 | 1 | 0 | 4 | 1853468558
| PP |  | poklop šachtový litinový DN 600 pro třídu zatížení D400, vodotěsný | [14 empty] | PP | 2
37 | K | 899104211 | Demontáž poklopů litinových nebo ocelových včetně rámů hmotnosti přes 150 kg | kus | 1 |  | 0 | CS ÚRS 2019 01 |  | základní |  | 0 | 0 | 0 | 0 | 0 | 4 | K | 2 |  |  |  | ROZPOCET | 0 | 0 | 0 | 0 | 0 | 1 | 0 | 4 | 632575860
| PP |  | Demontáž poklopů litinových a ocelových včetně rámů, hmotnosti jednotlivě přes 150 Kg | [14 empty] | PP | 2
| P |  | Poznámka k položce: viz TZ př.č. D.1.1.0 a v.č. D.1.1.4.1 až 3 | [14 empty] | P | 2
| VV |  | úprava šachty EL7 | [14 empty] | VV | 2 | 1 | True | 0 | ROZPOCET
| VV |  | 1 |  | 1 | [12 empty] | VV | 2 | 2 | True | 1 | ROZPOCET
38 | K | 899501411 | Stupadla do šachet ocelová PE povlak vidlicová s vysekáním otvoru v betonu | kus | 1 |  | 0 | CS ÚRS 2019 01 |  | základní |  | 0 | 0.01298 | 0.01298 | 0.004 | 0.004 | 4 | K | 2 |  |  |  | ROZPOCET | 0 | 0 | 0 | 0 | 0 | 1 | 0 | 4 | 75111631
| PP |  | Stupadla do šachet a drobných objektů ocelová s PE povlakem vidlicová s vysekáním otvoru v betonu | [14 empty] | PP | 2
| P |  | Poznámka k položce: viz TZ př.č. D.1.1.0 a v.č. D.1.1.4.1 až 3 | [14 empty] | P | 2
| VV |  | úprava šachty EL7 | [14 empty] | VV | 2 | 1 | True | 0 | ROZPOCET
| VV |  | 1 |  | 1 | [12 empty] | VV | 2 | 2 | True | 1 | ROZPOCET
| D | 9 | Ostatní konstrukce a práce, bourání |  |  |  | 0 |  |  |  |  | 0 |  | 29.7844 |  | 0 | 1 | D | 1 |  |  |  | ROZPOCET | [6 empty] | 0
39 | K | 916131213 | Osazení silničního obrubníku betonového stojatého s boční opěrou do lože z betonu prostého | m | 86.6 |  | 0 | CS ÚRS 2019 01 |  | základní |  | 0 | 0.1554 | 13.4576 | 0 | 0 | 4 | K | 2 |  |  |  | ROZPOCET | 0 | 0 | 0 | 0 | 0 | 1 | 0 | 4 | -2087925111
| PP |  | Osazení silničního obrubníku betonového se zřízením lože, s vyplněním a zatřením spár cementovou maltou stojatého s boční opěrou z betonu prostého, do lože z betonu prostého | [14 empty] | PP | 2
| P |  | Poznámka k položce: viz TZ př.č. D.1.1.0 a v.č. D.1.1.4.1 až 3 | [14 empty] | P | 2
| VV |  | 46,7+39,9 |  | 86.6 | [12 empty] | VV | 2 | 2 | True | 1 | ROZPOCET
40 | M | 59217034 | obrubník betonový silniční 1000x150x300mm | m | 90.93 |  | 0 | CS ÚRS 2019 01 |  | základní |  | 0 | 0.102 | 9.2749 | 0 | 0 | 8 | M | 2 |  |  |  | ROZPOCET | 0 | 0 | 0 | 0 | 0 | 1 | 0 | 4 | -631903855
| PP |  | obrubník betonový silniční 1000x150x300mm | [14 empty] | PP | 2
| VV |  | 86,6*1,05 'Přepočtené koeficientem množství |  | 90.93 | [12 empty] | VV | 2 | 2 | False | 1 | ROZPOCET
41 | K | 916231213 | Osazení chodníkového obrubníku betonového stojatého s boční opěrou do lože z betonu prostého | m | 45.5 |  | 0 | CS ÚRS 2019 01 |  | základní |  | 0 | 0.1295 | 5.8922 | 0 | 0 | 4 | K | 2 |  |  |  | ROZPOCET | 0 | 0 | 0 | 0 | 0 | 1 | 0 | 4 | -536370885
| PP |  | Osazení chodníkového obrubníku betonového se zřízením lože, s vyplněním a zatřením spár cementovou maltou stojatého s boční opěrou z betonu prostého, do lože z betonu prostého | [14 empty] | PP | 2
| P |  | Poznámka k položce: viz TZ př.č. D.1.1.0 a v.č. D.1.1.4.1 až 3 | [14 empty] | P | 2
| VV |  | 5,6+16,7+23,2 |  | 45.5 | [12 empty] | VV | 2 | 2 | True | 1 | ROZPOCET
42 | M | 59217002 | obrubník betonový zahradní šedý 1000x50x200mm | m | 47.775 |  | 0 | CS ÚRS 2019 01 |  | základní |  | 0 | 0.024 | 1.1466 | 0 | 0 | 8 | M | 2 |  |  |  | ROZPOCET | 0 | 0 | 0 | 0 | 0 | 1 | 0 | 4 | -1416483900
| PP |  | obrubník betonový zahradní šedý 1000x50x200mm | [14 empty] | PP | 2
| VV |  | 45,5*1,05 'Přepočtené koeficientem množství |  | 47.775 | [12 empty] | VV | 2 | 2 | False | 1 | ROZPOCET
43 | K | 953334118 | Bobtnavý pásek do pracovních spar betonových kcí bentonitový 20 x 15 mm | m | 5.6 |  | 0 | CS ÚRS 2019 01 |  | základní |  | 0 | 0.00098 | 0.005488 | 0 | 0 | 4 | K | 2 |  |  |  | ROZPOCET | 0 | 0 | 0 | 0 | 0 | 1 | 0 | 4 | 168549350
| PP |  | Bobtnavý pásek do pracovních spar betonových konstrukcí bentonitový, rozměru 20 x 15 mm | [14 empty] | PP | 2
| P |  | Poznámka k položce: viz TZ př.č. D.1.1.0 a v.č. D.1.1.4.1 až 3 | [14 empty] | P | 2
| VV |  | úpravy šachty EL7 | [14 empty] | VV | 2 | 1 | True | 0 | ROZPOCET
| VV |  | 2*(1,4+1,4) |  | 5.6 | [12 empty] | VV | 2 | 2 | True | 1 | ROZPOCET
44 | K | 953945113R | Trn R 8 dl 500 mm pro střední zatížení do betonu, ŽB nebo kamene s vyvrtáním otvoru, kotvení chemickou kotvou | kus | 28 |  | 0 |  |  | základní |  | 0 | 0.00027 | 0.00756 | 0 | 0 | 4 | K | 2 |  |  |  | ROZPOCET | 0 | 0 | 0 | 0 | 0 | 1 | 0 | 4 | -738057431
| PP |  | Trn R 8 dl 500 mm pro střední zatížení do betonu, ŽB nebo kamene s vyvrtáním otvoru, kotvení chemickou kotvou | [14 empty] | PP | 2
| P |  | Poznámka k položce: viz TZ př.č. D.1.1.0 a v.č. D.1.1.4.1 až 3 | [14 empty] | P | 2
| VV |  | pa cca 200mm | [14 empty] | VV | 2 | 1 | True | 0 | ROZPOCET
| VV |  | 2*(1,4+1,4)/0,2 |  | 28 | [12 empty] | VV | 2 | 2 | True | 1 | ROZPOCET
| D | 997 | Přesun sutě |  |  |  | 0 |  |  |  |  | 0 |  | 0 |  | 0 | 1 | D | 1 |  |  |  | ROZPOCET | [6 empty] | 0
45 | K | 997221551 | Vodorovná doprava suti ze sypkých materiálů do 1 km | t | 23.989 |  | 0 | CS ÚRS 2019 01 |  | základní |  | 0 | 0 | 0 | 0 | 0 | 4 | K | 2 |  |  |  | ROZPOCET | 0 | 0 | 0 | 0 | 0 | 1 | 0 | 4 | 1729249277
| PP |  | Vodorovná doprava suti bez naložení, ale se složením a s hrubým urovnáním ze sypkých materiálů, na vzdálenost do 1 km | [14 empty] | PP | 2
46 | K | 997221559 | Příplatek ZKD 1 km u vodorovné dopravy suti ze sypkých materiálů | t | 47.978 |  | 0 | CS ÚRS 2019 01 |  | základní |  | 0 | 0 | 0 | 0 | 0 | 4 | K | 2 |  |  |  | ROZPOCET | 0 | 0 | 0 | 0 | 0 | 1 | 0 | 4 | -956031557
| PP |  | Vodorovná doprava suti bez naložení, ale se složením a s hrubým urovnáním Příplatek k ceně za každý další i započatý 1 km přes 1 km | [14 empty] | PP | 2
| VV |  | 23,989*2 'Přepočtené koeficientem množství |  | 47.978 | [12 empty] | VV | 2 | 2 | False | 1 | ROZPOCET
47 | K | 997221611 | Nakládání suti na dopravní prostředky pro vodorovnou dopravu | t | 23.989 |  | 0 | CS ÚRS 2019 01 |  | základní |  | 0 | 0 | 0 | 0 | 0 | 4 | K | 2 |  |  |  | ROZPOCET | 0 | 0 | 0 | 0 | 0 | 1 | 0 | 4 | 1996985880
| PP |  | Nakládání na dopravní prostředky pro vodorovnou dopravu suti | [14 empty] | PP | 2
48 | K | 997221815 | Poplatek za uložení na skládce (skládkovné) stavebního odpadu betonového kód odpadu 170 101 | t | 0.887 |  | 0 | CS ÚRS 2019 01 |  | základní |  | 0 | 0 | 0 | 0 | 0 | 4 | K | 2 |  |  |  | ROZPOCET | 0 | 0 | 0 | 0 | 0 | 1 | 0 | 4 | -416752903
| PP |  | Poplatek za uložení stavebního odpadu na skládce (skládkovné) z prostého betonu zatříděného do Katalogu odpadů pod kódem 170 101 | [14 empty] | PP | 2
49 | K | 997221855 | Poplatek za uložení na skládce (skládkovné) zeminy a kameniva kód odpadu 170 504 | t | 23.098 |  | 0 | CS ÚRS 2019 01 |  | základní |  | 0 | 0 | 0 | 0 | 0 | 4 | K | 2 |  |  |  | ROZPOCET | 0 | 0 | 0 | 0 | 0 | 1 | 0 | 4 | -881362936
| PP |  | Poplatek za uložení stavebního odpadu na skládce (skládkovné) zeminy a kameniva zatříděného do Katalogu odpadů pod kódem 170 504 | [14 empty] | PP | 2
| D | 998 | Přesun hmot |  |  |  | 0 |  |  |  |  | 0 |  | 0 |  | 0 | 1 | D | 1 |  |  |  | ROZPOCET | [6 empty] | 0
50 | K | 998225111 | Přesun hmot pro pozemní komunikace s krytem z kamene, monolitickým betonovým nebo živičným | t | 43.138 |  | 0 | CS ÚRS 2019 01 |  | základní |  | 0 | 0 | 0 | 0 | 0 | 4 | K | 2 |  |  |  | ROZPOCET | 0 | 0 | 0 | 0 | 0 | 1 | 0 | 4 | -2132881771
| PP |  | Přesun hmot pro komunikace s krytem z kameniva, monolitickým betonovým nebo živičným dopravní vzdálenost do 200 m jakékoliv délky objektu | [14 empty] | PP | 2

## 0001 - SO 05.1 Stávající ...
{2b33ed22-e275-455f-99e7-ac469e092ab1}
2
| KRYCÍ LIST SOUPISU PRACÍ | [7 empty] | v --- níže se nacházejí doplnkové a pomocné údaje k sestavám --- v | [8 empty] | False
Stavba:
ČOV Lipník nad Bečvou - povodňová čerpací stanice
Objekt:
01 - ČOV Lipník nad Bečvou - povodňová čerpací stanice
Soupis:
005 - SO 05 Ostatní objekty
Úroveň 3:
0001 - SO 05.1 Stávající objekt garáže
| KSO: |  |  |  |  | CC-CZ:
| Místo: |  |  |  |  | Datum: | 29. 5. 2019
| Zadavatel: |  |  |  |  | IČ:
|  | Vodovody a kanalizace Přerov, a.s. |  |  |  | DIČ:
| Uchazeč: |  |  |  |  | IČ: | Vyplň údaj
|  | Vyplň údaj |  |  |  | DIČ: | Vyplň údaj
| Projektant: |  |  |  |  | IČ:
|  | Sweco Hydroprojekt a.s., divize Morava |  |  |  | DIČ:
| Zpracovatel: |  |  |  |  | IČ:
DIČ:
Poznámka:
| Cena bez DPH | [5 empty] | 0
|  |  | Základ daně |  |  | Sazba daně | Výše daně
| DPH | základní | 0 |  |  | 21% | 0
|  | snížená | 0 |  |  | 15% | 0
|  | zákl. přenesená | 0 |  |  | 21% | 0
|  | sníž. přenesená | 0 |  |  | 15% | 0
|  | nulová | 0 |  |  | 0% | 0
| Cena s DPH |  |  | v | CZK |  | 0
REKAPITULACE ČLENĚNÍ SOUPISU PRACÍ
Stavba:
ČOV Lipník nad Bečvou - povodňová čerpací stanice
Objekt:
01 - ČOV Lipník nad Bečvou - povodňová čerpací stanice
Soupis:
005 - SO 05 Ostatní objekty
Úroveň 3:
0001 - SO 05.1 Stávající objekt garáže
Místo: | [5 empty] | Datum: | 29. 5. 2019
Zadavatel: |  |  | Vodovody a kanalizace Přerov, a.s. |  |  | Projektant: | Sweco Hydroprojekt a.s., divize Morava
Uchazeč: |  |  | Vyplň údaj |  |  | Zpracovatel:
Kód dílu - Popis | [6 empty] | Cena celkem [CZK]
Náklady ze soupisu prací | [6 empty] | 0 | [11 empty] | -1
| HSV - Práce a dodávky HSV | [5 empty] | 0
| 1 - Zemní práce | [5 empty] | 0
| 2 - Zakládání | [5 empty] | 0
| 9 - Ostatní konstrukce a práce, bourání | [5 empty] | 0
| 997 - Přesun sutě | [5 empty] | 0
| 998 - Přesun hmot | [5 empty] | 0
| PSV - Práce a dodávky PSV | [5 empty] | 0
| 741 - Elektroinstalace - silnoproud | [5 empty] | 0
SOUPIS PRACÍ
Stavba:
ČOV Lipník nad Bečvou - povodňová čerpací stanice
Objekt:
01 - ČOV Lipník nad Bečvou - povodňová čerpací stanice
Soupis:
005 - SO 05 Ostatní objekty
Úroveň 3:
0001 - SO 05.1 Stávající objekt garáže
Místo: | [5 empty] | Datum: | 29. 5. 2019
Zadavatel: |  |  | Vodovody a kanalizace Přerov, a.s. |  |  | Projektant: | Sweco Hydroprojekt a.s., divize Morava
Uchazeč: |  |  | Vyplň údaj |  |  | Zpracovatel:
PČ | Typ | Kód | Popis | MJ | Množství | J.cena [CZK] | Cena celkem [CZK] | Cenová soustava |  | DPH | J. Nh [h] | Nh celkem [h] | J. hmotnost [t] | Hmotnost celkem [t] | J. suť [t] | Suť Celkem [t]
Náklady soupisu celkem | [6 empty] | 0 |  |  |  |  | 0 |  | 30.6663 |  | 6.238 |  | D | -1 | [10 empty] | 0
| D | HSV | Práce a dodávky HSV |  |  |  | 0 |  |  |  |  | 0 |  | 30.6463 |  | 6.238 | 1 | D | 0 |  |  |  | ROZPOCET | [6 empty] | 0
| D | 1 | Zemní práce |  |  |  | 0 |  |  |  |  | 0 |  | 0 |  | 0 | 1 | D | 1 |  |  |  | ROZPOCET | [6 empty] | 0
1 | K | 132201201 | Hloubení rýh š do 2000 mm v hornině tř. 3 objemu do 100 m3 | m3 | 9.72 |  | 0 | CS ÚRS 2019 01 |  | základní |  | 0 | 0 | 0 | 0 | 0 | 4 | K | 2 |  |  |  | ROZPOCET | 0 | 0 | 0 | 0 | 0 | 1 | 0 | 4 | 1512867287
| PP |  | Hloubení zapažených i nezapažených rýh šířky přes 600 do 2 000 mm s urovnáním dna do předepsaného profilu a spádu v hornině tř. 3 do 100 m3 | [14 empty] | PP | 2
| P |  | Poznámka k položce: viz TZ př.č. D.1.1.0 a v.č. D.1.1.5.1 | [14 empty] | P | 2
| VV |  | pro pásy | [14 empty] | VV | 2 | 1 | True | 0 | ROZPOCET
| VV |  | 2*(5,7+3,3)*0,9*0,6 |  | 9.72 | [12 empty] | VV | 2 | 2 | True | 1 | ROZPOCET
2 | K | 132201209 | Příplatek za lepivost k hloubení rýh š do 2000 mm v hornině tř. 3 | m3 | 4.86 |  | 0 | CS ÚRS 2019 01 |  | základní |  | 0 | 0 | 0 | 0 | 0 | 4 | K | 2 |  |  |  | ROZPOCET | 0 | 0 | 0 | 0 | 0 | 1 | 0 | 4 | 22662878
| PP |  | Hloubení zapažených i nezapažených rýh šířky přes 600 do 2 000 mm s urovnáním dna do předepsaného profilu a spádu v hornině tř. 3 Příplatek k cenám za lepivost horniny tř. 3 | [14 empty] | PP | 2
| VV |  | 9,72/2 |  | 4.86 | [12 empty] | VV | 2 | 2 | True | 1 | ROZPOCET
3 | K | 162501102 | Vodorovné přemístění do 3000 m výkopku/sypaniny z horniny tř. 1 až 4 - na trvalou skládku | m3 | 9.72 |  | 0 | CS ÚRS 2019 01 |  | základní |  | 0 | 0 | 0 | 0 | 0 | 4 | K | 2 |  |  |  | ROZPOCET | 0 | 0 | 0 | 0 | 0 | 1 | 0 | 4 | 132103307
| PP |  | Vodorovné přemístění výkopku nebo sypaniny po suchu na obvyklém dopravním prostředku, bez naložení výkopku, avšak se složením bez rozhrnutí z horniny tř. 1 až 4 na vzdálenost přes 2 500 do 3 000 m | [14 empty] | PP | 2
4 | K | 171201211 | Poplatek za uložení stavebního odpadu - zeminy a kameniva na skládce | t | 17.496 |  | 0 | CS ÚRS 2019 01 |  | základní |  | 0 | 0 | 0 | 0 | 0 | 4 | K | 2 |  |  |  | ROZPOCET | 0 | 0 | 0 | 0 | 0 | 1 | 0 | 4 | -246417870
| PP |  | Poplatek za uložení stavebního odpadu na skládce (skládkovné) zeminy a kameniva zatříděného do Katalogu odpadů pod kódem 170 504 | [14 empty] | PP | 2
| VV |  | 9,72*1,8 'Přepočtené koeficientem množství |  | 17.496 | [12 empty] | VV | 2 | 2 | False | 1 | ROZPOCET
| D | 2 | Zakládání |  |  |  | 0 |  |  |  |  | 0 |  | 30.6463 |  | 0 | 1 | D | 1 |  |  |  | ROZPOCET | [6 empty] | 0
5 | K | 215901101 | Zhutnění podloží z hornin soudržných do 92% PS nebo nesoudržných sypkých I(d) do 0,8 | m2 | 18.81 |  | 0 | CS ÚRS 2019 01 |  | základní |  | 0 | 0 | 0 | 0 | 0 | 4 | K | 2 |  |  |  | ROZPOCET | 0 | 0 | 0 | 0 | 0 | 1 | 0 | 4 | -1623057739
| PP |  | Zhutnění podloží pod násypy z rostlé horniny tř. 1 až 4 z hornin soudružných do 92 % PS a nesoudržných sypkých relativní ulehlosti I(d) do 0,8 | [14 empty] | PP | 2
| P |  | Poznámka k položce: viz TZ př.č. D.1.1.0 a v.č. D.1.1.5.1 | [14 empty] | P | 2
| VV |  | 5,7*3,3 |  | 18.81 | [12 empty] | VV | 2 | 2 | True | 1 | ROZPOCET
6 | K | 271572211 | Podsyp pod základové konstrukce se zhutněním z netříděného štěrkopísku | m3 | 5.139 |  | 0 | CS ÚRS 2019 01 |  | základní |  | 0 | 1.98 | 10.1752 | 0 | 0 | 4 | K | 2 |  |  |  | ROZPOCET | 0 | 0 | 0 | 0 | 0 | 1 | 0 | 4 | 1900414344
| PP |  | Podsyp pod základové konstrukce se zhutněním a urovnáním povrchu ze štěrkopísku netříděného | [14 empty] | PP | 2
| P |  | Poznámka k položce: viz TZ př.č. D.1.1.0 a v.č. D.1.1.5.1 | [14 empty] | P | 2
| VV |  | 5,7*3,3*0,1 |  | 1.881 | [12 empty] | VV | 2 | 2 | True | 0 | ROZPOCET
| VV |  | kolem pásů | [14 empty] | VV | 2 | 1 | True | 0 | ROZPOCET
| VV |  | výkop | [14 empty] | VV | 2 | 1 | True | 0 | ROZPOCET
| VV |  | 9,72 |  | 9.72 | [12 empty] | VV | 2 | 2 | True | 0 | ROZPOCET
| VV |  | OP pásu | [14 empty] | VV | 2 | 1 | True | 0 | ROZPOCET
| VV |  | -2*(5,7+3,3)*0,3*0,5 |  | -2.7 | [12 empty] | VV | 2 | 2 | True | 0 | ROZPOCET
| VV |  | podkladní | [14 empty] | VV | 2 | 1 | True | 0 | ROZPOCET
| VV |  | -1,881 |  | -1.881 | [12 empty] | VV | 2 | 2 | True | 0 | ROZPOCET
| VV |  | podsyp | [14 empty] | VV | 2 | 1 | True | 0 | ROZPOCET
| VV |  | -1,881 |  | -1.881 | [12 empty] | VV | 2 | 2 | True | 0 | ROZPOCET
| VV |  | Součet |  | 5.139 | [12 empty] | VV | 2 | 4 | True | 1 | ROZPOCET
7 | K | 273313511 | Základové desky z betonu tř. C 12/15 | m3 | 1.881 |  | 0 | CS ÚRS 2019 01 |  | základní |  | 0 | 2.2563 | 4.2442 | 0 | 0 | 4 | K | 2 |  |  |  | ROZPOCET | 0 | 0 | 0 | 0 | 0 | 1 | 0 | 4 | -1838704331
| PP |  | Základy z betonu prostého desky z betonu kamenem neprokládaného tř. C 12/15 | [14 empty] | PP | 2
| P |  | Poznámka k položce: viz TZ př.č. D.1.1.0 a v.č. D.1.1.5.1 | [14 empty] | P | 2
| VV |  | 5,7*3,3*0,1 |  | 1.881 | [12 empty] | VV | 2 | 2 | True | 1 | ROZPOCET
8 | K | 273322611 | Základové desky a pásy ze ŽB se zvýšenými nároky na prostředí tř. C 30/37, XC4, XD2, XF3, XA4 | m3 | 6.462 |  | 0 | CS ÚRS 2019 01 |  | základní |  | 0 | 2.4533 | 15.8532 | 0 | 0 | 4 | K | 2 |  |  |  | ROZPOCET | 0 | 0 | 0 | 0 | 0 | 1 | 0 | 4 | -782118890
| PP |  | Základy z betonu železového (bez výztuže) desky z betonu se zvýšenými nároky na prostředí tř. C 30/37 | [14 empty] | PP | 2
| P |  | Poznámka k položce: viz TZ př.č. D.1.1.0 a v.č. D.1.1.5.1 | [14 empty] | P | 2
| VV |  | 5,7*3,3*0,2 |  | 3.762 | [12 empty] | VV | 2 | 2 | True | 0 | ROZPOCET
| VV |  | 2*(5,7+3,3)*0,3*0,5 |  | 2.7 | [12 empty] | VV | 2 | 2 | True | 0 | ROZPOCET
| VV |  | Součet |  | 6.462 | [12 empty] | VV | 2 | 4 | True | 1 | ROZPOCET
9 | K | 274351121 | Zřízení bednění základových pasů rovného | m2 | 20.4 |  | 0 | CS ÚRS 2019 01 |  | základní |  | 0 | 0.00269 | 0.054876 | 0 | 0 | 4 | K | 2 |  |  |  | ROZPOCET | 0 | 0 | 0 | 0 | 0 | 1 | 0 | 4 | 203511379
| PP |  | Bednění základů pasů rovné zřízení | [14 empty] | PP | 2
| P |  | Poznámka k položce: viz TZ př.č. D.1.1.0 a v.č. D.1.1.5.1 | [14 empty] | P | 2
| VV |  | 2*(5,7+3,3)*0,7 |  | 12.6 | [12 empty] | VV | 2 | 2 | True | 0 | ROZPOCET
| VV |  | 2*(5,1+2,7)*0,5 |  | 7.8 | [12 empty] | VV | 2 | 2 | True | 0 | ROZPOCET
| VV |  | Součet |  | 20.4 | [12 empty] | VV | 2 | 4 | True | 1 | ROZPOCET
10 | K | 274351122 | Odstranění bednění základových pasů rovného | m2 | 20.4 |  | 0 | CS ÚRS 2019 01 |  | základní |  | 0 | 0 | 0 | 0 | 0 | 4 | K | 2 |  |  |  | ROZPOCET | 0 | 0 | 0 | 0 | 0 | 1 | 0 | 4 | 164416526
| PP |  | Bednění základů pasů rovné odstranění | [14 empty] | PP | 2
11 | K | 274362021 | Výztuž základových desek a pásů svařovanými sítěmi Kari | t | 0.3 |  | 0 | CS ÚRS 2019 01 |  | základní |  | 0 | 1.0628 | 0.31883 | 0 | 0 | 4 | K | 2 |  |  |  | ROZPOCET | 0 | 0 | 0 | 0 | 0 | 1 | 0 | 4 | -1226674596
| PP |  | Výztuž základů pasů ze svařovaných sítí z drátů typu KARI | [14 empty] | PP | 2
| P |  | Poznámka k položce: viz TZ př.č. D.1.1.0 a v.č. D.1.1.5.1 | [14 empty] | P | 2
| VV |  | 42*6,5/1000*1,1 |  | 0.3 | [12 empty] | VV | 2 | 2 | True | 1 | ROZPOCET
| D | 9 | Ostatní konstrukce a práce, bourání |  |  |  | 0 |  |  |  |  | 0 |  | 0 |  | 6.238 | 1 | D | 1 |  |  |  | ROZPOCET | [6 empty] | 0
12 | K | 930,1-R | Dodávka + montáž korugovaná ohebná chránička 90/75 se zátkou a kolenem | m | 1 |  | 0 |  |  | základní |  | 0 | 0 | 0 | 0 | 0 | 4 | K | 2 |  |  |  | ROZPOCET | 0 | 0 | 0 | 0 | 0 | 1 | 0 | 4 | -438070909
| PP |  | Dodávka + montáž korugovaná ohebná chránička 90/75 se zátkou a kolenem | [14 empty] | PP | 2
| P |  | Poznámka k položce: viz TZ př.č. D.1.1.0 a v.č. D.1.1.5.1 | [14 empty] | P | 2
| VV |  | 1 |  | 1 | [12 empty] | VV | 2 | 2 | True | 1 | ROZPOCET
13 | K | 961044111 | Bourání základů z betonu prostého | m3 | 3.119 |  | 0 | CS ÚRS 2019 01 |  | základní |  | 0 | 0 | 0 | 2 | 6.238 | 4 | K | 2 |  |  |  | ROZPOCET | 0 | 0 | 0 | 0 | 0 | 1 | 0 | 4 | -1692673000
| PP |  | Bourání základů z betonu prostého | [14 empty] | PP | 2
| P |  | Poznámka k položce: viz TZ př.č. D.1.1.0 a v.č. D.1.1.5.1 | [14 empty] | P | 2
| VV |  | 3,3*6,3*0,15 |  | 3.119 | [12 empty] | VV | 2 | 2 | True | 1 | ROZPOCET
14 | K | 990,1-R | Náklady na přesun prefa garáže pomocí jeřábu na předem určené místo zpevněné plochy u vstupní čerpací stanice, vč. následného přesunu a usazení zpět | souobr | 1 |  | 0 |  |  | základní |  | 0 | 0 | 0 | 0 | 0 | 4 | K | 2 |  |  |  | ROZPOCET | 0 | 0 | 0 | 0 | 0 | 1 | 0 | 4 | 62494197
| PP |  | Náklady na přesun prefa garáže pomocí jeřábu na předem určené místo zpevněné plochy u vstupní čerpací stanice, vč. následného přesunu a usazení zpět | [14 empty] | PP | 2
| P |  | Poznámka k položce: viz TZ př.č. D.1.1.0 a v.č. D.1.1.5.1 | [14 empty] | P | 2
| VV |  | 1 |  | 1 | [12 empty] | VV | 2 | 2 | True | 1 | ROZPOCET
15 | K | 990,2-R | Náklady na odpojení rozvaděče před přesunem garáže, vč. následného zapojení po ukončení prací | soubor | 1 |  | 0 |  |  | základní |  | 0 | 0 | 0 | 0 | 0 | 4 | K | 2 |  |  |  | ROZPOCET | 0 | 0 | 0 | 0 | 0 | 1 | 0 | 4 | 1092795192
| PP |  | Náklady na odpojení rozvaděče před přesunem garáže, vč. následného zapojení po ukončení prací | [14 empty] | PP | 2
| P |  | Poznámka k položce: viz TZ př.č. D.1.1.0 a v.č. D.1.1.5.1 | [14 empty] | P | 2
| VV |  | 1 |  | 1 | [12 empty] | VV | 2 | 2 | True | 1 | ROZPOCET
| D | 997 | Přesun sutě |  |  |  | 0 |  |  |  |  | 0 |  | 0 |  | 0 | 1 | D | 1 |  |  |  | ROZPOCET | [6 empty] | 0
16 | K | 997013511 | Odvoz suti a vybouraných hmot z meziskládky na skládku do 1 km s naložením a se složením | t | 6.238 |  | 0 | CS ÚRS 2019 01 |  | základní |  | 0 | 0 | 0 | 0 | 0 | 4 | K | 2 |  |  |  | ROZPOCET | 0 | 0 | 0 | 0 | 0 | 1 | 0 | 4 | 2087296101
| PP |  | Odvoz suti a vybouraných hmot z meziskládky na skládku s naložením a se složením, na vzdálenost do 1 km | [14 empty] | PP | 2
17 | K | 997013509 | Příplatek k odvozu suti a vybouraných hmot na skládku ZKD 1 km přes 1 km | t | 12.476 |  | 0 | CS ÚRS 2019 01 |  | základní |  | 0 | 0 | 0 | 0 | 0 | 4 | K | 2 |  |  |  | ROZPOCET | 0 | 0 | 0 | 0 | 0 | 1 | 0 | 4 | 1008057915
| PP |  | Odvoz suti a vybouraných hmot na skládku nebo meziskládku se složením, na vzdálenost Příplatek k ceně za každý další i započatý 1 km přes 1 km | [14 empty] | PP | 2
| VV |  | 6,238*2 'Přepočtené koeficientem množství |  | 12.476 | [12 empty] | VV | 2 | 2 | False | 1 | ROZPOCET
18 | K | 997013801 | Poplatek za uložení na skládce (skládkovné) stavebního odpadu betonového kód odpadu 170 101 | t | 6.238 |  | 0 | CS ÚRS 2019 01 |  | základní |  | 0 | 0 | 0 | 0 | 0 | 4 | K | 2 |  |  |  | ROZPOCET | 0 | 0 | 0 | 0 | 0 | 1 | 0 | 4 | 1863187639
| PP |  | Poplatek za uložení stavebního odpadu na skládce (skládkovné) z prostého betonu zatříděného do Katalogu odpadů pod kódem 170 101 | [14 empty] | PP | 2
| D | 998 | Přesun hmot |  |  |  | 0 |  |  |  |  | 0 |  | 0 |  | 0 | 1 | D | 1 |  |  |  | ROZPOCET | [6 empty] | 0
19 | K | 998142251 | Přesun hmot pro nádrže, jímky, zásobníky a jámy betonové monolitické v do 25 m | t | 30.646 |  | 0 | CS ÚRS 2019 01 |  | základní |  | 0 | 0 | 0 | 0 | 0 | 4 | K | 2 |  |  |  | ROZPOCET | 0 | 0 | 0 | 0 | 0 | 1 | 0 | 4 | 581834426
| PP |  | Přesun hmot pro nádrže, jímky, zásobníky a jámy pozemní mimo zemědělství se svislou nosnou konstrukcí monolitickou betonovou tyčovou nebo plošnou vodorovná dopravní vzdálenost do 50 m výšky do 25 m | [14 empty] | PP | 2
| D | PSV | Práce a dodávky PSV |  |  |  | 0 |  |  |  |  | 0 |  | 0.02 |  | 0 | 2 | D | 0 |  |  |  | ROZPOCET | [6 empty] | 0
| D | 741 | Elektroinstalace - silnoproud |  |  |  | 0 |  |  |  |  | 0 |  | 0.02 |  | 0 | 2 | D | 1 |  |  |  | ROZPOCET | [6 empty] | 0
20 | K | 741410022 | Montáž vodič uzemňovací pásek průřezu do 120 mm2 v průmyslové výstavbě v zemi | m | 20 |  | 0 | CS ÚRS 2019 01 |  | základní |  | 0 | 0 | 0 | 0 | 0 | 16 | K | 2 |  |  |  | ROZPOCET | 0 | 0 | 0 | 0 | 0 | 1 | 0 | 16 | -448946542
| PP |  | Montáž uzemňovacího vedení s upevněním, propojením a připojením pomocí svorek v zemi s izolací spojů pásku průřezu do 120 mm2 v průmyslové výstavbě | [14 empty] | PP | 2
| P |  | Poznámka k položce: viz TZ př.č. D.1.1.0 a v.č. D.1.1.5.1 | [14 empty] | P | 2
| VV |  | 2*(5,7+3,3)+2 |  | 20 | [12 empty] | VV | 2 | 2 | True | 1 | ROZPOCET
21 | M | 35442062 | pás zemnící 30x4mm FeZn | kg | 20 |  | 0 | CS ÚRS 2019 01 |  | základní |  | 0 | 0.001 | 0.02 | 0 | 0 | 32 | M | 2 |  |  |  | ROZPOCET | 0 | 0 | 0 | 0 | 0 | 1 | 0 | 16 | -686374841
| PP |  | pás zemnící 30x4mm FeZn | [14 empty] | PP | 2

## 0002 - SO 05.2 Výšková úp...
{0de83d41-01cb-44ac-a0a6-5f0a912e5694}
2
| KRYCÍ LIST SOUPISU PRACÍ | [7 empty] | v --- níže se nacházejí doplnkové a pomocné údaje k sestavám --- v | [8 empty] | False
Stavba:
ČOV Lipník nad Bečvou - povodňová čerpací stanice
Objekt:
01 - ČOV Lipník nad Bečvou - povodňová čerpací stanice
Soupis:
005 - SO 05 Ostatní objekty
Úroveň 3:
0002 - SO 05.2 Výšková úprava poklopu stávající šachty Š2
| KSO: |  |  |  |  | CC-CZ:
| Místo: |  |  |  |  | Datum: | 29. 5. 2019
| Zadavatel: |  |  |  |  | IČ:
|  | Vodovody a kanalizace Přerov, a.s. |  |  |  | DIČ:
| Uchazeč: |  |  |  |  | IČ: | Vyplň údaj
|  | Vyplň údaj |  |  |  | DIČ: | Vyplň údaj
| Projektant: |  |  |  |  | IČ:
|  | Sweco Hydroprojekt a.s., divize Morava |  |  |  | DIČ:
| Zpracovatel: |  |  |  |  | IČ:
DIČ:
Poznámka:
| Cena bez DPH | [5 empty] | 0
|  |  | Základ daně |  |  | Sazba daně | Výše daně
| DPH | základní | 0 |  |  | 21% | 0
|  | snížená | 0 |  |  | 15% | 0
|  | zákl. přenesená | 0 |  |  | 21% | 0
|  | sníž. přenesená | 0 |  |  | 15% | 0
|  | nulová | 0 |  |  | 0% | 0
| Cena s DPH |  |  | v | CZK |  | 0
REKAPITULACE ČLENĚNÍ SOUPISU PRACÍ
Stavba:
ČOV Lipník nad Bečvou - povodňová čerpací stanice
Objekt:
01 - ČOV Lipník nad Bečvou - povodňová čerpací stanice
Soupis:
005 - SO 05 Ostatní objekty
Úroveň 3:
0002 - SO 05.2 Výšková úprava poklopu stávající šachty Š2
Místo: | [5 empty] | Datum: | 29. 5. 2019
Zadavatel: |  |  | Vodovody a kanalizace Přerov, a.s. |  |  | Projektant: | Sweco Hydroprojekt a.s., divize Morava
Uchazeč: |  |  | Vyplň údaj |  |  | Zpracovatel:
Kód dílu - Popis | [6 empty] | Cena celkem [CZK]
Náklady ze soupisu prací | [6 empty] | 0 | [11 empty] | -1
| HSV - HSV | [5 empty] | 0
| 1 - Zemní práce | [5 empty] | 0
| 3 - Svislé a kompletní konstrukce | [5 empty] | 0
| 8 - Trubní vedení | [5 empty] | 0
| 9 - Ostatní konstrukce a práce, bourání | [5 empty] | 0
| 997 - Přesun sutě | [5 empty] | 0
| 998 - Přesun hmot | [5 empty] | 0
| PSV - Práce a dodávky PSV | [5 empty] | 0
| 767 - Konstrukce zámečnické | [5 empty] | 0
SOUPIS PRACÍ
Stavba:
ČOV Lipník nad Bečvou - povodňová čerpací stanice
Objekt:
01 - ČOV Lipník nad Bečvou - povodňová čerpací stanice
Soupis:
005 - SO 05 Ostatní objekty
Úroveň 3:
0002 - SO 05.2 Výšková úprava poklopu stávající šachty Š2
Místo: | [5 empty] | Datum: | 29. 5. 2019
Zadavatel: |  |  | Vodovody a kanalizace Přerov, a.s. |  |  | Projektant: | Sweco Hydroprojekt a.s., divize Morava
Uchazeč: |  |  | Vyplň údaj |  |  | Zpracovatel:
PČ | Typ | Kód | Popis | MJ | Množství | J.cena [CZK] | Cena celkem [CZK] | Cenová soustava |  | DPH | J. Nh [h] | Nh celkem [h] | J. hmotnost [t] | Hmotnost celkem [t] | J. suť [t] | Suť Celkem [t]
Náklady soupisu celkem | [6 empty] | 0 |  |  |  |  | 0 |  | 1.0735 |  | 0.2486 |  | D | -1 | [10 empty] | 0
| D | HSV | HSV |  |  |  | 0 |  |  |  |  | 0 |  | 1.0735 |  | 0.2486 | 1 | D | 0 |  |  |  | ROZPOCET | [6 empty] | 0
| D | 1 | Zemní práce |  |  |  | 0 |  |  |  |  | 0 |  | 0 |  | 0 | 1 | D | 1 |  |  |  | ROZPOCET | [6 empty] | 0
1 | K | 121101101 | Sejmutí ornice s přemístěním na vzdálenost do 50 m | m3 | 1.228 |  | 0 | CS ÚRS 2019 01 |  | základní |  | 0 | 0 | 0 | 0 | 0 | 4 | K | 2 |  |  |  | ROZPOCET | 0 | 0 | 0 | 0 | 0 | 1 | 0 | 4 | 1406615492
| PP |  | Sejmutí ornice nebo lesní půdy s vodorovným přemístěním na hromady v místě upotřebení nebo na dočasné či trvalé skládky se složením, na vzdálenost do 50 m | [14 empty] | PP | 2
| P |  | Poznámka k položce: viz TZ př.č. D.1.1.0 a v.č. D.1.1.5.2 | [14 empty] | P | 2
| VV |  | 3*3*0,15 |  | 1.35 | [12 empty] | VV | 2 | 2 | True | 0 | ROZPOCET
| VV |  | -0,9*0,9*0,15 |  | -0.122 | [12 empty] | VV | 2 | 2 | True | 0 | ROZPOCET
| VV |  | Součet |  | 1.228 | [12 empty] | VV | 2 | 4 | True | 1 | ROZPOCET
2 | K | 131201101 | Hloubení jam nezapažených v hornině tř. 3 objemu do 100 m3 | m3 | 0.544 |  | 0 | CS ÚRS 2019 01 |  | základní |  | 0 | 0 | 0 | 0 | 0 | 4 | K | 2 |  |  |  | ROZPOCET | 0 | 0 | 0 | 0 | 0 | 1 | 0 | 4 | 1834559665
| PP |  | Hloubení nezapažených jam a zářezů s urovnáním dna do předepsaného profilu a spádu v hornině tř. 3 do 100 m3 | [14 empty] | PP | 2
| P |  | Poznámka k položce: viz TZ př.č. D.1.1.0 a v.č. D.1.1.3.1 | [14 empty] | P | 2
| VV |  | 2,5*2,5*0,1 |  | 0.625 | [12 empty] | VV | 2 | 2 | True | 0 | ROZPOCET
| VV |  | -0,9*0,9*0,1 |  | -0.081 | [12 empty] | VV | 2 | 2 | True | 0 | ROZPOCET
| VV |  | Součet |  | 0.544 | [12 empty] | VV | 2 | 4 | True | 1 | ROZPOCET
3 | K | 131201109 | Příplatek za lepivost u hloubení jam nezapažených v hornině tř. 3 | m3 | 0.272 |  | 0 | CS ÚRS 2019 01 |  | základní |  | 0 | 0 | 0 | 0 | 0 | 4 | K | 2 |  |  |  | ROZPOCET | 0 | 0 | 0 | 0 | 0 | 1 | 0 | 4 | 888247509
| PP |  | Hloubení nezapažených jam a zářezů s urovnáním dna do předepsaného profilu a spádu Příplatek k cenám za lepivost horniny tř. 3 | [14 empty] | PP | 2
| VV |  | 0,544/2 |  | 0.272 | [12 empty] | VV | 2 | 2 | True | 1 | ROZPOCET
4 | K | 162301101 | Vodorovné přemístění do 500 m výkopku/sypaniny z horniny tř. 1 až 4 - ornice na mezideponii a zpět | m3 | 2.456 |  | 0 | CS ÚRS 2019 01 |  | základní |  | 0 | 0 | 0 | 0 | 0 | 4 | K | 2 |  |  |  | ROZPOCET | 0 | 0 | 0 | 0 | 0 | 1 | 0 | 4 | 41560467
| PP |  | Vodorovné přemístění výkopku nebo sypaniny po suchu na obvyklém dopravním prostředku, bez naložení výkopku, avšak se složením bez rozhrnutí z horniny tř. 1 až 4 na vzdálenost přes 50 do 500 m | [14 empty] | PP | 2
| VV |  | na mezideponii | [14 empty] | VV | 2 | 1 | True | 0 | ROZPOCET
| VV |  | 1,228 |  | 1.228 | [12 empty] | VV | 2 | 2 | True | 0 | ROZPOCET
| VV |  | zpět na stavu pro rozrostření v rámci terénních úprav | [14 empty] | VV | 2 | 1 | True | 0 | ROZPOCET
| VV |  | 1,228 |  | 1.228 | [12 empty] | VV | 2 | 2 | True | 0 | ROZPOCET
| VV |  | Součet |  | 2.456 | [12 empty] | VV | 2 | 4 | True | 1 | ROZPOCET
5 | K | 162301101,1 | Vodorovné přemístění do 500 m výkopku/sypaniny z horniny tř. 1 až 4 - zemina na mezideponii a zpět | m3 | 1.088 |  | 0 |  |  | základní |  | 0 | 0 | 0 | 0 | 0 | 4 | K | 2 |  |  |  | ROZPOCET | 0 | 0 | 0 | 0 | 0 | 1 | 0 | 4 | -1921139190
| PP |  | Vodorovné přemístění výkopku nebo sypaniny po suchu na obvyklém dopravním prostředku, bez naložení výkopku, avšak se složením bez rozhrnutí z horniny tř. 1 až 4 na vzdálenost přes 50 do 500 m | [14 empty] | PP | 2
| VV |  | na mezideponii | [14 empty] | VV | 2 | 1 | True | 0 | ROZPOCET
| VV |  | 0,544 |  | 0.544 | [12 empty] | VV | 2 | 2 | True | 0 | ROZPOCET
| VV |  | zpět na stavbu | [14 empty] | VV | 2 | 1 | True | 0 | ROZPOCET
| VV |  | 0,544 |  | 0.544 | [12 empty] | VV | 2 | 2 | True | 0 | ROZPOCET
| VV |  | Součet |  | 1.088 | [12 empty] | VV | 2 | 4 | True | 1 | ROZPOCET
6 | K | 167101101 | Nakládání výkopku z hornin tř. 1 až 4 do 100 m3 - ornice zpět na stavbu | m3 | 1.229 |  | 0 | CS ÚRS 2019 01 |  | základní |  | 0 | 0 | 0 | 0 | 0 | 4 | K | 2 |  |  |  | ROZPOCET | 0 | 0 | 0 | 0 | 0 | 1 | 0 | 4 | 1047542087
| PP |  | Nakládání, skládání a překládání neulehlého výkopku nebo sypaniny nakládání, množství do 100 m3, z hornin tř. 1 až 4 | [14 empty] | PP | 2
| VV |  | zpět na stavu pro rozrostření | [14 empty] | VV | 2 | 1 | True | 0 | ROZPOCET
| VV |  | 8,19*0,15 |  | 1.229 | [12 empty] | VV | 2 | 2 | True | 1 | ROZPOCET
7 | K | 167101101,1 | Nakládání výkopku z hornin tř. 1 až 4 do 100 m3 - zemina zpět na stavbu | m3 | 0.544 |  | 0 |  |  | základní |  | 0 | 0 | 0 | 0 | 0 | 4 | K | 2 |  |  |  | ROZPOCET | 0 | 0 | 0 | 0 | 0 | 1 | 0 | 4 | 1789450299
| PP |  | Nakládání, skládání a překládání neulehlého výkopku nebo sypaniny nakládání, množství do 100 m3, z hornin tř. 1 až 4 | [14 empty] | PP | 2
| VV |  | zásyp | [14 empty] | VV | 2 | 1 | True | 0 | ROZPOCET
| VV |  | 0,544 |  | 0.544 | [12 empty] | VV | 2 | 2 | True | 1 | ROZPOCET
8 | K | 174101101 | Zásyp jam, šachet rýh nebo kolem objektů sypaninou se zhutněním | m3 | 0.544 |  | 0 | CS ÚRS 2019 01 |  | základní |  | 0 | 0 | 0 | 0 | 0 | 4 | K | 2 |  |  |  | ROZPOCET | 0 | 0 | 0 | 0 | 0 | 1 | 0 | 4 | -813539378
| PP |  | Zásyp sypaninou z jakékoliv horniny s uložením výkopku ve vrstvách se zhutněním jam, šachet, rýh nebo kolem objektů v těchto vykopávkách | [14 empty] | PP | 2
| VV |  | výkop | [14 empty] | VV | 2 | 1 | True | 0 | ROZPOCET
| VV |  | 0,544 |  | 0.544 | [12 empty] | VV | 2 | 2 | True | 1 | ROZPOCET
9 | K | 181,2-R | Zatravnění a ohumusování, vč. zálivky vodou a dodávky materiálů | m2 | 8.19 |  | 0 |  |  | základní |  | 0 | 0 | 0 | 0 | 0 | 4 | K | 2 |  |  |  | ROZPOCET | 0 | 0 | 0 | 0 | 0 | 1 | 0 | 4 | -69516967
| PP |  | Zatravnění a ohumusování, vč. zálivky vodou a dodávky materiálů | [14 empty] | PP | 2
10 | K | 181301102 | Rozprostření ornice tl vrstvy do 150 mm pl do 500 m2 v rovině nebo ve svahu do 1:5 | m2 | 8.19 |  | 0 | CS ÚRS 2019 01 |  | základní |  | 0 | 0 | 0 | 0 | 0 | 4 | K | 2 |  |  |  | ROZPOCET | 0 | 0 | 0 | 0 | 0 | 1 | 0 | 4 | 60251009
| PP |  | Rozprostření a urovnání ornice v rovině nebo ve svahu sklonu do 1:5 při souvislé ploše do 500 m2, tl. vrstvy přes 100 do 150 mm | [14 empty] | PP | 2
| P |  | Poznámka k položce: viz TZ př.č. D.1.1.0 a v.č. D.1.1.5.2 | [14 empty] | P | 2
| VV |  | přebytek ornice pro drobné terénní úpravy | [14 empty] | VV | 2 | 1 | True | 0 | ROZPOCET
| VV |  | 3*3 |  | 9 | [12 empty] | VV | 2 | 2 | True | 0 | ROZPOCET
| VV |  | -0,9*0,9 |  | -0.81 | [12 empty] | VV | 2 | 2 | True | 0 | ROZPOCET
| VV |  | Součet |  | 8.19 | [12 empty] | VV | 2 | 4 | True | 1 | ROZPOCET
| D | 3 | Svislé a kompletní konstrukce |  |  |  | 0 |  |  |  |  | 0 |  | 1.0675 |  | 0.2486 | 1 | D | 1 |  |  |  | ROZPOCET | [6 empty] | 0
11 | K | 358315115 | Bourání stoky kompletní nebo vybourání otvorů z prostého betonu plochy přes 4 m2 | m3 | 0.113 |  | 0 | CS ÚRS 2019 01 |  | základní |  | 0 | 0 | 0 | 2.2 | 0.2486 | 4 | K | 2 |  |  |  | ROZPOCET | 0 | 0 | 0 | 0 | 0 | 1 | 0 | 4 | 540389367
| PP |  | Bourání stoky kompletní nebo vybourání otvorů průřezové plochy přes 4 m2 ve stokách ze zdiva z prostého betonu | [14 empty] | PP | 2
| P |  | Poznámka k položce: viz TZ př.č. D.1.1.0 a v.č. D.1.1.5.2 | [14 empty] | P | 2
| VV |  | 0,9*0,9*0,25 |  | 0.203 | [12 empty] | VV | 2 | 2 | True | 0 | ROZPOCET
| VV |  | -0,6*0,6*0,25 |  | -0.09 | [12 empty] | VV | 2 | 2 | True | 0 | ROZPOCET
| VV |  | Součet |  | 0.113 | [12 empty] | VV | 2 | 4 | True | 1 | ROZPOCET
12 | K | 380316242 | Kompletní konstrukce ČOV, nádrží nebo vodojemů z betonu mrazuvzdorného tř. C 30/37 tl do 300 mm, XC4, XD2, XF3, XA4 | m3 | 0.422 |  | 0 | CS ÚRS 2019 01 |  | základní |  | 0 | 2.5048 | 1.057 | 0 | 0 | 4 | K | 2 |  |  |  | ROZPOCET | 0 | 0 | 0 | 0 | 0 | 1 | 0 | 4 | -1002046792
| PP |  | Kompletní konstrukce čistíren odpadních vod, nádrží, vodojemů, kanálů z betonu prostého pro prostředí s mrazovými cykly tř. C 30/37, tl. přes 150 do 300 mm | [14 empty] | PP | 2
| P |  | Poznámka k položce: viz TZ př.č. D.1.1.0 a v.č. D.1.1.5.2 | [14 empty] | P | 2
| VV |  | 1*1*0,66 |  | 0.66 | [12 empty] | VV | 2 | 2 | True | 0 | ROZPOCET
| VV |  | -0,6*0,6*0,66 |  | -0.238 | [12 empty] | VV | 2 | 2 | True | 0 | ROZPOCET
| VV |  | Součet |  | 0.422 | [12 empty] | VV | 2 | 4 | True | 1 | ROZPOCET
13 | K | 380356231 | Bednění kompletních konstrukcí ČOV, nádrží nebo vodojemů neomítaných ploch rovinných zřízení | m2 | 4.224 |  | 0 | CS ÚRS 2019 01 |  | základní |  | 0 | 0.00247 | 0.010433 | 0 | 0 | 4 | K | 2 |  |  |  | ROZPOCET | 0 | 0 | 0 | 0 | 0 | 1 | 0 | 4 | -256418756
| PP |  | Bednění kompletních konstrukcí čistíren odpadních vod, nádrží, vodojemů, kanálů konstrukcí neomítaných z betonu prostého nebo železového ploch rovinných zřízení | [14 empty] | PP | 2
| P |  | Poznámka k položce: viz TZ př.č. D.1.1.0 a v.č. D.1.1.5.2 | [14 empty] | P | 2
| VV |  | 2*(1+1)*0,66 |  | 2.64 | [12 empty] | VV | 2 | 2 | True | 0 | ROZPOCET
| VV |  | 2*(0,6+0,6)*0,66 |  | 1.584 | [12 empty] | VV | 2 | 2 | True | 0 | ROZPOCET
| VV |  | Součet |  | 4.224 | [12 empty] | VV | 2 | 4 | True | 1 | ROZPOCET
14 | K | 380356232 | Bednění kompletních konstrukcí ČOV, nádrží nebo vodojemů neomítaných ploch rovinných odstranění | m2 | 4.224 |  | 0 | CS ÚRS 2019 01 |  | základní |  | 0 | 0 | 0 | 0 | 0 | 4 | K | 2 |  |  |  | ROZPOCET | 0 | 0 | 0 | 0 | 0 | 1 | 0 | 4 | -256686035
| PP |  | Bednění kompletních konstrukcí čistíren odpadních vod, nádrží, vodojemů, kanálů konstrukcí neomítaných z betonu prostého nebo železového ploch rovinných odstranění | [14 empty] | PP | 2
| D | 8 | Trubní vedení |  |  |  | 0 |  |  |  |  | 0 |  | 0 |  | 0 | 1 | D | 1 |  |  |  | ROZPOCET | [6 empty] | 0
15 | K | 899104211 | Demontáž poklopů litinových nebo ocelových včetně rámů hmotnosti přes 150 kg | kus | 1 |  | 0 | CS ÚRS 2019 01 |  | základní |  | 0 | 0 | 0 | 0 | 0 | 4 | K | 2 |  |  |  | ROZPOCET | 0 | 0 | 0 | 0 | 0 | 1 | 0 | 4 | -66717764
| PP |  | Demontáž poklopů litinových a ocelových včetně rámů, hmotnosti jednotlivě přes 150 Kg | [14 empty] | PP | 2
| P |  | Poznámka k položce: viz TZ př.č. D.1.1.0 a v.č. D.1.1.5.2 poklop bude předán provozovateli ČOV | [14 empty] | P | 2
| VV |  | 1 |  | 1 | [12 empty] | VV | 2 | 2 | True | 1 | ROZPOCET
| D | 9 | Ostatní konstrukce a práce, bourání |  |  |  | 0 |  |  |  |  | 0 |  | 0.00608 |  | 0 | 1 | D | 1 |  |  |  | ROZPOCET | [6 empty] | 0
16 | K | 953334118 | Bobtnavý pásek do pracovních spar betonových kcí bentonitový 20 x 15 mm | m | 4 |  | 0 | CS ÚRS 2019 01 |  | základní |  | 0 | 0.00098 | 0.00392 | 0 | 0 | 4 | K | 2 |  |  |  | ROZPOCET | 0 | 0 | 0 | 0 | 0 | 1 | 0 | 4 | -1947882107
| PP |  | Bobtnavý pásek do pracovních spar betonových konstrukcí bentonitový, rozměru 20 x 15 mm | [14 empty] | PP | 2
| P |  | Poznámka k položce: viz TZ př.č. D.1.1.0 a v.č. D.1.1.5.2 | [14 empty] | P | 2
| VV |  | 2*(1+1) |  | 4 | [12 empty] | VV | 2 | 2 | True | 1 | ROZPOCET
17 | K | 953945114R | Trn R 10 dl 400 mm pro střední zatížení do betonu, ŽB nebo kamene s vyvrtáním otvoru, kotvení chemickou kotvou | kus | 8 |  | 0 |  |  | základní |  | 0 | 0.00027 | 0.00216 | 0 | 0 | 4 | K | 2 |  |  |  | ROZPOCET | 0 | 0 | 0 | 0 | 0 | 1 | 0 | 4 | 522186263
| PP |  | Trn R 10 dl 400 mm pro střední zatížení do betonu, ŽB nebo kamene s vyvrtáním otvoru, kotvení chemickou kotvou | [14 empty] | PP | 2
| P |  | Poznámka k položce: viz TZ př.č. D.1.1.0 a v.č. D.1.1.5.2 | [14 empty] | P | 2
| VV |  | 8 |  | 8 | [12 empty] | VV | 2 | 2 | True | 1 | ROZPOCET
| D | 997 | Přesun sutě |  |  |  | 0 |  |  |  |  | 0 |  | 0 |  | 0 | 1 | D | 1 |  |  |  | ROZPOCET | [6 empty] | 0
18 | K | 997013509 | Příplatek k odvozu suti a vybouraných hmot na skládku ZKD 1 km přes 1 km | t | 0.498 |  | 0 | CS ÚRS 2019 01 |  | základní |  | 0 | 0 | 0 | 0 | 0 | 4 | K | 2 |  |  |  | ROZPOCET | 0 | 0 | 0 | 0 | 0 | 1 | 0 | 4 | 341881979
| PP |  | Odvoz suti a vybouraných hmot na skládku nebo meziskládku se složením, na vzdálenost Příplatek k ceně za každý další i započatý 1 km přes 1 km | [14 empty] | PP | 2
| P |  | Poznámka k položce: odvoz na skládku - celkově do 3km | [14 empty] | P | 2
| VV |  | 0,249*2 'Přepočtené koeficientem množství |  | 0.498 | [12 empty] | VV | 2 | 2 | False | 1 | ROZPOCET
19 | K | 997013511 | Odvoz suti a vybouraných hmot z meziskládky na skládku do 1 km s naložením a se složením | t | 0.249 |  | 0 | CS ÚRS 2019 01 |  | základní |  | 0 | 0 | 0 | 0 | 0 | 4 | K | 2 |  |  |  | ROZPOCET | 0 | 0 | 0 | 0 | 0 | 1 | 0 | 4 | -915681795
| PP |  | Odvoz suti a vybouraných hmot z meziskládky na skládku s naložením a se složením, na vzdálenost do 1 km | [14 empty] | PP | 2
20 | K | 997013801 | Poplatek za uložení na skládce (skládkovné) stavebního odpadu betonového kód odpadu 170 101 | t | 0.498 |  | 0 | CS ÚRS 2019 01 |  | základní |  | 0 | 0 | 0 | 0 | 0 | 4 | K | 2 |  |  |  | ROZPOCET | 0 | 0 | 0 | 0 | 0 | 1 | 0 | 4 | -1468840036
| PP |  | Poplatek za uložení stavebního odpadu na skládce (skládkovné) z prostého betonu zatříděného do Katalogu odpadů pod kódem 170 101 | [14 empty] | PP | 2
| D | 998 | Přesun hmot |  |  |  | 0 |  |  |  |  | 0 |  | 0 |  | 0 | 1 | D | 1 |  |  |  | ROZPOCET | [6 empty] | 0
21 | K | 998142251 | Přesun hmot pro nádrže, jímky, zásobníky a jámy betonové monolitické v do 25 m | t | 1.074 |  | 0 | CS ÚRS 2019 01 |  | základní |  | 0 | 0 | 0 | 0 | 0 | 4 | K | 2 |  |  |  | ROZPOCET | 0 | 0 | 0 | 0 | 0 | 1 | 0 | 4 | -514491464
| PP |  | Přesun hmot pro nádrže, jímky, zásobníky a jámy pozemní mimo zemědělství se svislou nosnou konstrukcí monolitickou betonovou tyčovou nebo plošnou vodorovná dopravní vzdálenost do 50 m výšky do 25 m | [14 empty] | PP | 2
| D | PSV | Práce a dodávky PSV |  |  |  | 0 |  |  |  |  | 0 |  | 0 |  | 0 | 2 | D | 0 |  |  |  | ROZPOCET | [6 empty] | 0
| D | 767 | Konstrukce zámečnické |  |  |  | 0 |  |  |  |  | 0 |  | 0 |  | 0 | 2 | D | 1 |  |  |  | ROZPOCET | [6 empty] | 0
22 | K | 767,1-R | Dodávka + montáž poklop z kompozitu 600x600mm, tl.42mm, vč. rámu L-profilu 56x48mm, barva šedá, zatížení pro 250kg/m2, kotvení pomocí pracen z nerez oceli | ks | 1 |  | 0 |  |  | základní |  | 0 | 0 | 0 | 0 | 0 | 16 | K | 2 |  |  |  | ROZPOCET | 0 | 0 | 0 | 0 | 0 | 1 | 0 | 16 | 255364297
| PP |  | Dodávka + montáž poklop z kompozitu 600x600mm, tl.42mm, vč. rámu L-profilu 56x48mm, zatížení pro 250kg/m2, kotvení pomocí pracen z nerez oceli | [14 empty] | PP | 2
| P |  | Poznámka k položce: viz TZ př.č. D.1.1.0 a v.č. D.1.1.3.1, statika TZ D.1.2.3.1 a v.č. D.1.2.3.2 až 4 | [14 empty] | P | 2
| VV |  | 1 |  | 1 | [12 empty] | VV | 2 | 2 | True | 1 | ROZPOCET

## 0003 - SO 05.3 Výšková úp...
{bfa325d4-4e26-4906-96f0-cb6071557e0b}
2
| KRYCÍ LIST SOUPISU PRACÍ | [7 empty] | v --- níže se nacházejí doplnkové a pomocné údaje k sestavám --- v | [8 empty] | False
Stavba:
ČOV Lipník nad Bečvou - povodňová čerpací stanice
Objekt:
01 - ČOV Lipník nad Bečvou - povodňová čerpací stanice
Soupis:
005 - SO 05 Ostatní objekty
Úroveň 3:
0003 - SO 05.3 Výšková úprava poklopu stávající šachty Š3 na odlehčovací stoce
| KSO: |  |  |  |  | CC-CZ:
| Místo: |  |  |  |  | Datum: | 29. 5. 2019
| Zadavatel: |  |  |  |  | IČ:
|  | Vodovody a kanalizace Přerov, a.s. |  |  |  | DIČ:
| Uchazeč: |  |  |  |  | IČ: | Vyplň údaj
|  | Vyplň údaj |  |  |  | DIČ: | Vyplň údaj
| Projektant: |  |  |  |  | IČ:
|  | Sweco Hydroprojekt a.s., divize Morava |  |  |  | DIČ:
| Zpracovatel: |  |  |  |  | IČ:
DIČ:
Poznámka:
| Cena bez DPH | [5 empty] | 0
|  |  | Základ daně |  |  | Sazba daně | Výše daně
| DPH | základní | 0 |  |  | 21% | 0
|  | snížená | 0 |  |  | 15% | 0
|  | zákl. přenesená | 0 |  |  | 21% | 0
|  | sníž. přenesená | 0 |  |  | 15% | 0
|  | nulová | 0 |  |  | 0% | 0
| Cena s DPH |  |  | v | CZK |  | 0
REKAPITULACE ČLENĚNÍ SOUPISU PRACÍ
Stavba:
ČOV Lipník nad Bečvou - povodňová čerpací stanice
Objekt:
01 - ČOV Lipník nad Bečvou - povodňová čerpací stanice
Soupis:
005 - SO 05 Ostatní objekty
Úroveň 3:
0003 - SO 05.3 Výšková úprava poklopu stávající šachty Š3 na odlehčovací stoce
Místo: | [5 empty] | Datum: | 29. 5. 2019
Zadavatel: |  |  | Vodovody a kanalizace Přerov, a.s. |  |  | Projektant: | Sweco Hydroprojekt a.s., divize Morava
Uchazeč: |  |  | Vyplň údaj |  |  | Zpracovatel:
Kód dílu - Popis | [6 empty] | Cena celkem [CZK]
Náklady ze soupisu prací | [6 empty] | 0 | [11 empty] | -1
| HSV - HSV | [5 empty] | 0
| 1 - Zemní práce | [5 empty] | 0
| 2 - Zakládání | [5 empty] | 0
| 3 - Svislé a kompletní konstrukce | [5 empty] | 0
| 4 - Vodorovné konstrukce | [5 empty] | 0
| 8 - Trubní vedení | [5 empty] | 0
| 9 - Ostatní konstrukce a práce, bourání | [5 empty] | 0
| 997 - Přesun sutě | [5 empty] | 0
| 998 - Přesun hmot | [5 empty] | 0
| PSV - Práce a dodávky PSV | [5 empty] | 0
| 767 - Konstrukce zámečnické | [5 empty] | 0
SOUPIS PRACÍ
Stavba:
ČOV Lipník nad Bečvou - povodňová čerpací stanice
Objekt:
01 - ČOV Lipník nad Bečvou - povodňová čerpací stanice
Soupis:
005 - SO 05 Ostatní objekty
Úroveň 3:
0003 - SO 05.3 Výšková úprava poklopu stávající šachty Š3 na odlehčovací stoce
Místo: | [5 empty] | Datum: | 29. 5. 2019
Zadavatel: |  |  | Vodovody a kanalizace Přerov, a.s. |  |  | Projektant: | Sweco Hydroprojekt a.s., divize Morava
Uchazeč: |  |  | Vyplň údaj |  |  | Zpracovatel:
PČ | Typ | Kód | Popis | MJ | Množství | J.cena [CZK] | Cena celkem [CZK] | Cenová soustava |  | DPH | J. Nh [h] | Nh celkem [h] | J. hmotnost [t] | Hmotnost celkem [t] | J. suť [t] | Suť Celkem [t]
Náklady soupisu celkem | [6 empty] | 0 |  |  |  |  | 0 |  | 13.1698 |  | 0.864 |  | D | -1 | [10 empty] | 0
| D | HSV | HSV |  |  |  | 0 |  |  |  |  | 0 |  | 13.1698 |  | 0.864 | 1 | D | 0 |  |  |  | ROZPOCET | [6 empty] | 0
| D | 1 | Zemní práce |  |  |  | 0 |  |  |  |  | 0 |  | 0.13442 |  | 0 | 1 | D | 1 |  |  |  | ROZPOCET | [6 empty] | 0
1 | K | 121101101 | Sejmutí ornice s přemístěním na vzdálenost do 50 m | m3 | 5.421 |  | 0 | CS ÚRS 2019 01 |  | základní |  | 0 | 0 | 0 | 0 | 0 | 4 | K | 2 |  |  |  | ROZPOCET | 0 | 0 | 0 | 0 | 0 | 1 | 0 | 4 | 1406615492
| PP |  | Sejmutí ornice nebo lesní půdy s vodorovným přemístěním na hromady v místě upotřebení nebo na dočasné či trvalé skládky se složením, na vzdálenost do 50 m | [14 empty] | PP | 2
| P |  | Poznámka k položce: viz TZ př.č. D.1.1.0 a v.č. D.1.1.5.3 a 4, statika TZ př.č. D.1.2.5.1 a v.č. D.1.2.5.6 až 8 | [14 empty] | P | 2
| VV |  | 3,72*2,6*0,15 |  | 1.451 | [12 empty] | VV | 2 | 2 | True | 0 | ROZPOCET
| VV |  | "svah" 2*(5,96+4,8)*1,23*0,15 |  | 3.97 | [12 empty] | VV | 2 | 2 | True | 0 | ROZPOCET
| VV |  | Součet |  | 5.421 | [12 empty] | VV | 2 | 4 | True | 1 | ROZPOCET
2 | K | 131201202 | Hloubení jam zapažených v hornině tř. 3 objemu do 1000 m3 | m3 | 49.728 |  | 0 | CS ÚRS 2019 01 |  | základní |  | 0 | 0 | 0 | 0 | 0 | 4 | K | 2 |  |  |  | ROZPOCET | 0 | 0 | 0 | 0 | 0 | 1 | 0 | 4 | 391100285
| PP |  | Hloubení zapažených jam a zářezů s urovnáním dna do předepsaného profilu a spádu v hornině tř. 3 přes 100 do 1 000 m3 | [14 empty] | PP | 2
| P |  | Poznámka k položce: viz TZ př.č. D.1.1.0 a v.č. D.1.1.5.3 a 4, statika TZ př.č. D.1.2.5.1 a v.č. D.1.2.5.6 až 8 | [14 empty] | P | 2
| VV |  | 5,92*4,8*(1,9-0,15) |  | 49.728 | [12 empty] | VV | 2 | 2 | True | 1 | ROZPOCET
3 | K | 131201209 | Příplatek za lepivost u hloubení jam zapažených v hornině tř. 3 | m3 | 24.864 |  | 0 | CS ÚRS 2019 01 |  | základní |  | 0 | 0 | 0 | 0 | 0 | 4 | K | 2 |  |  |  | ROZPOCET | 0 | 0 | 0 | 0 | 0 | 1 | 0 | 4 | 997562254
| PP |  | Hloubení zapažených jam a zářezů s urovnáním dna do předepsaného profilu a spádu Příplatek k cenám za lepivost horniny tř. 3 | [14 empty] | PP | 2
| VV |  | 49,728*0,5 |  | 24.864 | [12 empty] | VV | 2 | 2 | True | 1 | ROZPOCET
4 | K | 151301201 | Zřízení hnaného pažení stěn výkopu hl do 4 m | m2 | 30.274 |  | 0 | CS ÚRS 2019 01 |  | základní |  | 0 | 0.00444 | 0.13442 | 0 | 0 | 4 | K | 2 |  |  |  | ROZPOCET | 0 | 0 | 0 | 0 | 0 | 1 | 0 | 4 | -1600832441
| PP |  | Zřízení pažení stěn výkopu bez rozepření nebo vzepření hnané, hloubky do 4 m | [14 empty] | PP | 2
| P |  | Poznámka k položce: viz TZ př.č. D.1.1.0 a v.č. D.1.1.5.3 a 4, statika TZ př.č. D.1.2.5.1 a v.č. D.1.2.5.6 až 8 | [14 empty] | P | 2
| VV |  | 2*(5,32+4,2)*1,59 |  | 30.274 | [12 empty] | VV | 2 | 2 | True | 1 | ROZPOCET
5 | K | 151301211 | Odstranění pažení stěn hnaného hl do 4 m | m2 | 30.274 |  | 0 | CS ÚRS 2019 01 |  | základní |  | 0 | 0 | 0 | 0 | 0 | 4 | K | 2 |  |  |  | ROZPOCET | 0 | 0 | 0 | 0 | 0 | 1 | 0 | 4 | -552750792
| PP |  | Odstranění pažení stěn výkopu s uložením pažin na vzdálenost do 3 m od okraje výkopu hnané, hloubky do 4 m | [14 empty] | PP | 2
6 | K | 162301101 | Vodorovné přemístění do 500 m výkopku/sypaniny z horniny tř. 1 až 4 - ornice na mezideponii a zpět | m3 | 10.843 |  | 0 | CS ÚRS 2019 01 |  | základní |  | 0 | 0 | 0 | 0 | 0 | 4 | K | 2 |  |  |  | ROZPOCET | 0 | 0 | 0 | 0 | 0 | 1 | 0 | 4 | 41560467
| PP |  | Vodorovné přemístění výkopku nebo sypaniny po suchu na obvyklém dopravním prostředku, bez naložení výkopku, avšak se složením bez rozhrnutí z horniny tř. 1 až 4 na vzdálenost přes 50 do 500 m | [14 empty] | PP | 2
| VV |  | na mezideponii | [14 empty] | VV | 2 | 1 | True | 0 | ROZPOCET
| VV |  | 5,421 |  | 5.421 | [12 empty] | VV | 2 | 2 | True | 0 | ROZPOCET
| VV |  | zpět na stavu pro rozrostření v rámci terénních úprav | [14 empty] | VV | 2 | 1 | True | 0 | ROZPOCET
| VV |  | 9,672*0,15 |  | 1.451 | [12 empty] | VV | 2 | 2 | True | 0 | ROZPOCET
| VV |  | 26,47*0,15 |  | 3.971 | [12 empty] | VV | 2 | 2 | True | 0 | ROZPOCET
| VV |  | Součet |  | 10.843 | [12 empty] | VV | 2 | 4 | True | 1 | ROZPOCET
7 | K | 162301101,1 | Vodorovné přemístění do 500 m výkopku/sypaniny z horniny tř. 1 až 4 - zemina na mezideponii a zpět | m3 | 1.088 |  | 0 |  |  | základní |  | 0 | 0 | 0 | 0 | 0 | 4 | K | 2 |  |  |  | ROZPOCET | 0 | 0 | 0 | 0 | 0 | 1 | 0 | 4 | -1921139190
| PP |  | Vodorovné přemístění výkopku nebo sypaniny po suchu na obvyklém dopravním prostředku, bez naložení výkopku, avšak se složením bez rozhrnutí z horniny tř. 1 až 4 na vzdálenost přes 50 do 500 m | [14 empty] | PP | 2
| VV |  | na mezideponii | [14 empty] | VV | 2 | 1 | True | 0 | ROZPOCET
| VV |  | 0,544 |  | 0.544 | [12 empty] | VV | 2 | 2 | True | 0 | ROZPOCET
| VV |  | zpět na stavbu | [14 empty] | VV | 2 | 1 | True | 0 | ROZPOCET
| VV |  | 0,544 |  | 0.544 | [12 empty] | VV | 2 | 2 | True | 0 | ROZPOCET
| VV |  | Součet |  | 1.088 | [12 empty] | VV | 2 | 4 | True | 1 | ROZPOCET
8 | K | 162501102 | Vodorovné přemístění do 3000 m výkopku/sypaniny z horniny tř. 1 až 4 - na trvalou skládku | m3 | 8.145 |  | 0 | CS ÚRS 2019 01 |  | základní |  | 0 | 0 | 0 | 0 | 0 | 4 | K | 2 |  |  |  | ROZPOCET | 0 | 0 | 0 | 0 | 0 | 1 | 0 | 4 | -1934077422
| PP |  | Vodorovné přemístění výkopku nebo sypaniny po suchu na obvyklém dopravním prostředku, bez naložení výkopku, avšak se složením bez rozhrnutí z horniny tř. 1 až 4 na vzdálenost přes 2 500 do 3 000 m | [14 empty] | PP | 2
9 | K | 167101101 | Nakládání výkopku z hornin tř. 1 až 4 do 100 m3 - ornice zpět na stavbu | m3 | 5.422 |  | 0 | CS ÚRS 2019 01 |  | základní |  | 0 | 0 | 0 | 0 | 0 | 4 | K | 2 |  |  |  | ROZPOCET | 0 | 0 | 0 | 0 | 0 | 1 | 0 | 4 | 1047542087
| PP |  | Nakládání, skládání a překládání neulehlého výkopku nebo sypaniny nakládání, množství do 100 m3, z hornin tř. 1 až 4 | [14 empty] | PP | 2
| VV |  | zpět na stavu pro rozrostření | [14 empty] | VV | 2 | 1 | True | 0 | ROZPOCET
| VV |  | 9,672*0,15 |  | 1.451 | [12 empty] | VV | 2 | 2 | True | 0 | ROZPOCET
| VV |  | 26,47*0,15 |  | 3.971 | [12 empty] | VV | 2 | 2 | True | 0 | ROZPOCET
| VV |  | Součet |  | 5.422 | [12 empty] | VV | 2 | 4 | True | 1 | ROZPOCET
10 | K | 167101101,1 | Nakládání výkopku z hornin tř. 1 až 4 do 100 m3 - zemina zpět na stavbu | m3 | 41.583 |  | 0 |  |  | základní |  | 0 | 0 | 0 | 0 | 0 | 4 | K | 2 |  |  |  | ROZPOCET | 0 | 0 | 0 | 0 | 0 | 1 | 0 | 4 | 1789450299
| PP |  | Nakládání, skládání a překládání neulehlého výkopku nebo sypaniny nakládání, množství do 100 m3, z hornin tř. 1 až 4 | [14 empty] | PP | 2
| VV |  | zásyp | [14 empty] | VV | 2 | 1 | True | 0 | ROZPOCET
| VV |  | 41,583 |  | 41.583 | [12 empty] | VV | 2 | 2 | True | 1 | ROZPOCET
11 | K | 167101101,2 | Nakládání výkopku z hornin tř. 1 až 4 do 100 m3 - zemina na trvalou skládku | m3 | 8.145 |  | 0 |  |  | základní |  | 0 | 0 | 0 | 0 | 0 | 4 | K | 2 |  |  |  | ROZPOCET | 0 | 0 | 0 | 0 | 0 | 1 | 0 | 4 | 1240160975
| PP |  | Nakládání, skládání a překládání neulehlého výkopku nebo sypaniny nakládání, množství do 100 m3, z hornin tř. 1 až 4 | [14 empty] | PP | 2
| VV |  | výkop | [14 empty] | VV | 2 | 1 | True | 0 | ROZPOCET
| VV |  | 49,728 |  | 49.728 | [12 empty] | VV | 2 | 2 | True | 0 | ROZPOCET
| VV |  | zásyp | [14 empty] | VV | 2 | 1 | True | 0 | ROZPOCET
| VV |  | -41,583 |  | -41.583 | [12 empty] | VV | 2 | 2 | True | 0 | ROZPOCET
| VV |  | Součet |  | 8.145 | [12 empty] | VV | 2 | 4 | True | 1 | ROZPOCET
12 | K | 171201211 | Poplatek za uložení stavebního odpadu - zeminy a kameniva na skládce | t | 14.661 |  | 0 | CS ÚRS 2019 01 |  | základní |  | 0 | 0 | 0 | 0 | 0 | 4 | K | 2 |  |  |  | ROZPOCET | 0 | 0 | 0 | 0 | 0 | 1 | 0 | 4 | -46039124
| PP |  | Poplatek za uložení stavebního odpadu na skládce (skládkovné) zeminy a kameniva zatříděného do Katalogu odpadů pod kódem 170 504 | [14 empty] | PP | 2
| VV |  | 8,145*1,8 'Přepočtené koeficientem množství |  | 14.661 | [12 empty] | VV | 2 | 2 | False | 1 | ROZPOCET
13 | K | 174101101 | Zásyp jam, šachet rýh nebo kolem objektů sypaninou se zhutněním | m3 | 41.583 |  | 0 | CS ÚRS 2019 01 |  | základní |  | 0 | 0 | 0 | 0 | 0 | 4 | K | 2 |  |  |  | ROZPOCET | 0 | 0 | 0 | 0 | 0 | 1 | 0 | 4 | -813539378
| PP |  | Zásyp sypaninou z jakékoliv horniny s uložením výkopku ve vrstvách se zhutněním jam, šachet, rýh nebo kolem objektů v těchto vykopávkách | [14 empty] | PP | 2
| VV |  | výkop | [14 empty] | VV | 2 | 1 | True | 0 | ROZPOCET
| VV |  | 49,728 |  | 49.728 | [12 empty] | VV | 2 | 2 | True | 0 | ROZPOCET
| VV |  | OP prefa komínke | [14 empty] | VV | 2 | 1 | True | 0 | ROZPOCET
| VV |  | -3,14*0,62*0,62*1,9 |  | -2.293 | [12 empty] | VV | 2 | 2 | True | 0 | ROZPOCET
| VV |  | OP monol. komínek | [14 empty] | VV | 2 | 1 | True | 0 | ROZPOCET
| VV |  | -2,2*1,4*1,9 |  | -5.852 | [12 empty] | VV | 2 | 2 | True | 0 | ROZPOCET
| VV |  | Součet |  | 41.583 | [12 empty] | VV | 2 | 4 | True | 1 | ROZPOCET
14 | K | 181,2-R | Zatravnění a ohumusování, vč. zálivky vodou a dodávky materiálů | m2 | 9.672 |  | 0 |  |  | základní |  | 0 | 0 | 0 | 0 | 0 | 4 | K | 2 |  |  |  | ROZPOCET | 0 | 0 | 0 | 0 | 0 | 1 | 0 | 4 | -69516967
| PP |  | Zatravnění a ohumusování, vč. zálivky vodou a dodávky materiálů | [14 empty] | PP | 2
15 | K | 181301102 | Rozprostření ornice tl vrstvy do 150 mm pl do 500 m2 v rovině nebo ve svahu do 1:5 | m2 | 9.672 |  | 0 | CS ÚRS 2019 01 |  | základní |  | 0 | 0 | 0 | 0 | 0 | 4 | K | 2 |  |  |  | ROZPOCET | 0 | 0 | 0 | 0 | 0 | 1 | 0 | 4 | 60251009
| PP |  | Rozprostření a urovnání ornice v rovině nebo ve svahu sklonu do 1:5 při souvislé ploše do 500 m2, tl. vrstvy přes 100 do 150 mm | [14 empty] | PP | 2
| P |  | Poznámka k položce: viz TZ př.č. D.1.1.0 a v.č. D.1.1.5.3 a 4, statika TZ př.č. D.1.2.5.1 a v.č. D.1.2.5.6 až 8 | [14 empty] | P | 2
| VV |  | přebytek ornice pro drobné terénní úpravy | [14 empty] | VV | 2 | 1 | True | 0 | ROZPOCET
| VV |  | 3,72*2,6 |  | 9.672 | [12 empty] | VV | 2 | 2 | True | 1 | ROZPOCET
16 | K | 181,3-R | Zatravnění a ohumusování, vč. zálivky vodou a dodávky materiálů ve svahu | m2 | 26.47 |  | 0 |  |  | základní |  | 0 | 0 | 0 | 0 | 0 | 4 | K | 2 |  |  |  | ROZPOCET | 0 | 0 | 0 | 0 | 0 | 1 | 0 | 4 | -698579161
| PP |  | Zatravnění a ohumusování, vč. zálivky vodou a dodávky materiálů | [14 empty] | PP | 2
17 | K | 182201101 | Svahování násypů | m2 | 26.47 |  | 0 | CS ÚRS 2019 01 |  | základní |  | 0 | 0 | 0 | 0 | 0 | 4 | K | 2 |  |  |  | ROZPOCET | 0 | 0 | 0 | 0 | 0 | 1 | 0 | 4 | -3508797
| PP |  | Svahování trvalých svahů do projektovaných profilů s potřebným přemístěním výkopku při svahování násypů v jakékoliv hornině | [14 empty] | PP | 2
18 | K | 182301122 | Rozprostření ornice pl do 500 m2 ve svahu přes 1:5 tl vrstvy do 150 mm | m2 | 26.47 |  | 0 | CS ÚRS 2019 01 |  | základní |  | 0 | 0 | 0 | 0 | 0 | 4 | K | 2 |  |  |  | ROZPOCET | 0 | 0 | 0 | 0 | 0 | 1 | 0 | 4 | 587319299
| PP |  | Rozprostření a urovnání ornice ve svahu sklonu přes 1:5 při souvislé ploše do 500 m2, tl. vrstvy přes 100 do 150 mm | [14 empty] | PP | 2
| P |  | Poznámka k položce: viz TZ př.č. D.1.1.0 a v.č. D.1.1.5.3 a 4, statika TZ př.č. D.1.2.5.1 a v.č. D.1.2.5.6 až 8 | [14 empty] | P | 2
| VV |  | "svah" 2*(5,96+4,8)*1,23 |  | 26.47 | [12 empty] | VV | 2 | 2 | True | 1 | ROZPOCET
| D | 2 | Zakládání |  |  |  | 0 |  |  |  |  | 0 |  | 2.2835 |  | 0 | 1 | D | 1 |  |  |  | ROZPOCET | [6 empty] | 0
19 | K | 292111111 | Montáž pomocné konstrukce ocelové pro zvláštní zakládání z terénu | t | 2.055 |  | 0 | CS ÚRS 2019 01 |  | základní |  | 0 | 0.09951 | 0.20449 | 0 | 0 | 4 | K | 2 |  |  |  | ROZPOCET | 0 | 0 | 0 | 0 | 0 | 1 | 0 | 4 | -2070868698
| PP |  | Pomocná konstrukce pro zvláštní zakládání staveb ocelová z terénu zřízení | [14 empty] | PP | 2
| P |  | Poznámka k položce: viz TZ př.č. D.1.1.0 a v.č. D.1.1.5.3 a 4, statika TZ př.č. D.1.2.5.1 a v.č. D.1.2.5.6 až 8 | [14 empty] | P | 2
| VV |  | 2055,34/1000 |  | 2.055 | [12 empty] | VV | 2 | 2 | True | 1 | ROZPOCET
20 | M | 13010746 | ocel profilová I 140 jakost 11 375 | t | 0.53 |  | 0 | CS ÚRS 2019 01 |  | základní |  | 0 | 1 | 0.53 | 0 | 0 | 8 | M | 2 |  |  |  | ROZPOCET | 0 | 0 | 0 | 0 | 0 | 1 | 0 | 4 | 956962500
| PP |  | ocel profilová IPE 1 jakost 11 375 | [14 empty] | PP | 2
| VV |  | (163,192+342,2)/1000 |  | 0.505 | [12 empty] | VV | 2 | 2 | True | 1 | ROZPOCET
| VV |  | 0,505*1,05 'Přepočtené koeficientem množství |  | 0.53 | [12 empty] | VV | 2 | 2 | False | 1 | ROZPOCET
21 | M | 13010752 | ocel profilová I 200 jakost 11 375 | t | 1.549 |  | 0 | CS ÚRS 2019 01 |  | základní |  | 0 | 1 | 1.549 | 0 | 0 | 8 | M | 2 |  |  |  | ROZPOCET | 0 | 0 | 0 | 0 | 0 | 1 | 0 | 4 | -986558956
| PP |  | ocel profilová I 200 jakost 11 375 | [14 empty] | PP | 2
| VV |  | (272,48+836,304+440,16)/1000 |  | 1.549 | [12 empty] | VV | 2 | 2 | True | 1 | ROZPOCET
22 | K | 292111112 | Demontáž pomocné konstrukce ocelové pro zvláštní zakládáníz terénu | t | 2.055 |  | 0 | CS ÚRS 2019 01 |  | základní |  | 0 | 0 | 0 | 0 | 0 | 4 | K | 2 |  |  |  | ROZPOCET | 0 | 0 | 0 | 0 | 0 | 1 | 0 | 4 | 197600346
| PP |  | Pomocná konstrukce pro zvláštní zakládání staveb ocelová z terénu odstranění | [14 empty] | PP | 2
| P |  | Poznámka k položce: viz TZ př.č. D.1.1 a v.č. D.1.2.až 9.2, D.1.11, výpis šachet D.1.10 a výpis materiálů D.1.12 | [14 empty] | P | 2
| D | 3 | Svislé a kompletní konstrukce |  |  |  | 0 |  |  |  |  | 0 |  | 8.4336 |  | 0.864 | 1 | D | 1 |  |  |  | ROZPOCET | [6 empty] | 0
23 | K | 358,4-R | Příplatek za provedení vybourání řezáním | m | 5.6 |  | 0 |  |  | základní |  | 0 | 0 | 0 | 0 | 0 | 4 | K | 2 |  |  |  | ROZPOCET | 0 | 0 | 0 | 0 | 0 | 1 | 0 | 4 | 1726908382
| PP |  | Příplatek za provedení vybourání řezáním | [14 empty] | PP | 2
| VV |  | 2*(1,8+1) |  | 5.6 | [12 empty] | VV | 2 | 2 | True | 1 | ROZPOCET
24 | K | 358325115 | Bourání stoky kompletní nebo vybourání otvorů z železobetonu plochy přes 4 m2 | m3 | 0.36 |  | 0 |  |  | základní |  | 0 | 0 | 0 | 2.4 | 0.864 | 4 | K | 2 |  |  |  | ROZPOCET | 0 | 0 | 0 | 0 | 0 | 1 | 0 | 4 | 799882027
| PP |  | Bourání stoky kompletní nebo vybourání otvorů průřezové plochy přes 4 m2 ve stokách ze zdiva z železobetonu | [14 empty] | PP | 2
| P |  | Poznámka k položce: viz TZ př.č. D.1.1.0 a v.č. D.1.1.5.3 a 4, statika TZ př.č. D.1.2.5.1 a v.č. D.1.2.5.6 až 8 | [14 empty] | P | 2
| VV |  | 1,8*1*0,2 |  | 0.36 | [12 empty] | VV | 2 | 2 | True | 1 | ROZPOCET
25 | K | 380326242 | Kompletní konstrukce ČOV, nádrží nebo vodojemů ze ŽB mrazuvzdorného tř. C 30/37 tl 300 mm, XC4, XD2, XF3, XA4 | m3 | 3.128 |  | 0 | CS ÚRS 2019 01 |  | základní |  | 0 | 2.5143 | 7.8647 | 0 | 0 | 4 | K | 2 |  |  |  | ROZPOCET | 0 | 0 | 0 | 0 | 0 | 1 | 0 | 4 | -1953947989
| PP |  | Kompletní konstrukce čistíren odpadních vod, nádrží, vodojemů, kanálů z betonu železového bez výztuže a bednění pro prostředí s mrazovými cykly tř. C 30/37, tl. přes 150 do 300 mm | [14 empty] | PP | 2
| P |  | Poznámka k položce: viz TZ př.č. D.1.1.0 a v.č. D.1.1.5.3 a 4, statika TZ př.č. D.1.2.5.1 a v.č. D.1.2.5.6 až 8 | [14 empty] | P | 2
| VV |  | monol. komínek | [14 empty] | VV | 2 | 1 | True | 0 | ROZPOCET
| VV |  | 2,2*1,4*2,35 |  | 7.238 | [12 empty] | VV | 2 | 2 | True | 0 | ROZPOCET
| VV |  | -1*1,8*2,15 |  | -3.87 | [12 empty] | VV | 2 | 2 | True | 0 | ROZPOCET
| VV |  | "tvor" -1*1,2*0,2 |  | -0.24 | [12 empty] | VV | 2 | 2 | True | 0 | ROZPOCET
| VV |  | Součet |  | 3.128 | [12 empty] | VV | 2 | 4 | True | 1 | ROZPOCET
26 | K | 380356231 | Bednění kompletních konstrukcí ČOV, nádrží nebo vodojemů neomítaných ploch rovinných zřízení | m2 | 30.44 |  | 0 | CS ÚRS 2019 01 |  | základní |  | 0 | 0.00247 | 0.075187 | 0 | 0 | 4 | K | 2 |  |  |  | ROZPOCET | 0 | 0 | 0 | 0 | 0 | 1 | 0 | 4 | -256418756
| PP |  | Bednění kompletních konstrukcí čistíren odpadních vod, nádrží, vodojemů, kanálů konstrukcí neomítaných z betonu prostého nebo železového ploch rovinných zřízení | [14 empty] | PP | 2
| P |  | Poznámka k položce: viz TZ př.č. D.1.1.0 a v.č. D.1.1.5.3 a 4, statika TZ př.č. D.1.2.5.1 a v.č. D.1.2.5.6 až 8 | [14 empty] | P | 2
| VV |  | 2*(2,2+1,4)*2,35 |  | 16.92 | [12 empty] | VV | 2 | 2 | True | 0 | ROZPOCET
| VV |  | 2*(1,8+1)*2,15 |  | 12.04 | [12 empty] | VV | 2 | 2 | True | 0 | ROZPOCET
| VV |  | "strop" 1,8*1-1,2*1 |  | 0.6 | [12 empty] | VV | 2 | 2 | True | 0 | ROZPOCET
| VV |  | "otvor" 2*(1+1,2)*0,2 |  | 0.88 | [12 empty] | VV | 2 | 2 | True | 0 | ROZPOCET
| VV |  | Součet |  | 30.44 | [12 empty] | VV | 2 | 4 | True | 1 | ROZPOCET
27 | K | 380356232 | Bednění kompletních konstrukcí ČOV, nádrží nebo vodojemů neomítaných ploch rovinných odstranění | m2 | 30.44 |  | 0 | CS ÚRS 2019 01 |  | základní |  | 0 | 0 | 0 | 0 | 0 | 4 | K | 2 |  |  |  | ROZPOCET | 0 | 0 | 0 | 0 | 0 | 1 | 0 | 4 | -256686035
| PP |  | Bednění kompletních konstrukcí čistíren odpadních vod, nádrží, vodojemů, kanálů konstrukcí neomítaných z betonu prostého nebo železového ploch rovinných odstranění | [14 empty] | PP | 2
28 | K | 380361006 | Výztuž kompletních konstrukcí ČOV, nádrží nebo vodojemů z betonářské oceli 10 505 | t | 0.445 |  | 0 | CS ÚRS 2019 01 |  | základní |  | 0 | 1.1095 | 0.49373 | 0 | 0 | 4 | K | 2 |  |  |  | ROZPOCET | 0 | 0 | 0 | 0 | 0 | 1 | 0 | 4 | -240795778
| PP |  | Výztuž kompletních konstrukcí čistíren odpadních vod, nádrží, vodojemů, kanálů z oceli 10 505 (R) nebo BSt 500 | [14 empty] | PP | 2
| P |  | Poznámka k položce: viz TZ př.č. D.1.1.0 a v.č. D.1.1.5.3 a 4, statika TZ př.č. D.1.2.5.1 a v.č. D.1.2.5.6 až 8 | [14 empty] | P | 2
| VV |  | 444,5/1000 |  | 0.445 | [12 empty] | VV | 2 | 2 | True | 1 | ROZPOCET
| D | 4 | Vodorovné konstrukce |  |  |  | 0 |  |  |  |  | 0 |  | 0.035128 |  | 0 | 1 | D | 1 |  |  |  | ROZPOCET | [6 empty] | 0
29 | K | 411354313 | Zřízení podpěrné konstrukce stropů výšky do 4 m tl do 25 cm | m2 | 0.6 |  | 0 | CS ÚRS 2019 01 |  | základní |  | 0 | 0.00088 | 0.000528 | 0 | 0 | 4 | K | 2 |  |  |  | ROZPOCET | 0 | 0 | 0 | 0 | 0 | 1 | 0 | 4 | -1644884385
| PP |  | Podpěrná konstrukce stropů - desek, kleneb a skořepin výška podepření do 4 m tloušťka stropu přes 15 do 25 cm zřízení | [14 empty] | PP | 2
| P |  | Poznámka k položce: viz TZ př.č. D.1.1.0 a v.č. D.1.1.5.3 a 4, statika TZ př.č. D.1.2.5.1 a v.č. D.1.2.5.6 až 8 | [14 empty] | P | 2
| VV |  | monol. komínek | [14 empty] | VV | 2 | 1 | True | 0 | ROZPOCET
| VV |  | 1*0,6 |  | 0.6 | [12 empty] | VV | 2 | 2 | True | 1 | ROZPOCET
30 | K | 411354314 | Odstranění podpěrné konstrukce stropů výšky do 4 m tl do 25 cm | m2 | 0.6 |  | 0 | CS ÚRS 2019 01 |  | základní |  | 0 | 0 | 0 | 0 | 0 | 4 | K | 2 |  |  |  | ROZPOCET | 0 | 0 | 0 | 0 | 0 | 1 | 0 | 4 | 1833631234
| PP |  | Podpěrná konstrukce stropů - desek, kleneb a skořepin výška podepření do 4 m tloušťka stropu přes 15 do 25 cm odstranění | [14 empty] | PP | 2
31 | K | 452112111 | Osazení betonových prstenců nebo rámů v do 100 mm | kus | 1 |  | 0 | CS ÚRS 2019 01 |  | základní |  | 0 | 0.0066 | 0.0066 | 0 | 0 | 4 | K | 2 |  |  |  | ROZPOCET | 0 | 0 | 0 | 0 | 0 | 1 | 0 | 4 | -707786816
| PP |  | Osazení betonových dílců prstenců nebo rámů pod poklopy a mříže, výšky do 100 mm | [14 empty] | PP | 2
| P |  | Poznámka k položce: viz TZ př.č. D.1.1.0 a v.č. D.1.1.5.3 a 4, statika TZ př.č. D.1.2.5.1 a v.č. D.1.2.5.6 až 8 | [14 empty] | P | 2
| VV |  | prefa komínek | [14 empty] | VV | 2 | 1 | True | 0 | ROZPOCET
| VV |  | 1 |  | 1 | [12 empty] | VV | 2 | 2 | True | 1 | ROZPOCET
32 | M | 59224184 | prstenec šachtový vyrovnávací betonový 625x120x40mm | kus | 1 |  | 0 | CS ÚRS 2019 01 |  | základní |  | 0 | 0.028 | 0.028 | 0 | 0 | 8 | M | 2 |  |  |  | ROZPOCET | 0 | 0 | 0 | 0 | 0 | 1 | 0 | 4 | -2089105960
| PP |  | prstenec šachtový vyrovnávací betonový 625x120x40mm | [14 empty] | PP | 2
| D | 8 | Trubní vedení |  |  |  | 0 |  |  |  |  | 0 |  | 2.2582 |  | 0 | 1 | D | 1 |  |  |  | ROZPOCET | [6 empty] | 0
33 | K | 890411851 | Bourání šachet z prefabrikovaných skruží strojně obestavěného prostoru do 1,5 m3 | m3 | 0.569 |  | 0 | CS ÚRS 2019 01 |  | základní |  | 0 | 0 | 0 | 0 | 0 | 4 | K | 2 |  |  |  | ROZPOCET | 0 | 0 | 0 | 0 | 0 | 1 | 0 | 4 | -1640742087
| PP |  | Bourání šachet strojně velikosti obestavěného prostoru do 1,5 m3 z prefabrikovaných skruží | [14 empty] | PP | 2
| P |  | Poznámka k položce: viz TZ př.č. D.1.1.0 a v.č. D.1.1.5.3 a 4, statika TZ př.č. D.1.2.5.1 a v.č. D.1.2.5.6 až 8 skruže budou odevzdány provozovateli ČOV | [14 empty] | P | 2
| VV |  | 3,14*0,62*0,62*1,35 |  | 1.629 | [12 empty] | VV | 2 | 2 | True | 0 | ROZPOCET
| VV |  | -3,14*0,5*0,5*1,35 |  | -1.06 | [12 empty] | VV | 2 | 2 | True | 0 | ROZPOCET
| VV |  | Součet |  | 0.569 | [12 empty] | VV | 2 | 4 | True | 1 | ROZPOCET
34 | K | 894411311 | Osazení železobetonových dílců pro šachty skruží rovných, vč. přibetonování beton C12/15 a vyspravení povrchu mezi skruží a deskou cementovou maltou | kus | 2 |  | 0 | CS ÚRS 2019 01 |  | základní |  | 0 | 0.00918 | 0.01836 | 0 | 0 | 4 | K | 2 |  |  |  | ROZPOCET | 0 | 0 | 0 | 0 | 0 | 1 | 0 | 4 | 77986699
| PP |  | Osazení železobetonových dílců pro šachty skruží rovných | [14 empty] | PP | 2
| P |  | Poznámka k položce: viz TZ př.č. D.1.1.0 a v.č. D.1.1.5.3 a 4, statika TZ př.č. D.1.2.5.1 a v.č. D.1.2.5.6 až 8 | [14 empty] | P | 2
| VV |  | prefa komínek | [14 empty] | VV | 2 | 1 | True | 0 | ROZPOCET
| VV |  | 1+1 |  | 2 | [12 empty] | VV | 2 | 2 | True | 1 | ROZPOCET
35 | M | 59224160 | skruž kanalizační s ocelovými stupadly 100 x 25 x 12 cm, vč. povrchové úpravy | kus | 1 |  | 0 | CS ÚRS 2019 01 |  | základní |  | 0 | 0.254 | 0.254 | 0 | 0 | 8 | M | 2 |  |  |  | ROZPOCET | 0 | 0 | 0 | 0 | 0 | 1 | 0 | 4 | 1359506663
| PP |  | skruž kanalizační s ocelovými stupadly 100 x 25 x 12 cm | [14 empty] | PP | 2
36 | M | 59224162 | skruž kanalizační s ocelovými stupadly 100 x 100 x 12 cm, vč. povrchové úpravy | kus | 1 |  | 0 | CS ÚRS 2019 01 |  | základní |  | 0 | 1.013 | 1.013 | 0 | 0 | 8 | M | 2 |  |  |  | ROZPOCET | 0 | 0 | 0 | 0 | 0 | 1 | 0 | 4 | 1378353793
| PP |  | skruž kanalizační s ocelovými stupadly 100 x 100 x 12 cm | [14 empty] | PP | 2
37 | K | 894412411 | Osazení železobetonových dílců pro šachty skruží přechodových | kus | 1 |  | 0 | CS ÚRS 2019 01 |  | základní |  | 0 | 0.01147 | 0.01147 | 0 | 0 | 4 | K | 2 |  |  |  | ROZPOCET | 0 | 0 | 0 | 0 | 0 | 1 | 0 | 4 | -1169260064
| PP |  | Osazení železobetonových dílců pro šachty skruží přechodových | [14 empty] | PP | 2
| P |  | Poznámka k položce: viz TZ př.č. D.1.1.0 a v.č. D.1.1.5.3 a 4, statika TZ př.č. D.1.2.5.1 a v.č. D.1.2.5.6 až 8 | [14 empty] | P | 2
| VV |  | prefa komínek | [14 empty] | VV | 2 | 1 | True | 0 | ROZPOCET
| VV |  | 1 |  | 1 | [12 empty] | VV | 2 | 2 | True | 1 | ROZPOCET
38 | M | 59224168 | skruž betonová přechodová 62,5/100x60x12 cm, stupadla poplastovaná kapsová | kus | 1 |  | 0 | CS ÚRS 2019 01 |  | základní |  | 0 | 0.548 | 0.548 | 0 | 0 | 8 | M | 2 |  |  |  | ROZPOCET | 0 | 0 | 0 | 0 | 0 | 1 | 0 | 4 | -1118804141
| PP |  | skruž betonová přechodová 62,5/100x60x12 cm, stupadla poplastovaná kapsová | [14 empty] | PP | 2
39 | K | 899104112 | Osazení poklopů litinových nebo ocelových včetně rámů pro třídu zatížení D400, E600, vč. přibetonování beton C12/15 | kus | 1 |  | 0 | CS ÚRS 2019 01 |  | základní |  | 0 | 0.21734 | 0.21734 | 0 | 0 | 4 | K | 2 |  |  |  | ROZPOCET | 0 | 0 | 0 | 0 | 0 | 1 | 0 | 4 | 1248790659
| PP |  | Osazení poklopů litinových a ocelových včetně rámů pro třídu zatížení D400, E600 | [14 empty] | PP | 2
| P |  | Poznámka k položce: viz TZ př.č. D.1.1.0 a v.č. D.1.1.5.3 a 4, statika TZ př.č. D.1.2.5.1 a v.č. D.1.2.5.6 až 8 | [14 empty] | P | 2
| VV |  | prefa komínek | [14 empty] | VV | 2 | 1 | True | 0 | ROZPOCET
| VV |  | 1 |  | 1 | [12 empty] | VV | 2 | 2 | True | 1 | ROZPOCET
40 | M | 286,1-R | poklop šachtový litinový DN 600 pro třídu zatížení D400, vodotěsný, vč. rámu | kus | 1 |  | 0 |  |  | základní |  | 0 | 0.196 | 0.196 | 0 | 0 | 8 | M | 2 |  |  |  | ROZPOCET | 0 | 0 | 0 | 0 | 0 | 1 | 0 | 4 | 1213905637
| PP |  | poklop šachtový litinový DN 600 pro třídu zatížení D400, vodotěsný | [14 empty] | PP | 2
41 | K | 899104211 | Demontáž poklopů litinových nebo ocelových včetně rámů hmotnosti přes 150 kg | kus | 1 |  | 0 | CS ÚRS 2019 01 |  | základní |  | 0 | 0 | 0 | 0 | 0 | 4 | K | 2 |  |  |  | ROZPOCET | 0 | 0 | 0 | 0 | 0 | 1 | 0 | 4 | -66717764
| PP |  | Demontáž poklopů litinových a ocelových včetně rámů, hmotnosti jednotlivě přes 150 Kg | [14 empty] | PP | 2
| P |  | Poznámka k položce: viz TZ př.č. D.1.1.0 a v.č. D.1.1.5.3 a 4, statika TZ př.č. D.1.2.5.1 a v.č. D.1.2.5.6 až 8 poklop bude předán provozovateli ČOV | [14 empty] | P | 2
| VV |  | 1 |  | 1 | [12 empty] | VV | 2 | 2 | True | 1 | ROZPOCET
| D | 9 | Ostatní konstrukce a práce, bourání |  |  |  | 0 |  |  |  |  | 0 |  | 0.024941 |  | 0 | 1 | D | 1 |  |  |  | ROZPOCET | [6 empty] | 0
42 | K | 940,1-R | Zatěsnění prostupu pro nerez potrubí DN206x3mm a tvor DN300 těsnícími řetězy, vč. dodávky materiálu | ks | 1 |  | 0 |  |  | základní |  | 0 | 0 | 0 | 0 | 0 | 4 | K | 2 |  |  |  | ROZPOCET | 0 | 0 | 0 | 0 | 0 | 1 | 0 | 4 | -309243306
| PP |  | Zatěsnění prostupu pro nerez potrubí DN206x3mm a tvor DN300 těsnícími řetězy, vč. dodávky materiálu | [14 empty] | PP | 2
| P |  | Poznámka k položce: viz TZ př.č. D.1.1.0 a v.č. D.1.1.5.3 a 4, statika TZ př.č. D.1.2.5.1 a v.č. D.1.2.5.6 až 8 | [14 empty] | P | 2
| VV |  | monol komínek | [14 empty] | VV | 2 | 1 | True | 0 | ROZPOCET
| VV |  | 1 |  | 1 | [12 empty] | VV | 2 | 2 | True | 1 | ROZPOCET
43 | K | 953334118 | Bobtnavý pásek do pracovních spar betonových kcí bentonitový 20 x 15 mm | m | 14.4 |  | 0 | CS ÚRS 2019 01 |  | základní |  | 0 | 0.00098 | 0.014112 | 0 | 0 | 4 | K | 2 |  |  |  | ROZPOCET | 0 | 0 | 0 | 0 | 0 | 1 | 0 | 4 | -1947882107
| PP |  | Bobtnavý pásek do pracovních spar betonových konstrukcí bentonitový, rozměru 20 x 15 mm | [14 empty] | PP | 2
| P |  | Poznámka k položce: viz TZ př.č. D.1.1.0 a v.č. D.1.1.5.3 a 4, statika TZ př.č. D.1.2.5.1 a v.č. D.1.2.5.6 až 8 | [14 empty] | P | 2
| VV |  | monol. komínek | [14 empty] | VV | 2 | 1 | True | 0 | ROZPOCET
| VV |  | "dno + strop" 2*(2,2+1,4)*2 |  | 14.4 | [12 empty] | VV | 2 | 2 | True | 1 | ROZPOCET
44 | K | 953945114R | Trn R 10 dl 400 mm pro střední zatížení do betonu, ŽB nebo kamene s vyvrtáním otvoru, kotvení chemickou kotvou | kus | 36 |  | 0 |  |  | základní |  | 0 | 0.00027 | 0.00972 | 0 | 0 | 4 | K | 2 |  |  |  | ROZPOCET | 0 | 0 | 0 | 0 | 0 | 1 | 0 | 4 | 522186263
| PP |  | Trn R 10 dl 400 mm pro střední zatížení do betonu, ŽB nebo kamene s vyvrtáním otvoru, kotvení chemickou kotvou | [14 empty] | PP | 2
| P |  | Poznámka k položce: viz TZ př.č. D.1.1.0 a v.č. D.1.1.5.3 a 4, statika TZ př.č. D.1.2.5.1 a v.č. D.1.2.5.6 až 8 | [14 empty] | P | 2
| VV |  | po cca 200mm, monol komínek | [14 empty] | VV | 2 | 1 | True | 0 | ROZPOCET
| VV |  | 2*(2,2+1,4)/0,2 |  | 36 | [12 empty] | VV | 2 | 2 | True | 1 | ROZPOCET
45 | K | 985131111 | Očištění ploch stěn, rubu kleneb a podlah tlakovou vodou | m2 | 3.6 |  | 0 | CS ÚRS 2019 01 |  | základní |  | 0 | 0 | 0 | 0 | 0 | 4 | K | 2 |  |  |  | ROZPOCET | 0 | 0 | 0 | 0 | 0 | 1 | 0 | 4 | -871829714
| PP |  | Očištění ploch stěn, rubu kleneb a podlah tlakovou vodou | [14 empty] | PP | 2
| VV |  | monol. komínek | [14 empty] | VV | 2 | 1 | True | 0 | ROZPOCET
| VV |  | 2*(2,2+1,4)*0,5 |  | 3.6 | [12 empty] | VV | 2 | 2 | True | 1 | ROZPOCET
46 | K | 985321111 | Ochranný nátěr výztuže na cementové bázi stěn, líce kleneb a podhledů 1 vrstva tl 1 mm | m2 | 1.12 |  | 0 | CS ÚRS 2019 01 |  | základní |  | 0 | 0.00099 | 0.0011088 | 0 | 0 | 4 | K | 2 |  |  |  | ROZPOCET | 0 | 0 | 0 | 0 | 0 | 1 | 0 | 4 | 1888306119
| PP |  | Ochranný nátěr betonářské výztuže 1 vrstva tloušťky 1 mm na cementové bázi stěn, líce kleneb a podhledů | [14 empty] | PP | 2
| P |  | Poznámka k položce: viz TZ př.č. D.1.1.0 a v.č. D.1.1.5.3 a 4, statika TZ př.č. D.1.2.5.1 a v.č. D.1.2.5.6 až 8 | [14 empty] | P | 2
| VV |  | monol komínek | [14 empty] | VV | 2 | 1 | True | 0 | ROZPOCET
| VV |  | 2*(1,8+1)*0,2 |  | 1.12 | [12 empty] | VV | 2 | 2 | True | 1 | ROZPOCET
| D | 997 | Přesun sutě |  |  |  | 0 |  |  |  |  | 0 |  | 0 |  | 0 | 1 | D | 1 |  |  |  | ROZPOCET | [6 empty] | 0
47 | K | 997013511 | Odvoz suti a vybouraných hmot z meziskládky na skládku do 1 km s naložením a se složením | t | 0.864 |  | 0 | CS ÚRS 2019 01 |  | základní |  | 0 | 0 | 0 | 0 | 0 | 4 | K | 2 |  |  |  | ROZPOCET | 0 | 0 | 0 | 0 | 0 | 1 | 0 | 4 | -915681795
| PP |  | Odvoz suti a vybouraných hmot z meziskládky na skládku s naložením a se složením, na vzdálenost do 1 km | [14 empty] | PP | 2
48 | K | 997013509 | Příplatek k odvozu suti a vybouraných hmot na skládku ZKD 1 km přes 1 km | t | 1.728 |  | 0 | CS ÚRS 2019 01 |  | základní |  | 0 | 0 | 0 | 0 | 0 | 4 | K | 2 |  |  |  | ROZPOCET | 0 | 0 | 0 | 0 | 0 | 1 | 0 | 4 | 341881979
| PP |  | Odvoz suti a vybouraných hmot na skládku nebo meziskládku se složením, na vzdálenost Příplatek k ceně za každý další i započatý 1 km přes 1 km | [14 empty] | PP | 2
| P |  | Poznámka k položce: odvoz na skládku - celkově do 3km | [14 empty] | P | 2
| VV |  | 0,864*2 'Přepočtené koeficientem množství |  | 1.728 | [12 empty] | VV | 2 | 2 | False | 1 | ROZPOCET
49 | K | 997013801 | Poplatek za uložení na skládce (skládkovné) stavebního odpadu betonového kód odpadu 170 101 | t | 0.864 |  | 0 | CS ÚRS 2019 01 |  | základní |  | 0 | 0 | 0 | 0 | 0 | 4 | K | 2 |  |  |  | ROZPOCET | 0 | 0 | 0 | 0 | 0 | 1 | 0 | 4 | -1468840036
| PP |  | Poplatek za uložení stavebního odpadu na skládce (skládkovné) z prostého betonu zatříděného do Katalogu odpadů pod kódem 170 101 | [14 empty] | PP | 2
| D | 998 | Přesun hmot |  |  |  | 0 |  |  |  |  | 0 |  | 0 |  | 0 | 1 | D | 1 |  |  |  | ROZPOCET | [6 empty] | 0
50 | K | 998142251 | Přesun hmot pro nádrže, jímky, zásobníky a jámy betonové monolitické v do 25 m | t | 13.17 |  | 0 | CS ÚRS 2019 01 |  | základní |  | 0 | 0 | 0 | 0 | 0 | 4 | K | 2 |  |  |  | ROZPOCET | 0 | 0 | 0 | 0 | 0 | 1 | 0 | 4 | -514491464
| PP |  | Přesun hmot pro nádrže, jímky, zásobníky a jámy pozemní mimo zemědělství se svislou nosnou konstrukcí monolitickou betonovou tyčovou nebo plošnou vodorovná dopravní vzdálenost do 50 m výšky do 25 m | [14 empty] | PP | 2
| D | PSV | Práce a dodávky PSV |  |  |  | 0 |  |  |  |  | 0 |  | 0 |  | 0 | 2 | D | 0 |  |  |  | ROZPOCET | [6 empty] | 0
| D | 767 | Konstrukce zámečnické |  |  |  | 0 |  |  |  |  | 0 |  | 0 |  | 0 | 2 | D | 1 |  |  |  | ROZPOCET | [6 empty] | 0
51 | K | 767,1-R | Z/1 - Dodávka + montáž potrubí výtlaku, nerez ocel DN200, třída 17246, spoje svarem | kg | 62.01 |  | 0 |  |  | základní |  | 0 | 0 | 0 | 0 | 0 | 16 | K | 2 |  |  |  | ROZPOCET | 0 | 0 | 0 | 0 | 0 | 1 | 0 | 16 | 836956347
| PP |  | Z/1 - Dodávka + montáž potrubí výtlaku, nerez ocel DN200, třída 17246, spoje svarem | [14 empty] | PP | 2
| P |  | Poznámka k položce: viz TZ př.č. D.1.1.0 a v.č. D.1.1.5.3 a 4, statika TZ př.č. D.1.2.5.1 a v.č. D.1.2.5.6 až 8 | [14 empty] | P | 2
| VV |  | monol .komínek | [14 empty] | VV | 2 | 1 | True | 0 | ROZPOCET
| VV |  | 62,01 |  | 62.01 | [12 empty] | VV | 2 | 2 | True | 1 | ROZPOCET
52 | K | 767,2-R | Z/2 - Dodávka + montáž průchodka s límci 500x500mm, nerez ocel DN300, třída 17246, spoje svarem, vloženo do bednění, , vč. vypálením otvoru pro DN200 | kg | 22.55 |  | 0 |  |  | základní |  | 0 | 0 | 0 | 0 | 0 | 16 | K | 2 |  |  |  | ROZPOCET | 0 | 0 | 0 | 0 | 0 | 1 | 0 | 16 | 1490703170
| PP |  | Z/2 - Dodávka + montáž průchodka s límci 500x500mm, nerez ocel DN300, třída 17246, spoje svarem, vloženo do bednění, , vč. vypálením otvoru pro DN200 | [14 empty] | PP | 2
| P |  | Poznámka k položce: viz TZ př.č. D.1.1.0 a v.č. D.1.1.5.3 a 4, statika TZ př.č. D.1.2.5.1 a v.č. D.1.2.5.6 až 8 | [14 empty] | P | 2
| VV |  | monol .komínek, prostup pro výtlak | [14 empty] | VV | 2 | 1 | True | 0 | ROZPOCET
| VV |  | 22,55 |  | 22.55 | [12 empty] | VV | 2 | 2 | True | 1 | ROZPOCET
53 | K | 767,3-R | Z/3 - Dodávka + montáž poklop z kompozitu 1300x1000mm, tl.42mm, vč. rámu L-profilu 56x48mm, barva šedá, zatížení pro 250kg/m2, kotvení pomocí pracen z nerez oceli | ks | 1 |  | 0 |  |  | základní |  | 0 | 0 | 0 | 0 | 0 | 16 | K | 2 |  |  |  | ROZPOCET | 0 | 0 | 0 | 0 | 0 | 1 | 0 | 16 | 255364297
| PP |  | Z/3 - Dodávka + montáž poklop z kompozitu 1300x1000mm, tl.42mm, vč. rámu L-profilu 56x48mm, barva šedá, zatížení pro 250kg/m2, kotvení pomocí pracen z nerez oceli | [14 empty] | PP | 2
| P |  | Poznámka k položce: viz TZ př.č. D.1.1.0 a v.č. D.1.1.5.3 a 4, statika TZ př.č. D.1.2.5.1 a v.č. D.1.2.5.6 až 8 | [14 empty] | P | 2
| VV |  | monol .komínek | [14 empty] | VV | 2 | 1 | True | 0 | ROZPOCET
| VV |  | 1 |  | 1 | [12 empty] | VV | 2 | 2 | True | 1 | ROZPOCET
54 | K | 767,4-R | Z/4 - Dodávka + montáž přípravek pro ukotvení potrubí, nerez ocel, třída 17246, spoje svarem, vč. 4ks chemických kotev+závitová tyč dl.150mm DN12mm nerez + podložky s maticemi nerez | kg | 18.92 |  | 0 |  |  | základní |  | 0 | 0 | 0 | 0 | 0 | 16 | K | 2 |  |  |  | ROZPOCET | 0 | 0 | 0 | 0 | 0 | 1 | 0 | 16 | -383214624
| PP |  | Z/4 - Dodávka + montáž přípravek pro ukotvení potrubí, nerez ocel, třída 17246, spoje svarem, vč. 4ks chemických kotev+závitová tyč dl.150mm DN12mm nerez + podložky s maticemi nerez | [14 empty] | PP | 2
| P |  | Poznámka k položce: viz TZ př.č. D.1.1.0 a v.č. D.1.1.5.3 a 4, statika TZ př.č. D.1.2.5.1 a v.č. D.1.2.5.6 až 8 | [14 empty] | P | 2
| VV |  | monol .komínek | [14 empty] | VV | 2 | 1 | True | 0 | ROZPOCET
| VV |  | 18,92 |  | 18.92 | [12 empty] | VV | 2 | 2 | True | 1 | ROZPOCET

## 0004 - SO 05.4 Nový objek...
{86fa7f09-8b90-4918-9203-159058632ba2}
2
| KRYCÍ LIST SOUPISU PRACÍ | [7 empty] | v --- níže se nacházejí doplnkové a pomocné údaje k sestavám --- v | [8 empty] | False
Stavba:
ČOV Lipník nad Bečvou - povodňová čerpací stanice
Objekt:
01 - ČOV Lipník nad Bečvou - povodňová čerpací stanice
Soupis:
005 - SO 05 Ostatní objekty
Úroveň 3:
0004 - SO 05.4 Nový objekt čerpací stanice u stáv. měrného objektu (ČSMO)
| KSO: |  |  |  |  | CC-CZ:
| Místo: |  |  |  |  | Datum: | 29. 5. 2019
| Zadavatel: |  |  |  |  | IČ:
|  | Vodovody a kanalizace Přerov, a.s. |  |  |  | DIČ:
| Uchazeč: |  |  |  |  | IČ: | Vyplň údaj
|  | Vyplň údaj |  |  |  | DIČ: | Vyplň údaj
| Projektant: |  |  |  |  | IČ:
|  | Sweco Hydroprojekt a.s., divize Morava |  |  |  | DIČ:
| Zpracovatel: |  |  |  |  | IČ:
DIČ:
Poznámka:
| Cena bez DPH | [5 empty] | 0
|  |  | Základ daně |  |  | Sazba daně | Výše daně
| DPH | základní | 0 |  |  | 21% | 0
|  | snížená | 0 |  |  | 15% | 0
|  | zákl. přenesená | 0 |  |  | 21% | 0
|  | sníž. přenesená | 0 |  |  | 15% | 0
|  | nulová | 0 |  |  | 0% | 0
| Cena s DPH |  |  | v | CZK |  | 0
REKAPITULACE ČLENĚNÍ SOUPISU PRACÍ
Stavba:
ČOV Lipník nad Bečvou - povodňová čerpací stanice
Objekt:
01 - ČOV Lipník nad Bečvou - povodňová čerpací stanice
Soupis:
005 - SO 05 Ostatní objekty
Úroveň 3:
0004 - SO 05.4 Nový objekt čerpací stanice u stáv. měrného objektu (ČSMO)
Místo: | [5 empty] | Datum: | 29. 5. 2019
Zadavatel: |  |  | Vodovody a kanalizace Přerov, a.s. |  |  | Projektant: | Sweco Hydroprojekt a.s., divize Morava
Uchazeč: |  |  | Vyplň údaj |  |  | Zpracovatel:
Kód dílu - Popis | [6 empty] | Cena celkem [CZK]
Náklady ze soupisu prací | [6 empty] | 0 | [11 empty] | -1
| HSV - HSV | [5 empty] | 0
| 1 - Zemní práce | [5 empty] | 0
| 2 - Zakládání | [5 empty] | 0
| 3 - Svislé a kompletní konstrukce | [5 empty] | 0
| 4 - Vodorovné konstrukce | [5 empty] | 0
| 8 - Trubní vedení | [5 empty] | 0
| 9 - Ostatní konstrukce a práce, bourání | [5 empty] | 0
| 997 - Přesun sutě | [5 empty] | 0
| 998 - Přesun hmot | [5 empty] | 0
| PSV - Práce a dodávky PSV | [5 empty] | 0
| 741 - Elektroinstalace - silnoproud | [5 empty] | 0
| 767 - Konstrukce zámečnické | [5 empty] | 0
SOUPIS PRACÍ
Stavba:
ČOV Lipník nad Bečvou - povodňová čerpací stanice
Objekt:
01 - ČOV Lipník nad Bečvou - povodňová čerpací stanice
Soupis:
005 - SO 05 Ostatní objekty
Úroveň 3:
0004 - SO 05.4 Nový objekt čerpací stanice u stáv. měrného objektu (ČSMO)
Místo: | [5 empty] | Datum: | 29. 5. 2019
Zadavatel: |  |  | Vodovody a kanalizace Přerov, a.s. |  |  | Projektant: | Sweco Hydroprojekt a.s., divize Morava
Uchazeč: |  |  | Vyplň údaj |  |  | Zpracovatel:
PČ | Typ | Kód | Popis | MJ | Množství | J.cena [CZK] | Cena celkem [CZK] | Cenová soustava |  | DPH | J. Nh [h] | Nh celkem [h] | J. hmotnost [t] | Hmotnost celkem [t] | J. suť [t] | Suť Celkem [t]
Náklady soupisu celkem | [6 empty] | 0 |  |  |  |  | 0 |  | 27.78 |  | 0.30275 |  | D | -1 | [10 empty] | 0
| D | HSV | HSV |  |  |  | 0 |  |  |  |  | 0 |  | 27.768 |  | 0.30275 | 1 | D | 0 |  |  |  | ROZPOCET | [6 empty] | 0
| D | 1 | Zemní práce |  |  |  | 0 |  |  |  |  | 0 |  | 6.2102 |  | 0 | 1 | D | 1 |  |  |  | ROZPOCET | [6 empty] | 0
1 | K | 115,1-R | Dodávka + montáž čerpací studny betonová trouba DN600 dl.1000mm, vč. pomocných zemních prací | ks | 1 |  | 0 |  |  | základní |  | 0 | 0 | 0 | 0 | 0 | 4 | K | 2 |  |  |  | ROZPOCET | 0 | 0 | 0 | 0 | 0 | 1 | 0 | 4 | -1986641631
| PP |  | Dodávka + montáž čerpací studny betonová trouba DN600, vč. pomocných zemních prací | [14 empty] | PP | 2
| P |  | Poznámka k položce: viz TZ př.č. D.1.1.0 a v.č. D.1.1.5.5.1 a 2, statika TZ př.č. D.1.2.5.1 a v.č. D.1.2.5.2 až 5 | [14 empty] | P | 2
| VV |  | 1 |  | 1 | [12 empty] | VV | 2 | 2 | True | 1 | ROZPOCET
2 | K | 115101201 | Čerpání vody na dopravní výšku do 10 m průměrný přítok do 500 l/min | hod | 540 |  | 0 | CS ÚRS 2019 01 |  | základní |  | 0 | 0 | 0 | 0 | 0 | 4 | K | 2 |  |  |  | ROZPOCET | 0 | 0 | 0 | 0 | 0 | 1 | 0 | 4 | -2020002718
| PP |  | Čerpání vody na dopravní výšku do 10 m s uvažovaným průměrným přítokem do 500 l/min | [14 empty] | PP | 2
| VV |  | 45*12 |  | 540 | [12 empty] | VV | 2 | 2 | True | 1 | ROZPOCET
3 | K | 115101301 | Pohotovost čerpací soupravy pro dopravní výšku do 10 m přítok do 500 l/min | den | 45 |  | 0 | CS ÚRS 2019 01 |  | základní |  | 0 | 0 | 0 | 0 | 0 | 4 | K | 2 |  |  |  | ROZPOCET | 0 | 0 | 0 | 0 | 0 | 1 | 0 | 4 | -1570828848
| PP |  | Pohotovost záložní čerpací soupravy pro dopravní výšku do 10 m s uvažovaným průměrným přítokem do 500 l/min | [14 empty] | PP | 2
4 | K | 121101101 | Sejmutí ornice s přemístěním na vzdálenost do 50 m | m3 | 2.139 |  | 0 | CS ÚRS 2019 01 |  | základní |  | 0 | 0 | 0 | 0 | 0 | 4 | K | 2 |  |  |  | ROZPOCET | 0 | 0 | 0 | 0 | 0 | 1 | 0 | 4 | 1406615492
| PP |  | Sejmutí ornice nebo lesní půdy s vodorovným přemístěním na hromady v místě upotřebení nebo na dočasné či trvalé skládky se složením, na vzdálenost do 50 m | [14 empty] | PP | 2
| P |  | Poznámka k položce: viz TZ př.č. D.1.1.0 a v.č. D.1.1.5.5.1 a 2, statika TZ př.č. D.1.2.5.1 a v.č. D.1.2.5.2 až 5 | [14 empty] | P | 2
| VV |  | 4,6*3,1*0,15 |  | 2.139 | [12 empty] | VV | 2 | 2 | True | 1 | ROZPOCET
5 | K | 131201202 | Hloubení jam zapažených v hornině tř. 3 objemu do 1000 m3 | m3 | 31.635 |  | 0 | CS ÚRS 2019 01 |  | základní |  | 0 | 0 | 0 | 0 | 0 | 4 | K | 2 |  |  |  | ROZPOCET | 0 | 0 | 0 | 0 | 0 | 1 | 0 | 4 | 391100285
| PP |  | Hloubení zapažených jam a zářezů s urovnáním dna do předepsaného profilu a spádu v hornině tř. 3 přes 100 do 1 000 m3 | [14 empty] | PP | 2
| P |  | Poznámka k položce: viz TZ př.č. D.1.1.0 a v.č. D.1.1.5.5.1 a 2, statika TZ př.č. D.1.2.5.1 a v.č. D.1.2.5.2 až 5 | [14 empty] | P | 2
| VV |  | 4,5*2,5*(2,57-0,15) |  | 27.225 | [12 empty] | VV | 2 | 2 | True | 0 | ROZPOCET
| VV |  | "ve svahu" 1,4*4,5*0,7 |  | 4.41 | [12 empty] | VV | 2 | 2 | True | 0 | ROZPOCET
| VV |  | Součet |  | 31.635 | [12 empty] | VV | 2 | 4 | True | 1 | ROZPOCET
6 | K | 131201209 | Příplatek za lepivost u hloubení jam zapažených v hornině tř. 3 | m3 | 15.818 |  | 0 | CS ÚRS 2019 01 |  | základní |  | 0 | 0 | 0 | 0 | 0 | 4 | K | 2 |  |  |  | ROZPOCET | 0 | 0 | 0 | 0 | 0 | 1 | 0 | 4 | 997562254
| PP |  | Hloubení zapažených jam a zářezů s urovnáním dna do předepsaného profilu a spádu Příplatek k cenám za lepivost horniny tř. 3 | [14 empty] | PP | 2
| VV |  | 31,635*0,5 |  | 15.818 | [12 empty] | VV | 2 | 2 | True | 1 | ROZPOCET
7 | K | 151301201 | Zřízení hnaného pažení stěn výkopu hl do 4 m | m2 | 25.27 |  | 0 | CS ÚRS 2019 01 |  | základní |  | 0 | 0.00444 | 0.1122 | 0 | 0 | 4 | K | 2 |  |  |  | ROZPOCET | 0 | 0 | 0 | 0 | 0 | 1 | 0 | 4 | -1600832441
| PP |  | Zřízení pažení stěn výkopu bez rozepření nebo vzepření hnané, hloubky do 4 m | [14 empty] | PP | 2
| P |  | Poznámka k položce: viz TZ př.č. D.1.1.0 a v.č. D.1.1.5.5.1 a 2, statika TZ př.č. D.1.2.5.1 a v.č. D.1.2.5.2 až 5 | [14 empty] | P | 2
| VV |  | (2,5+2,5+4,5)*2,66 |  | 25.27 | [12 empty] | VV | 2 | 2 | True | 1 | ROZPOCET
8 | K | 151301211 | Odstranění pažení stěn hnaného hl do 4 m | m2 | 25.72 |  | 0 | CS ÚRS 2019 01 |  | základní |  | 0 | 0 | 0 | 0 | 0 | 4 | K | 2 |  |  |  | ROZPOCET | 0 | 0 | 0 | 0 | 0 | 1 | 0 | 4 | -552750792
| PP |  | Odstranění pažení stěn výkopu s uložením pažin na vzdálenost do 3 m od okraje výkopu hnané, hloubky do 4 m | [14 empty] | PP | 2
9 | K | 162301101 | Vodorovné přemístění do 500 m výkopku/sypaniny z horniny tř. 1 až 4 - ornice na mezideponii a zpět | m3 | 4.278 |  | 0 | CS ÚRS 2019 01 |  | základní |  | 0 | 0 | 0 | 0 | 0 | 4 | K | 2 |  |  |  | ROZPOCET | 0 | 0 | 0 | 0 | 0 | 1 | 0 | 4 | 41560467
| PP |  | Vodorovné přemístění výkopku nebo sypaniny po suchu na obvyklém dopravním prostředku, bez naložení výkopku, avšak se složením bez rozhrnutí z horniny tř. 1 až 4 na vzdálenost přes 50 do 500 m | [14 empty] | PP | 2
| VV |  | na mezideponii | [14 empty] | VV | 2 | 1 | True | 0 | ROZPOCET
| VV |  | 2,139 |  | 2.139 | [12 empty] | VV | 2 | 2 | True | 0 | ROZPOCET
| VV |  | zpět na stavu pro rozrostření v rámci terénních úprav | [14 empty] | VV | 2 | 1 | True | 0 | ROZPOCET
| VV |  | 14,26*0,15 |  | 2.139 | [12 empty] | VV | 2 | 2 | True | 0 | ROZPOCET
| VV |  | Součet |  | 4.278 | [12 empty] | VV | 2 | 4 | True | 1 | ROZPOCET
10 | K | 162301101,1 | Vodorovné přemístění do 500 m výkopku/sypaniny z horniny tř. 1 až 4 - zemina na mezideponii a zpět | m3 | 50.884 |  | 0 |  |  | základní |  | 0 | 0 | 0 | 0 | 0 | 4 | K | 2 |  |  |  | ROZPOCET | 0 | 0 | 0 | 0 | 0 | 1 | 0 | 4 | -1921139190
| PP |  | Vodorovné přemístění výkopku nebo sypaniny po suchu na obvyklém dopravním prostředku, bez naložení výkopku, avšak se složením bez rozhrnutí z horniny tř. 1 až 4 na vzdálenost přes 50 do 500 m | [14 empty] | PP | 2
| VV |  | na mezideponii | [14 empty] | VV | 2 | 1 | True | 0 | ROZPOCET
| VV |  | 31,632 |  | 31.632 | [12 empty] | VV | 2 | 2 | True | 0 | ROZPOCET
| VV |  | zpět na stavu pro rozrostření v rámci terénních úprav | [14 empty] | VV | 2 | 1 | True | 0 | ROZPOCET
| VV |  | 19,252 |  | 19.252 | [12 empty] | VV | 2 | 2 | True | 0 | ROZPOCET
| VV |  | Součet |  | 50.884 | [12 empty] | VV | 2 | 4 | True | 1 | ROZPOCET
11 | K | 162501102 | Vodorovné přemístění do 3000 m výkopku/sypaniny z horniny tř. 1 až 4 - na trvalou skládku | m3 | 12.383 |  | 0 | CS ÚRS 2019 01 |  | základní |  | 0 | 0 | 0 | 0 | 0 | 4 | K | 2 |  |  |  | ROZPOCET | 0 | 0 | 0 | 0 | 0 | 1 | 0 | 4 | -1934077422
| PP |  | Vodorovné přemístění výkopku nebo sypaniny po suchu na obvyklém dopravním prostředku, bez naložení výkopku, avšak se složením bez rozhrnutí z horniny tř. 1 až 4 na vzdálenost přes 2 500 do 3 000 m | [14 empty] | PP | 2
12 | K | 167101101 | Nakládání výkopku z hornin tř. 1 až 4 do 100 m3 - ornice zpět na stavbu | m3 | 2.139 |  | 0 | CS ÚRS 2019 01 |  | základní |  | 0 | 0 | 0 | 0 | 0 | 4 | K | 2 |  |  |  | ROZPOCET | 0 | 0 | 0 | 0 | 0 | 1 | 0 | 4 | 1047542087
| PP |  | Nakládání, skládání a překládání neulehlého výkopku nebo sypaniny nakládání, množství do 100 m3, z hornin tř. 1 až 4 | [14 empty] | PP | 2
| VV |  | zpět na stavu pro rozrostření | [14 empty] | VV | 2 | 1 | True | 0 | ROZPOCET
| VV |  | 14,26*0,15 |  | 2.139 | [12 empty] | VV | 2 | 2 | True | 1 | ROZPOCET
13 | K | 167101101,1 | Nakládání výkopku z hornin tř. 1 až 4 do 100 m3 - zemina zpět na stavbu | m3 | 19.252 |  | 0 |  |  | základní |  | 0 | 0 | 0 | 0 | 0 | 4 | K | 2 |  |  |  | ROZPOCET | 0 | 0 | 0 | 0 | 0 | 1 | 0 | 4 | 1789450299
| PP |  | Nakládání, skládání a překládání neulehlého výkopku nebo sypaniny nakládání, množství do 100 m3, z hornin tř. 1 až 4 | [14 empty] | PP | 2
| VV |  | zásyp | [14 empty] | VV | 2 | 1 | True | 0 | ROZPOCET
| VV |  | 22,156 |  | 22.156 | [12 empty] | VV | 2 | 2 | True | 0 | ROZPOCET
| VV |  | zásyp pod chodníkem | [14 empty] | VV | 2 | 1 | True | 0 | ROZPOCET
| VV |  | -6,098/2,1 |  | -2.904 | [12 empty] | VV | 2 | 2 | True | 0 | ROZPOCET
| VV |  | Součet |  | 19.252 | [12 empty] | VV | 2 | 4 | True | 1 | ROZPOCET
14 | K | 167101101,2 | Nakládání výkopku z hornin tř. 1 až 4 do 100 m3 - zemina na trvalou skládku | m3 | 12.383 |  | 0 |  |  | základní |  | 0 | 0 | 0 | 0 | 0 | 4 | K | 2 |  |  |  | ROZPOCET | 0 | 0 | 0 | 0 | 0 | 1 | 0 | 4 | 1240160975
| PP |  | Nakládání, skládání a překládání neulehlého výkopku nebo sypaniny nakládání, množství do 100 m3, z hornin tř. 1 až 4 | [14 empty] | PP | 2
| VV |  | výkop | [14 empty] | VV | 2 | 1 | True | 0 | ROZPOCET
| VV |  | 31,635 |  | 31.635 | [12 empty] | VV | 2 | 2 | True | 0 | ROZPOCET
| VV |  | zásyp zeminou | [14 empty] | VV | 2 | 1 | True | 0 | ROZPOCET
| VV |  | -19,252 |  | -19.252 | [12 empty] | VV | 2 | 2 | True | 0 | ROZPOCET
| VV |  | Součet |  | 12.383 | [12 empty] | VV | 2 | 4 | True | 1 | ROZPOCET
15 | K | 171201211 | Poplatek za uložení stavebního odpadu - zeminy a kameniva na skládce | t | 22.289 |  | 0 | CS ÚRS 2019 01 |  | základní |  | 0 | 0 | 0 | 0 | 0 | 4 | K | 2 |  |  |  | ROZPOCET | 0 | 0 | 0 | 0 | 0 | 1 | 0 | 4 | -46039124
| PP |  | Poplatek za uložení stavebního odpadu na skládce (skládkovné) zeminy a kameniva zatříděného do Katalogu odpadů pod kódem 170 504 | [14 empty] | PP | 2
| VV |  | 12,383*1,8 'Přepočtené koeficientem množství |  | 22.289 | [12 empty] | VV | 2 | 2 | False | 1 | ROZPOCET
16 | K | 174101101 | Zásyp jam, šachet rýh nebo kolem objektů sypaninou se zhutněním | m3 | 22.156 |  | 0 | CS ÚRS 2019 01 |  | základní |  | 0 | 0 | 0 | 0 | 0 | 4 | K | 2 |  |  |  | ROZPOCET | 0 | 0 | 0 | 0 | 0 | 1 | 0 | 4 | -813539378
| PP |  | Zásyp sypaninou z jakékoliv horniny s uložením výkopku ve vrstvách se zhutněním jam, šachet, rýh nebo kolem objektů v těchto vykopávkách | [14 empty] | PP | 2
| VV |  | výkop | [14 empty] | VV | 2 | 1 | True | 0 | ROZPOCET
| VV |  | 31,635 |  | 31.635 | [12 empty] | VV | 2 | 2 | True | 0 | ROZPOCET
| VV |  | OP ČS | [14 empty] | VV | 2 | 1 | True | 0 | ROZPOCET
| VV |  | -2,5*1,5*2,32 |  | -8.7 | [12 empty] | VV | 2 | 2 | True | 0 | ROZPOCET
| VV |  | podsyp | [14 empty] | VV | 2 | 1 | True | 0 | ROZPOCET
| VV |  | -0,563 |  | -0.563 | [12 empty] | VV | 2 | 2 | True | 0 | ROZPOCET
| VV |  | podkladní | [14 empty] | VV | 2 | 1 | True | 0 | ROZPOCET
| VV |  | -0,216 |  | -0.216 | [12 empty] | VV | 2 | 2 | True | 0 | ROZPOCET
| VV |  | Součet |  | 22.156 | [12 empty] | VV | 2 | 4 | True | 1 | ROZPOCET
17 | M | 58981144 | recyklát betonový frakce 0/63 | t | 6.098 |  | 0 | CS ÚRS 2019 01 |  | základní |  | 0 | 1 | 6.098 | 0 | 0 | 8 | M | 2 |  |  |  | ROZPOCET | 0 | 0 | 0 | 0 | 0 | 1 | 0 | 4 | 740830033
| PP |  | recyklát betonový frakce 32/63 | [14 empty] | PP | 2
| VV |  | pod chodník | [14 empty] | VV | 2 | 1 | True | 0 | ROZPOCET
| VV |  | 1,2*1*2,42 |  | 2.904 | [12 empty] | VV | 2 | 2 | True | 1 | ROZPOCET
| VV |  | 2,904*2,1 'Přepočtené koeficientem množství |  | 6.098 | [12 empty] | VV | 2 | 2 | False | 1 | ROZPOCET
18 | K | 181,2-R | Zatravnění a ohumusování, vč. zálivky vodou a dodávky materiálů | m2 | 14.26 |  | 0 |  |  | základní |  | 0 | 0 | 0 | 0 | 0 | 4 | K | 2 |  |  |  | ROZPOCET | 0 | 0 | 0 | 0 | 0 | 1 | 0 | 4 | -69516967
| PP |  | Zatravnění a ohumusování, vč. zálivky vodou a dodávky materiálů | [14 empty] | PP | 2
19 | K | 181301102 | Rozprostření ornice tl vrstvy do 150 mm pl do 500 m2 v rovině nebo ve svahu do 1:5 | m2 | 14.26 |  | 0 | CS ÚRS 2019 01 |  | základní |  | 0 | 0 | 0 | 0 | 0 | 4 | K | 2 |  |  |  | ROZPOCET | 0 | 0 | 0 | 0 | 0 | 1 | 0 | 4 | 60251009
| PP |  | Rozprostření a urovnání ornice v rovině nebo ve svahu sklonu do 1:5 při souvislé ploše do 500 m2, tl. vrstvy přes 100 do 150 mm | [14 empty] | PP | 2
| P |  | Poznámka k položce: viz TZ př.č. D.1.1.0 a v.č. D.1.1.5.5.1 a 2, statika TZ př.č. D.1.2.5.1 a v.č. D.1.2.5.2 až 5 | [14 empty] | P | 2
| VV |  | přebytek ornice pro drobné terénní úpravy | [14 empty] | VV | 2 | 1 | True | 0 | ROZPOCET
| VV |  | 4,6*3,1 |  | 14.26 | [12 empty] | VV | 2 | 2 | True | 1 | ROZPOCET
| D | 2 | Zakládání |  |  |  | 0 |  |  |  |  | 0 |  | 5.8614 |  | 0 | 1 | D | 1 |  |  |  | ROZPOCET | [6 empty] | 0
20 | K | 212752212 | Trativod z drenážních trubek plastových flexibilních D do 100 mm včetně lože otevřený výkop | m | 9.5 |  | 0 | CS ÚRS 2019 01 |  | základní |  | 0 | 0.22657 | 2.1524 | 0 | 0 | 4 | K | 2 |  |  |  | ROZPOCET | 0 | 0 | 0 | 0 | 0 | 1 | 0 | 4 | 1707294980
| PP |  | Trativody z drenážních trubek se zřízením štěrkopískového lože pod trubky a s jejich obsypem v průměrném celkovém množství do 0,15 m3/m v otevřeném výkopu z trubek plastových flexibilních D přes 65 do 100 mm | [14 empty] | PP | 2
| P |  | Poznámka k položce: viz TZ př.č. D.1.1.0 a v.č. D.1.1.5.5.1 a 2, statika TZ př.č. D.1.2.5.1 a v.č. D.1.2.5.2 až 5 | [14 empty] | P | 2
| VV |  | 2,5+2,5+4,5 |  | 9.5 | [12 empty] | VV | 2 | 2 | True | 1 | ROZPOCET
21 | K | 215901101 | Zhutnění podloží z hornin soudržných do 92% PS nebo nesoudržných sypkých I(d) do 0,8 | m2 | 11.25 |  | 0 | CS ÚRS 2019 01 |  | základní |  | 0 | 0 | 0 | 0 | 0 | 4 | K | 2 |  |  |  | ROZPOCET | 0 | 0 | 0 | 0 | 0 | 1 | 0 | 4 | -417040456
| PP |  | Zhutnění podloží pod násypy z rostlé horniny tř. 1 až 4 z hornin soudružných do 92 % PS a nesoudržných sypkých relativní ulehlosti I(d) do 0,8 | [14 empty] | PP | 2
| P |  | Poznámka k položce: viz TZ př.č. D.1.1.0 a v.č. D.1.1.5.5.1 a 2, statika TZ př.č. D.1.2.5.1 a v.č. D.1.2.5.2 až 5 | [14 empty] | P | 2
| VV |  | 4,5*2,5 |  | 11.25 | [12 empty] | VV | 2 | 2 | True | 1 | ROZPOCET
22 | K | 271572211 | Podsyp pod základové konstrukce se zhutněním z netříděného štěrkopísku | m3 | 0.563 |  | 0 | CS ÚRS 2019 01 |  | základní |  | 0 | 1.98 | 1.1147 | 0 | 0 | 4 | K | 2 |  |  |  | ROZPOCET | 0 | 0 | 0 | 0 | 0 | 1 | 0 | 4 | 884554441
| PP |  | Podsyp pod základové konstrukce se zhutněním a urovnáním povrchu ze štěrkopísku netříděného | [14 empty] | PP | 2
| P |  | Poznámka k položce: viz TZ př.č. D.1.1.0 a v.č. D.1.1.5.5.1 a 2, statika TZ př.č. D.1.2.5.1 a v.č. D.1.2.5.2 až 5 | [14 empty] | P | 2
| VV |  | 2,5*4,5*0,05 |  | 0.563 | [12 empty] | VV | 2 | 2 | True | 1 | ROZPOCET
23 | K | 273313511 | Základové desky z betonu tř. C 12/15 | m3 | 0.216 |  | 0 | CS ÚRS 2019 01 |  | základní |  | 0 | 2.2563 | 0.48737 | 0 | 0 | 4 | K | 2 |  |  |  | ROZPOCET | 0 | 0 | 0 | 0 | 0 | 1 | 0 | 4 | 2102011402
| PP |  | Základy z betonu prostého desky z betonu kamenem neprokládaného tř. C 12/15 | [14 empty] | PP | 2
| P |  | Poznámka k položce: viz TZ př.č. D.1.1.0 a v.č. D.1.1.5.5.1 a 2, statika TZ př.č. D.1.2.5.1 a v.č. D.1.2.5.2 až 5 | [14 empty] | P | 2
| VV |  | 2,7*1,6*0,05 |  | 0.216 | [12 empty] | VV | 2 | 2 | True | 1 | ROZPOCET
24 | K | 292111111 | Montáž pomocné konstrukce ocelové pro zvláštní zakládání z terénu | t | 1.898 |  | 0 | CS ÚRS 2019 01 |  | základní |  | 0 | 0.09951 | 0.18887 | 0 | 0 | 4 | K | 2 |  |  |  | ROZPOCET | 0 | 0 | 0 | 0 | 0 | 1 | 0 | 4 | -2070868698
| PP |  | Pomocná konstrukce pro zvláštní zakládání staveb ocelová z terénu zřízení | [14 empty] | PP | 2
| P |  | Poznámka k položce: viz TZ př.č. D.1.1.0 a v.č. D.1.1.5.5.1 a 2, statika TZ př.č. D.1.2.5.1 a v.č. D.1.2.5.2 až 5 | [14 empty] | P | 2
| VV |  | 1897,92/1000 |  | 1.898 | [12 empty] | VV | 2 | 2 | True | 1 | ROZPOCET
25 | M | 13010746 | ocel profilová I 140 jakost 11 375 | t | 0.425 |  | 0 | CS ÚRS 2019 01 |  | základní |  | 0 | 1 | 0.425 | 0 | 0 | 8 | M | 2 |  |  |  | ROZPOCET | 0 | 0 | 0 | 0 | 0 | 1 | 0 | 4 | 956962500
| PP |  | ocel profilová IPE 1 jakost 11 375 | [14 empty] | PP | 2
| VV |  | (294,008+110,51)/1000 |  | 0.405 | [12 empty] | VV | 2 | 2 | True | 1 | ROZPOCET
| VV |  | 0,405*1,05 'Přepočtené koeficientem množství |  | 0.425 | [12 empty] | VV | 2 | 2 | False | 1 | ROZPOCET
26 | M | 13010752 | ocel profilová I 200 jakost 11 375 | t | 1.493 |  | 0 | CS ÚRS 2019 01 |  | základní |  | 0 | 1 | 1.493 | 0 | 0 | 8 | M | 2 |  |  |  | ROZPOCET | 0 | 0 | 0 | 0 | 0 | 1 | 0 | 4 | -986558956
| PP |  | ocel profilová I 200 jakost 11 375 | [14 empty] | PP | 2
| VV |  | (157,2+943,2+393)/1000 |  | 1.493 | [12 empty] | VV | 2 | 2 | True | 1 | ROZPOCET
27 | K | 292111112 | Demontáž pomocné konstrukce ocelové pro zvláštní zakládáníz terénu | t | 1.898 |  | 0 | CS ÚRS 2019 01 |  | základní |  | 0 | 0 | 0 | 0 | 0 | 4 | K | 2 |  |  |  | ROZPOCET | 0 | 0 | 0 | 0 | 0 | 1 | 0 | 4 | 197600346
| PP |  | Pomocná konstrukce pro zvláštní zakládání staveb ocelová z terénu odstranění | [14 empty] | PP | 2
| P |  | Poznámka k položce: viz TZ př.č. D.1.1 a v.č. D.1.2.až 9.2, D.1.11, výpis šachet D.1.10 a výpis materiálů D.1.12 | [14 empty] | P | 2
| D | 3 | Svislé a kompletní konstrukce |  |  |  | 0 |  |  |  |  | 0 |  | 15.5376 |  | 0 | 1 | D | 1 |  |  |  | ROZPOCET | [6 empty] | 0
28 | K | 380326242 | Kompletní konstrukce ČOV, nádrží nebo vodojemů ze ŽB mrazuvzdorného tř. C 30/37 tl 300 mm, XC4, XD2, XF3, XA4 | m3 | 5.867 |  | 0 | CS ÚRS 2019 01 |  | základní |  | 0 | 2.5143 | 14.7514 | 0 | 0 | 4 | K | 2 |  |  |  | ROZPOCET | 0 | 0 | 0 | 0 | 0 | 1 | 0 | 4 | -1953947989
| PP |  | Kompletní konstrukce čistíren odpadních vod, nádrží, vodojemů, kanálů z betonu železového bez výztuže a bednění pro prostředí s mrazovými cykly tř. C 30/37, tl. přes 150 do 300 mm | [14 empty] | PP | 2
| P |  | Poznámka k položce: viz TZ př.č. D.1.1.0 a v.č. D.1.1.5.5.1 a 2, statika TZ př.č. D.1.2.5.1 a v.č. D.1.2.5.2 až 5 | [14 empty] | P | 2
| VV |  | 2,5*1,5*2,95 |  | 11.063 | [12 empty] | VV | 2 | 2 | True | 0 | ROZPOCET
| VV |  | -2*1*2,45 |  | -4.9 | [12 empty] | VV | 2 | 2 | True | 0 | ROZPOCET
| VV |  | "orvor" -1,48*1*0,2 |  | -0.296 | [12 empty] | VV | 2 | 2 | True | 0 | ROZPOCET
| VV |  | Součet |  | 5.867 | [12 empty] | VV | 2 | 4 | True | 1 | ROZPOCET
29 | K | 380356231 | Bednění kompletních konstrukcí ČOV, nádrží nebo vodojemů neomítaných ploch rovinných zřízení | m2 | 39.812 |  | 0 | CS ÚRS 2019 01 |  | základní |  | 0 | 0.00247 | 0.098336 | 0 | 0 | 4 | K | 2 |  |  |  | ROZPOCET | 0 | 0 | 0 | 0 | 0 | 1 | 0 | 4 | -256418756
| PP |  | Bednění kompletních konstrukcí čistíren odpadních vod, nádrží, vodojemů, kanálů konstrukcí neomítaných z betonu prostého nebo železového ploch rovinných zřízení | [14 empty] | PP | 2
| P |  | Poznámka k položce: viz TZ př.č. D.1.1.0 a v.č. D.1.1.5.5.1 a 2, statika TZ př.č. D.1.2.5.1 a v.č. D.1.2.5.2 až 5 | [14 empty] | P | 2
| VV |  | 2*(2,5+1,5)*2,95 |  | 23.6 | [12 empty] | VV | 2 | 2 | True | 0 | ROZPOCET
| VV |  | 2*(2+1)*2,45 |  | 14.7 | [12 empty] | VV | 2 | 2 | True | 0 | ROZPOCET
| VV |  | "strop" 2*1-1,48*1 |  | 0.52 | [12 empty] | VV | 2 | 2 | True | 0 | ROZPOCET
| VV |  | "otvor" 2*(1+1,48)*0,2 |  | 0.992 | [12 empty] | VV | 2 | 2 | True | 0 | ROZPOCET
| VV |  | Součet |  | 39.812 | [12 empty] | VV | 2 | 4 | True | 1 | ROZPOCET
30 | K | 380356232 | Bednění kompletních konstrukcí ČOV, nádrží nebo vodojemů neomítaných ploch rovinných odstranění | m2 | 39.812 |  | 0 | CS ÚRS 2019 01 |  | základní |  | 0 | 0 | 0 | 0 | 0 | 4 | K | 2 |  |  |  | ROZPOCET | 0 | 0 | 0 | 0 | 0 | 1 | 0 | 4 | -256686035
| PP |  | Bednění kompletních konstrukcí čistíren odpadních vod, nádrží, vodojemů, kanálů konstrukcí neomítaných z betonu prostého nebo železového ploch rovinných odstranění | [14 empty] | PP | 2
31 | K | 380361006 | Výztuž kompletních konstrukcí ČOV, nádrží nebo vodojemů z betonářské oceli 10 505 | t | 0.62 |  | 0 | CS ÚRS 2019 01 |  | základní |  | 0 | 1.1095 | 0.6879 | 0 | 0 | 4 | K | 2 |  |  |  | ROZPOCET | 0 | 0 | 0 | 0 | 0 | 1 | 0 | 4 | -240795778
| PP |  | Výztuž kompletních konstrukcí čistíren odpadních vod, nádrží, vodojemů, kanálů z oceli 10 505 (R) nebo BSt 500 | [14 empty] | PP | 2
| P |  | Poznámka k položce: viz TZ př.č. D.1.1.0 a v.č. D.1.1.5.5.1 a 2, statika TZ př.č. D.1.2.5.1 a v.č. D.1.2.5.2 až 5 | [14 empty] | P | 2
| VV |  | 619,91/1000 |  | 0.62 | [12 empty] | VV | 2 | 2 | True | 1 | ROZPOCET
| D | 4 | Vodorovné konstrukce |  |  |  | 0 |  |  |  |  | 0 |  | 0.0004576 |  | 0 | 1 | D | 1 |  |  |  | ROZPOCET | [6 empty] | 0
32 | K | 411354313 | Zřízení podpěrné konstrukce stropů výšky do 4 m tl do 25 cm | m2 | 0.52 |  | 0 | CS ÚRS 2019 01 |  | základní |  | 0 | 0.00088 | 0.0004576 | 0 | 0 | 4 | K | 2 |  |  |  | ROZPOCET | 0 | 0 | 0 | 0 | 0 | 1 | 0 | 4 | -1644884385
| PP |  | Podpěrná konstrukce stropů - desek, kleneb a skořepin výška podepření do 4 m tloušťka stropu přes 15 do 25 cm zřízení | [14 empty] | PP | 2
| P |  | Poznámka k položce: viz TZ př.č. D.1.1.0 a v.č. D.1.1.5.5.1 a 2, statika TZ př.č. D.1.2.5.1 a v.č. D.1.2.5.2 až 5 | [14 empty] | P | 2
| VV |  | 0,52*1 |  | 0.52 | [12 empty] | VV | 2 | 2 | True | 1 | ROZPOCET
33 | K | 411354314 | Odstranění podpěrné konstrukce stropů výšky do 4 m tl do 25 cm | m2 | 0.52 |  | 0 | CS ÚRS 2019 01 |  | základní |  | 0 | 0 | 0 | 0 | 0 | 4 | K | 2 |  |  |  | ROZPOCET | 0 | 0 | 0 | 0 | 0 | 1 | 0 | 4 | 1833631234
| PP |  | Podpěrná konstrukce stropů - desek, kleneb a skořepin výška podepření do 4 m tloušťka stropu přes 15 do 25 cm odstranění | [14 empty] | PP | 2
| D | 8 | Trubní vedení |  |  |  | 0 |  |  |  |  | 0 |  | 0.09086 |  | 0.028 | 1 | D | 1 |  |  |  | ROZPOCET | [6 empty] | 0
34 | K | 899501411 | Stupadla do šachet ocelová PE povlak vidlicová s vysekáním otvoru v betonu | kus | 7 |  | 0 | CS ÚRS 2019 01 |  | základní |  | 0 | 0.01298 | 0.09086 | 0.004 | 0.028 | 4 | K | 2 |  |  |  | ROZPOCET | 0 | 0 | 0 | 0 | 0 | 1 | 0 | 4 | -1830060105
| PP |  | Stupadla do šachet a drobných objektů ocelová s PE povlakem vidlicová s vysekáním otvoru v betonu | [14 empty] | PP | 2
| P |  | Poznámka k položce: viz TZ př.č. D.1.1.0 a v.č. D.1.1.5.5.1 a 2, statika TZ př.č. D.1.2.5.1 a v.č. D.1.2.5.2 až 5 | [14 empty] | P | 2
| VV |  | 7 |  | 7 | [12 empty] | VV | 2 | 2 | True | 1 | ROZPOCET
| D | 9 | Ostatní konstrukce a práce, bourání |  |  |  | 0 |  |  |  |  | 0 |  | 0.067501 |  | 0.27475 | 1 | D | 1 |  |  |  | ROZPOCET | [6 empty] | 0
35 | K | 920,2-R | Dodávka + montáž segmentového těsnění pro otvor DN500 a potrubí DN400 | ks | 1 |  | 0 |  |  | základní |  | 0 | 0 | 0 | 0 | 0 | 4 | K | 2 |  |  |  | ROZPOCET | 0 | 0 | 0 | 0 | 0 | 1 | 0 | 4 | 1476182780
| PP |  | Dodávka + montáž segmentového těsnění pro otvor DN500 a potrubí DN400 | [14 empty] | PP | 2
| P |  | Poznámka k položce: viz TZ př.č. D.1.1.0 a v.č. D.1.1.5.5.1 a 2, statika TZ př.č. D.1.2.5.1 a v.č. D.1.2.5.2 až 5 | [14 empty] | P | 2
| VV |  | 1 |  | 1 | [12 empty] | VV | 2 | 2 | True | 1 | ROZPOCET
36 | K | 940,1-R | Zatěsnění prostupu pro nerez potrubí DN156x3mm těsnícími řetězy, vč. dodávky materiálu | ks | 1 |  | 0 |  |  | základní |  | 0 | 0 | 0 | 0 | 0 | 4 | K | 2 |  |  |  | ROZPOCET | 0 | 0 | 0 | 0 | 0 | 1 | 0 | 4 | -309243306
| PP |  | Zatěsnění prostupu pro nerez potrubí DN156x3mm těsnícími řetězy, vč. dodávky materiálu | [14 empty] | PP | 2
| P |  | Poznámka k položce: viz TZ př.č. D.1.1.0 a v.č. D.1.1.5.5.1 a 2, statika TZ př.č. D.1.2.5.1 a v.č. D.1.2.5.2 až 5 | [14 empty] | P | 2
| VV |  | 1 |  | 1 | [12 empty] | VV | 2 | 2 | True | 1 | ROZPOCET
37 | K | 953331121 | Vložky do svislých dilatačních spár z těžkých asfaltových pásů natavených | m2 | 10.5 |  | 0 | CS ÚRS 2019 01 |  | základní |  | 0 | 0.00447 | 0.046935 | 0 | 0 | 4 | K | 2 |  |  |  | ROZPOCET | 0 | 0 | 0 | 0 | 0 | 1 | 0 | 4 | 881690171
| PP |  | Vložky svislé do dilatačních spár z lepenky natavením, včetně dodání a osazení, v jakémkoliv zdivu, těžké asfaltové pásy | [14 empty] | PP | 2
| P |  | Poznámka k položce: viz TZ př.č. D.1.1.0 a v.č. D.1.1.5.5.1 a 2, statika TZ př.č. D.1.2.5.1 a v.č. D.1.2.5.2 až 5 | [14 empty] | P | 2
| VV |  | styk stávajícího měrného objektu a nové ČS | [14 empty] | VV | 2 | 1 | True | 0 | ROZPOCET
| VV |  | 2,5*2,1*2 |  | 10.5 | [12 empty] | VV | 2 | 2 | True | 1 | ROZPOCET
38 | K | 953334118 | Bobtnavý pásek do pracovních spar betonových kcí bentonitový 20 x 15 mm | m | 8 |  | 0 | CS ÚRS 2019 01 |  | základní |  | 0 | 0.00098 | 0.00784 | 0 | 0 | 4 | K | 2 |  |  |  | ROZPOCET | 0 | 0 | 0 | 0 | 0 | 1 | 0 | 4 | 2141110906
| PP |  | Bobtnavý pásek do pracovních spar betonových konstrukcí bentonitový, rozměru 20 x 15 mm | [14 empty] | PP | 2
| P |  | Poznámka k položce: viz TZ př.č. D.1.1.0 a v.č. D.1.1.5.5.1 a 2, statika TZ př.č. D.1.2.5.1 a v.č. D.1.2.5.2 až 5 | [14 empty] | P | 2
| VV |  | "stěny+strop" 2*(2,5+1,5) |  | 8 | [12 empty] | VV | 2 | 2 | True | 1 | ROZPOCET
39 | K | 953334411 | Těsnící plech do pracovních spar betonových kcí s bitumenovým povrchem jednostranným š 125 mm, výšky 150mm | m | 8 |  | 0 | CS ÚRS 2019 01 |  | základní |  | 0 | 0.0012 | 0.0096 | 0 | 0 | 4 | K | 2 |  |  |  | ROZPOCET | 0 | 0 | 0 | 0 | 0 | 1 | 0 | 4 | -1377068001
| PP |  | Těsnící plech do pracovních spar betonových konstrukcí horizontálních i vertikálních (podlaha - zeď, zeď - strop a technologických) délky do 2,5 m s nožičkou s bitumenovým povrchem jednostranným, šířky 125 mm | [14 empty] | PP | 2
| P |  | Poznámka k položce: viz TZ př.č. D.1.1.0 a v.č. D.1.1.5.5.1 a 2, statika TZ př.č. D.1.2.5.1 a v.č. D.1.2.5.2 až 5 | [14 empty] | P | 2
| VV |  | "pracovní spára mezi dnem a stěnou" 2*(2,5+1,5) |  | 8 | [12 empty] | VV | 2 | 2 | True | 1 | ROZPOCET
40 | K | 960,2-R | Dodávka + montáž vodočetná lať, délka 1,7m, šířka 160mm, provedení kompozit, vč. kotvení na ŽB stěnu | ks | 1 |  | 0 |  |  | základní |  | 0 | 0 | 0 | 0 | 0 | 512 | K | 2 |  |  |  | ROZPOCET | 0 | 0 | 0 | 0 | 0 | 1 | 0 | 512 | 848910153
| PP |  | Dodávka + montáž vodočetná lať, délka 1,7m, šířka 160mm, provedení kompozit, vč. kotvení na ŽB stěnu, popis vzhledu viz výkresová část | [14 empty] | PP | 2
| P |  | Poznámka k položce: viz TZ př.č. D.1.1.0 a v.č. D.1.1.5.5.1 a 2, statika TZ př.č. D.1.2.5.1 a v.č. D.1.2.5.2 až 5 | [14 empty] | P | 2
| VV |  | 1 |  | 1 | [12 empty] | VV | 2 | 2 | True | 1 | ROZPOCET
41 | K | 970,1-R | Náklady na dočasné utěsnění potrubí DN400 nafukovacím těsnícím vakem, vč. následného odstranění po dokončení realizace ČS | ks | 1 |  | 0 |  |  | základní |  | 0 | 0 | 0 | 0 | 0 | 4 | K | 2 |  |  |  | ROZPOCET | 0 | 0 | 0 | 0 | 0 | 1 | 0 | 4 | 2119411045
| PP |  | Dodávka + montáž segmentového těsnění pro otvor DN500 a potrubí DN400 | [14 empty] | PP | 2
| P |  | Poznámka k položce: viz TZ př.č. D.1.1.0 a v.č. D.1.1.5.5.1 a 2, statika TZ př.č. D.1.2.5.1 a v.č. D.1.2.5.2 až 5 | [14 empty] | P | 2
| VV |  | 1 |  | 1 | [12 empty] | VV | 2 | 2 | True | 1 | ROZPOCET
42 | K | 977151133 | Jádrové vrty diamantovými korunkami do D 500 mm do stavebních materiálů | m | 0.35 |  | 0 | CS ÚRS 2019 01 |  | základní |  | 0 | 0.00893 | 0.0031255 | 0.785 | 0.27475 | 4 | K | 2 |  |  |  | ROZPOCET | 0 | 0 | 0 | 0 | 0 | 1 | 0 | 4 | -1801683914
| PP |  | Jádrové vrty diamantovými korunkami do stavebních materiálů (železobetonu, betonu, cihel, obkladů, dlažeb, kamene) průměru přes 450 do 500 mm | [14 empty] | PP | 2
| P |  | Poznámka k položce: viz TZ př.č. D.1.1.0 a v.č. D.1.1.5.5.1 a 2, statika TZ př.č. D.1.2.5.1 a v.č. D.1.2.5.2 až 5 | [14 empty] | P | 2
| VV |  | přes stěnu stávajícího měrného objektu | [14 empty] | VV | 2 | 1 | True | 0 | ROZPOCET
| VV |  | 1*0,35 |  | 0.35 | [12 empty] | VV | 2 | 2 | True | 1 | ROZPOCET
| D | 997 | Přesun sutě |  |  |  | 0 |  |  |  |  | 0 |  | 0 |  | 0 | 1 | D | 1 |  |  |  | ROZPOCET | [6 empty] | 0
43 | K | 997013509 | Příplatek k odvozu suti a vybouraných hmot na skládku ZKD 1 km přes 1 km | t | 0.606 |  | 0 | CS ÚRS 2019 01 |  | základní |  | 0 | 0 | 0 | 0 | 0 | 4 | K | 2 |  |  |  | ROZPOCET | 0 | 0 | 0 | 0 | 0 | 1 | 0 | 4 | 341881979
| PP |  | Odvoz suti a vybouraných hmot na skládku nebo meziskládku se složením, na vzdálenost Příplatek k ceně za každý další i započatý 1 km přes 1 km | [14 empty] | PP | 2
| P |  | Poznámka k položce: odvoz na skládku - celkově do 3km | [14 empty] | P | 2
| VV |  | 0,303*2 'Přepočtené koeficientem množství |  | 0.606 | [12 empty] | VV | 2 | 2 | False | 1 | ROZPOCET
44 | K | 997013511 | Odvoz suti a vybouraných hmot z meziskládky na skládku do 1 km s naložením a se složením | t | 0.303 |  | 0 | CS ÚRS 2019 01 |  | základní |  | 0 | 0 | 0 | 0 | 0 | 4 | K | 2 |  |  |  | ROZPOCET | 0 | 0 | 0 | 0 | 0 | 1 | 0 | 4 | -915681795
| PP |  | Odvoz suti a vybouraných hmot z meziskládky na skládku s naložením a se složením, na vzdálenost do 1 km | [14 empty] | PP | 2
45 | K | 997013801 | Poplatek za uložení na skládce (skládkovné) stavebního odpadu betonového kód odpadu 170 101 | t | 0.55 |  | 0 | CS ÚRS 2019 01 |  | základní |  | 0 | 0 | 0 | 0 | 0 | 4 | K | 2 |  |  |  | ROZPOCET | 0 | 0 | 0 | 0 | 0 | 1 | 0 | 4 | -1468840036
| PP |  | Poplatek za uložení stavebního odpadu na skládce (skládkovné) z prostého betonu zatříděného do Katalogu odpadů pod kódem 170 101 | [14 empty] | PP | 2
| D | 998 | Přesun hmot |  |  |  | 0 |  |  |  |  | 0 |  | 0 |  | 0 | 1 | D | 1 |  |  |  | ROZPOCET | [6 empty] | 0
46 | K | 998142251 | Přesun hmot pro nádrže, jímky, zásobníky a jámy betonové monolitické v do 25 m | t | 27.768 |  | 0 | CS ÚRS 2019 01 |  | základní |  | 0 | 0 | 0 | 0 | 0 | 4 | K | 2 |  |  |  | ROZPOCET | 0 | 0 | 0 | 0 | 0 | 1 | 0 | 4 | -514491464
| PP |  | Přesun hmot pro nádrže, jímky, zásobníky a jámy pozemní mimo zemědělství se svislou nosnou konstrukcí monolitickou betonovou tyčovou nebo plošnou vodorovná dopravní vzdálenost do 50 m výšky do 25 m | [14 empty] | PP | 2
| D | PSV | Práce a dodávky PSV |  |  |  | 0 |  |  |  |  | 0 |  | 0.012 |  | 0 | 2 | D | 0 |  |  |  | ROZPOCET | [6 empty] | 0
| D | 741 | Elektroinstalace - silnoproud |  |  |  | 0 |  |  |  |  | 0 |  | 0.012 |  | 0 | 2 | D | 1 |  |  |  | ROZPOCET | [6 empty] | 0
47 | K | 741410022 | Montáž vodič uzemňovací pásek průřezu do 120 mm2 v průmyslové výstavbě v zemi | m | 12 |  | 0 | CS ÚRS 2019 01 |  | základní |  | 0 | 0 | 0 | 0 | 0 | 16 | K | 2 |  |  |  | ROZPOCET | 0 | 0 | 0 | 0 | 0 | 1 | 0 | 16 | 535143689
| PP |  | Montáž uzemňovacího vedení s upevněním, propojením a připojením pomocí svorek v zemi s izolací spojů pásku průřezu do 120 mm2 v průmyslové výstavbě | [14 empty] | PP | 2
| P |  | Poznámka k položce: viz TZ př.č. D.1.1.0 a v.č. D.1.1.5.5.1 a 2, statika TZ př.č. D.1.2.5.1 a v.č. D.1.2.5.2 až 5 | [14 empty] | P | 2
| VV |  | 2*(2,5+1,5)+4 |  | 12 | [12 empty] | VV | 2 | 2 | True | 1 | ROZPOCET
48 | M | 35442062 | pás zemnící 30x4mm FeZn | kg | 12 |  | 0 | CS ÚRS 2019 01 |  | základní |  | 0 | 0.001 | 0.012 | 0 | 0 | 32 | M | 2 |  |  |  | ROZPOCET | 0 | 0 | 0 | 0 | 0 | 1 | 0 | 16 | 1638258986
| PP |  | pás zemnící 30x4mm FeZn | [14 empty] | PP | 2
| D | 767 | Konstrukce zámečnické |  |  |  | 0 |  |  |  |  | 0 |  | 0 |  | 0 | 2 | D | 1 |  |  |  | ROZPOCET | [6 empty] | 0
49 | K | 767,1-R | Z/1 - Dodávka + montáž průchodka s límci 500x500mm, nerez ocel DN300, třída 17246, spoje svarem, vloženo do bednění, , vč. vypálením otvoru pro DN200 | kg | 23.69 |  | 0 |  |  | základní |  | 0 | 0 | 0 | 0 | 0 | 16 | K | 2 |  |  |  | ROZPOCET | 0 | 0 | 0 | 0 | 0 | 1 | 0 | 16 | 836956347
| PP |  | Z/1 - Dodávka + montáž průchodka s límci 500x500mm, nerez ocel DN300, třída 17246, spoje svarem, vloženo do bednění, , vč. vypálením otvoru pro DN200 | [14 empty] | PP | 2
| P |  | Poznámka k položce: viz TZ př.č. D.1.1.0 a v.č. D.1.1.5.5.1 a 2, statika TZ př.č. D.1.2.5.1 a v.č. D.1.2.5.2 až 5 | [14 empty] | P | 2
| VV |  | 23,69 |  | 23.69 | [12 empty] | VV | 2 | 2 | True | 1 | ROZPOCET
50 | K | 767,2-R | Z/2 - Dodávka + montáž průchodka s límci 500x500mm, nerez ocel DN400, třída 17246, spoje svarem, vloženo do bednění | kg | 24.16 |  | 0 |  |  | základní |  | 0 | 0 | 0 | 0 | 0 | 16 | K | 2 |  |  |  | ROZPOCET | 0 | 0 | 0 | 0 | 0 | 1 | 0 | 16 | 1490703170
| PP |  | Z/2 - Dodávka + montáž průchodka s límci 500x500mm, nerez ocel DN400, třída 17246, spoje svarem, vloženo do bednění | [14 empty] | PP | 2
| P |  | Poznámka k položce: viz TZ př.č. D.1.1.0 a v.č. D.1.1.5.5.1 a 2, statika TZ př.č. D.1.2.5.1 a v.č. D.1.2.5.2 až 5 | [14 empty] | P | 2
| VV |  | 24,16 |  | 24.16 | [12 empty] | VV | 2 | 2 | True | 1 | ROZPOCET
51 | K | 767,3-R | Z/3 - Dodávka + montáž potrubí výtlaku, nerez ocel DN150, třída 17246, spoje svarem, vč. redukce DN200/150 a berez příruby DN200, PN10 | ks | 19.63 |  | 0 |  |  | základní |  | 0 | 0 | 0 | 0 | 0 | 16 | K | 2 |  |  |  | ROZPOCET | 0 | 0 | 0 | 0 | 0 | 1 | 0 | 16 | 255364297
| PP |  | Z/3 - Dodávka + montáž potrubí výtlaku, nerez ocel DN150, třída 17246, spoje svarem, vč. redukce DN200/150 a berez příruby DN200, PN10 | [14 empty] | PP | 2
| P |  | Poznámka k položce: viz TZ př.č. D.1.1.0 a v.č. D.1.1.5.5.1 a 2, statika TZ př.č. D.1.2.5.1 a v.č. D.1.2.5.2 až 5 | [14 empty] | P | 2
| VV |  | 19,63 |  | 19.63 | [12 empty] | VV | 2 | 2 | True | 1 | ROZPOCET
52 | K | 767,4-R | Z/4 - Dodávka + montáž nerez zábradlí v=1,1m, třída 17 246, vč. kotvení do ŽB kce chemickými kotvami se šroubem a maticemi M10 -12ks, vč. okapového plechu | kg | 28.4 |  | 0 |  |  | základní |  | 0 | 0 | 0 | 0 | 0 | 16 | K | 2 |  |  |  | ROZPOCET | 0 | 0 | 0 | 0 | 0 | 1 | 0 | 16 | -383214624
| PP |  | Z/4 - Dodávka + montáž nerez zábradlí v=1,1m, třída 17 246, vč. kotvení do ŽB kce chemickými kotvami se šroubem a maticemi M10 -12ks, vč. okapového plechu | [14 empty] | PP | 2
| P |  | Poznámka k položce: viz TZ př.č. D.1.1.0 a v.č. D.1.1.5.5.1 a 2, statika TZ př.č. D.1.2.5.1 a v.č. D.1.2.5.2 až 5 | [14 empty] | P | 2
| VV |  | 28,4 |  | 28.4 | [12 empty] | VV | 2 | 2 | True | 1 | ROZPOCET
53 | K | 767,5-R | K/1 - Dodávka + montáž poklop z kompozitu 1580x1000mm, tl.30mm, vč. rámu L-profilu 55x35mm, barva šedá, zatížení pro 250kg/m2, kotvení pomocí pracen z nerez oceli, vč. odnímatelného I profilu a kompozitní kotevní kapsy | ks | 1 |  | 0 |  |  | základní |  | 0 | 0 | 0 | 0 | 0 | 16 | K | 2 |  |  |  | ROZPOCET | 0 | 0 | 0 | 0 | 0 | 1 | 0 | 16 | -758339224
| PP |  | K/1 - Dodávka + montáž poklop z kompozitu 1580x1000mm, tl.30mm, vč. rámu L-profilu 55x35mm, barva šedá, zatížení pro 250kg/m2, kotvení pomocí pracen z nerez oceli, vč. odnímatelného I profilu a kompozitní kotevní kapsy | [14 empty] | PP | 2
| P |  | Poznámka k položce: viz TZ př.č. D.1.1.0 a v.č. D.1.1.5.5.1 a 2, statika TZ př.č. D.1.2.5.1 a v.č. D.1.2.5.2 až 5 | [14 empty] | P | 2
| VV |  | 1 |  | 1 | [12 empty] | VV | 2 | 2 | True | 1 | ROZPOCET

## 0005 - SO 05.5 Nový výtla...
{bcdfbb59-a408-4943-8905-92e36921a895}
2
| KRYCÍ LIST SOUPISU PRACÍ | [7 empty] | v --- níže se nacházejí doplnkové a pomocné údaje k sestavám --- v | [8 empty] | False
Stavba:
ČOV Lipník nad Bečvou - povodňová čerpací stanice
Objekt:
01 - ČOV Lipník nad Bečvou - povodňová čerpací stanice
Soupis:
005 - SO 05 Ostatní objekty
Úroveň 3:
0005 - SO 05.5 Nový výtlak z ČSMO – DN200
| KSO: |  |  |  |  | CC-CZ:
| Místo: |  |  |  |  | Datum: | 29. 5. 2019
| Zadavatel: |  |  |  |  | IČ:
|  | Vodovody a kanalizace Přerov, a.s. |  |  |  | DIČ:
| Uchazeč: |  |  |  |  | IČ: | Vyplň údaj
|  | Vyplň údaj |  |  |  | DIČ: | Vyplň údaj
| Projektant: |  |  |  |  | IČ:
|  | Sweco Hydroprojekt a.s., divize Morava |  |  |  | DIČ:
| Zpracovatel: |  |  |  |  | IČ:
DIČ:
Poznámka:
| Cena bez DPH | [5 empty] | 0
|  |  | Základ daně |  |  | Sazba daně | Výše daně
| DPH | základní | 0 |  |  | 21% | 0
|  | snížená | 0 |  |  | 15% | 0
|  | zákl. přenesená | 0 |  |  | 21% | 0
|  | sníž. přenesená | 0 |  |  | 15% | 0
|  | nulová | 0 |  |  | 0% | 0
| Cena s DPH |  |  | v | CZK |  | 0
REKAPITULACE ČLENĚNÍ SOUPISU PRACÍ
Stavba:
ČOV Lipník nad Bečvou - povodňová čerpací stanice
Objekt:
01 - ČOV Lipník nad Bečvou - povodňová čerpací stanice
Soupis:
005 - SO 05 Ostatní objekty
Úroveň 3:
0005 - SO 05.5 Nový výtlak z ČSMO – DN200
Místo: | [5 empty] | Datum: | 29. 5. 2019
Zadavatel: |  |  | Vodovody a kanalizace Přerov, a.s. |  |  | Projektant: | Sweco Hydroprojekt a.s., divize Morava
Uchazeč: |  |  | Vyplň údaj |  |  | Zpracovatel:
Kód dílu - Popis | [6 empty] | Cena celkem [CZK]
Náklady ze soupisu prací | [6 empty] | 0 | [11 empty] | -1
| HSV - Práce a dodávky HSV | [5 empty] | 0
| 1 - Zemní práce | [5 empty] | 0
| 2 - Zakládání | [5 empty] | 0
| 4 - Vodorovné konstrukce | [5 empty] | 0
| 8 - Trubní vedení | [5 empty] | 0
| 998 - Přesun hmot | [5 empty] | 0
SOUPIS PRACÍ
Stavba:
ČOV Lipník nad Bečvou - povodňová čerpací stanice
Objekt:
01 - ČOV Lipník nad Bečvou - povodňová čerpací stanice
Soupis:
005 - SO 05 Ostatní objekty
Úroveň 3:
0005 - SO 05.5 Nový výtlak z ČSMO – DN200
Místo: | [5 empty] | Datum: | 29. 5. 2019
Zadavatel: |  |  | Vodovody a kanalizace Přerov, a.s. |  |  | Projektant: | Sweco Hydroprojekt a.s., divize Morava
Uchazeč: |  |  | Vyplň údaj |  |  | Zpracovatel:
PČ | Typ | Kód | Popis | MJ | Množství | J.cena [CZK] | Cena celkem [CZK] | Cenová soustava |  | DPH | J. Nh [h] | Nh celkem [h] | J. hmotnost [t] | Hmotnost celkem [t] | J. suť [t] | Suť Celkem [t]
Náklady soupisu celkem | [6 empty] | 0 |  |  |  |  | 0 |  | 9.9144 |  | 0 |  | D | -1 | [10 empty] | 0
| D | HSV | Práce a dodávky HSV |  |  |  | 0 |  |  |  |  | 0 |  | 9.9144 |  | 0 | 1 | D | 0 |  |  |  | ROZPOCET | [6 empty] | 0
| D | 1 | Zemní práce |  |  |  | 0 |  |  |  |  | 0 |  | 9.4901 |  | 0 | 1 | D | 1 |  |  |  | ROZPOCET | [6 empty] | 0
1 | K | 121101101 | Sejmutí ornice s přemístěním na vzdálenost do 50 m | m3 | 12.225 |  | 0 | CS ÚRS 2019 01 |  | základní |  | 0 | 0 | 0 | 0 | 0 | 4 | K | 2 |  |  |  | ROZPOCET | 0 | 0 | 0 | 0 | 0 | 1 | 0 | 4 | -436901374
| PP |  | Sejmutí ornice nebo lesní půdy s vodorovným přemístěním na hromady v místě upotřebení nebo na dočasné či trvalé skládky se složením, na vzdálenost do 50 m | [14 empty] | PP | 2
| P |  | Poznámka k položce: viz TZ př.č. D.1.1.0 a v.č. D.1.1.5.6 a 9 | [14 empty] | P | 2
| VV |  | 40,75*2*0,15 |  | 12.225 | [12 empty] | VV | 2 | 2 | True | 1 | ROZPOCET
2 | K | 132201201 | Hloubení rýh š do 2000 mm v hornině tř. 3 objemu do 100 m3 | m3 | 74.566 |  | 0 | CS ÚRS 2019 01 |  | základní |  | 0 | 0 | 0 | 0 | 0 | 4 | K | 2 |  |  |  | ROZPOCET | 0 | 0 | 0 | 0 | 0 | 1 | 0 | 4 | 1658524079
| PP |  | Hloubení zapažených i nezapažených rýh šířky přes 600 do 2 000 mm s urovnáním dna do předepsaného profilu a spádu v hornině tř. 3 do 100 m3 | [14 empty] | PP | 2
| P |  | Poznámka k položce: viz TZ př.č. D.1.1.0 a v.č. D.1.1.5.6 a 9 | [14 empty] | P | 2
| VV |  | 46,75*1,1*(1,6-0,15) |  | 74.566 | [12 empty] | VV | 2 | 2 | True | 1 | ROZPOCET
3 | K | 132201209 | Příplatek za lepivost k hloubení rýh š do 2000 mm v hornině tř. 3 | m3 | 37.283 |  | 0 | CS ÚRS 2019 01 |  | základní |  | 0 | 0 | 0 | 0 | 0 | 4 | K | 2 |  |  |  | ROZPOCET | 0 | 0 | 0 | 0 | 0 | 1 | 0 | 4 | -607418338
| PP |  | Hloubení zapažených i nezapažených rýh šířky přes 600 do 2 000 mm s urovnáním dna do předepsaného profilu a spádu v hornině tř. 3 Příplatek k cenám za lepivost horniny tř. 3 | [14 empty] | PP | 2
| VV |  | 74,566/2 |  | 37.283 | [12 empty] | VV | 2 | 2 | True | 1 | ROZPOCET
4 | K | 151811132 | Osazení pažicího boxu hl výkopu do 4 m š do 2,5 m | m2 | 130.4 |  | 0 | CS ÚRS 2019 01 |  | základní |  | 0 | 0.00059 | 0.076936 | 0 | 0 | 4 | K | 2 |  |  |  | ROZPOCET | 0 | 0 | 0 | 0 | 0 | 1 | 0 | 4 | -921654050
| PP |  | Zřízení pažicích boxů pro pažení a rozepření stěn rýh podzemního vedení hloubka výkopu do 4 m, šířka přes 1,2 do 2,5 m | [14 empty] | PP | 2
| P |  | Poznámka k položce: viz TZ př.č. D.1.1.0 a v.č. D.1.1.5.6 a 9 | [14 empty] | P | 2
| VV |  | 40,75*1,6*2 |  | 130.4 | [12 empty] | VV | 2 | 2 | True | 1 | ROZPOCET
5 | K | 151811232 | Odstranění pažicího boxu hl výkopu do 4 m š do 2,5 m | m2 | 130.4 |  | 0 | CS ÚRS 2019 01 |  | základní |  | 0 | 0 | 0 | 0 | 0 | 4 | K | 2 |  |  |  | ROZPOCET | 0 | 0 | 0 | 0 | 0 | 1 | 0 | 4 | -1619176385
| PP |  | Odstranění pažicích boxů pro pažení a rozepření stěn rýh podzemního vedení hloubka výkopu do 4 m, šířka přes 1,2 do 2,5 m | [14 empty] | PP | 2
6 | K | 161101102 | Svislé přemístění výkopku z horniny tř. 1 až 4 hl výkopu do 4 m | m3 | 41.011 |  | 0 | CS ÚRS 2019 01 |  | základní |  | 0 | 0 | 0 | 0 | 0 | 4 | K | 2 |  |  |  | ROZPOCET | 0 | 0 | 0 | 0 | 0 | 1 | 0 | 4 | 1505846832
| PP |  | Svislé přemístění výkopku bez naložení do dopravní nádoby avšak s vyprázdněním dopravní nádoby na hromadu nebo do dopravního prostředku z horniny tř. 1 až 4, při hloubce výkopu přes 2,5 do 4 m | [14 empty] | PP | 2
| VV |  | 74,566*0,55 |  | 41.011 | [12 empty] | VV | 2 | 2 | True | 1 | ROZPOCET
7 | K | 162301101 | Vodorovné přemístění do 500 m výkopku/sypaniny z horniny tř. 1 až 4 - ornice na mezideponii a zpět | m3 | 24.45 |  | 0 | CS ÚRS 2019 01 |  | základní |  | 0 | 0 | 0 | 0 | 0 | 4 | K | 2 |  |  |  | ROZPOCET | 0 | 0 | 0 | 0 | 0 | 1 | 0 | 4 | -1352250904
| PP |  | Vodorovné přemístění výkopku nebo sypaniny po suchu na obvyklém dopravním prostředku, bez naložení výkopku, avšak se složením bez rozhrnutí z horniny tř. 1 až 4 na vzdálenost přes 50 do 500 m | [14 empty] | PP | 2
| VV |  | na mezideponii | [14 empty] | VV | 2 | 1 | True | 0 | ROZPOCET
| VV |  | 12,225 |  | 12.225 | [12 empty] | VV | 2 | 2 | True | 0 | ROZPOCET
| VV |  | zpět na stavu pro rozrostření v rámci terénních úprav | [14 empty] | VV | 2 | 1 | True | 0 | ROZPOCET
| VV |  | 81,5*0,15 |  | 12.225 | [12 empty] | VV | 2 | 2 | True | 0 | ROZPOCET
| VV |  | Součet |  | 24.45 | [12 empty] | VV | 2 | 4 | True | 1 | ROZPOCET
8 | K | 162301101,1 | Vodorovné přemístění do 500 m výkopku/sypaniny z horniny tř. 1 až 4 - zemina na mezideponii a zpět | m3 | 121.085 |  | 0 |  |  | základní |  | 0 | 0 | 0 | 0 | 0 | 4 | K | 2 |  |  |  | ROZPOCET | 0 | 0 | 0 | 0 | 0 | 1 | 0 | 4 | -1517765568
| PP |  | Vodorovné přemístění výkopku nebo sypaniny po suchu na obvyklém dopravním prostředku, bez naložení výkopku, avšak se složením bez rozhrnutí z horniny tř. 1 až 4 na vzdálenost přes 50 do 500 m | [14 empty] | PP | 2
| VV |  | na mezideponii | [14 empty] | VV | 2 | 1 | True | 0 | ROZPOCET
| VV |  | 74,566 |  | 74.566 | [12 empty] | VV | 2 | 2 | True | 0 | ROZPOCET
| VV |  | zpět na stavbu | [14 empty] | VV | 2 | 1 | True | 0 | ROZPOCET
| VV |  | 46,519 |  | 46.519 | [12 empty] | VV | 2 | 2 | True | 0 | ROZPOCET
| VV |  | Součet |  | 121.085 | [12 empty] | VV | 2 | 4 | True | 1 | ROZPOCET
9 | K | 162501102 | Vodorovné přemístění do 3000 m výkopku/sypaniny z horniny tř. 1 až 4 - na trvalou skládku | m3 | 28.047 |  | 0 | CS ÚRS 2019 01 |  | základní |  | 0 | 0 | 0 | 0 | 0 | 4 | K | 2 |  |  |  | ROZPOCET | 0 | 0 | 0 | 0 | 0 | 1 | 0 | 4 | 1276187213
| PP |  | Vodorovné přemístění výkopku nebo sypaniny po suchu na obvyklém dopravním prostředku, bez naložení výkopku, avšak se složením bez rozhrnutí z horniny tř. 1 až 4 na vzdálenost přes 2 500 do 3 000 m | [14 empty] | PP | 2
10 | K | 167101101 | Nakládání výkopku z hornin tř. 1 až 4 do 100 m3 - ornice zpět na stavbu | m3 | 12.225 |  | 0 | CS ÚRS 2019 01 |  | základní |  | 0 | 0 | 0 | 0 | 0 | 4 | K | 2 |  |  |  | ROZPOCET | 0 | 0 | 0 | 0 | 0 | 1 | 0 | 4 | 813186867
| PP |  | Nakládání, skládání a překládání neulehlého výkopku nebo sypaniny nakládání, množství do 100 m3, z hornin tř. 1 až 4 | [14 empty] | PP | 2
| VV |  | zpět na stavu pro rozrostření | [14 empty] | VV | 2 | 1 | True | 0 | ROZPOCET
| VV |  | 81,5*0,15 |  | 12.225 | [12 empty] | VV | 2 | 2 | True | 1 | ROZPOCET
11 | K | 167101101,1 | Nakládání výkopku z hornin tř. 1 až 4 do 100 m3 - zemina zpět na stavbu | m3 | 46.519 |  | 0 |  |  | základní |  | 0 | 0 | 0 | 0 | 0 | 4 | K | 2 |  |  |  | ROZPOCET | 0 | 0 | 0 | 0 | 0 | 1 | 0 | 4 | 1049904249
| PP |  | Nakládání, skládání a překládání neulehlého výkopku nebo sypaniny nakládání, množství do 100 m3, z hornin tř. 1 až 4 | [14 empty] | PP | 2
| VV |  | zásyp | [14 empty] | VV | 2 | 1 | True | 0 | ROZPOCET
| VV |  | 46,519 |  | 46.519 | [12 empty] | VV | 2 | 2 | True | 1 | ROZPOCET
12 | K | 167101101,2 | Nakládání výkopku z hornin tř. 1 až 4 do 100 m3 - zemina na trvalou skládku | m3 | 28.047 |  | 0 |  |  | základní |  | 0 | 0 | 0 | 0 | 0 | 4 | K | 2 |  |  |  | ROZPOCET | 0 | 0 | 0 | 0 | 0 | 1 | 0 | 4 | -1890139808
| PP |  | Nakládání, skládání a překládání neulehlého výkopku nebo sypaniny nakládání, množství do 100 m3, z hornin tř. 1 až 4 | [14 empty] | PP | 2
| VV |  | výkop | [14 empty] | VV | 2 | 1 | True | 0 | ROZPOCET
| VV |  | 74,566 |  | 74.566 | [12 empty] | VV | 2 | 2 | True | 0 | ROZPOCET
| VV |  | zásyp zeminou | [14 empty] | VV | 2 | 1 | True | 0 | ROZPOCET
| VV |  | -46,519 |  | -46.519 | [12 empty] | VV | 2 | 2 | True | 0 | ROZPOCET
| VV |  | Součet |  | 28.047 | [12 empty] | VV | 2 | 4 | True | 1 | ROZPOCET
13 | K | 171201211 | Poplatek za uložení stavebního odpadu - zeminy a kameniva na skládce | t | 50.485 |  | 0 | CS ÚRS 2019 01 |  | základní |  | 0 | 0 | 0 | 0 | 0 | 4 | K | 2 |  |  |  | ROZPOCET | 0 | 0 | 0 | 0 | 0 | 1 | 0 | 4 | -1274586992
| PP |  | Poplatek za uložení stavebního odpadu na skládce (skládkovné) zeminy a kameniva zatříděného do Katalogu odpadů pod kódem 170 504 | [14 empty] | PP | 2
| VV |  | 28,047*1,8 'Přepočtené koeficientem množství |  | 50.485 | [12 empty] | VV | 2 | 2 | False | 1 | ROZPOCET
14 | K | 174101101 | Zásyp jam, šachet rýh nebo kolem objektů sypaninou se zhutněním | m3 | 46.519 |  | 0 | CS ÚRS 2019 01 |  | základní |  | 0 | 0 | 0 | 0 | 0 | 4 | K | 2 |  |  |  | ROZPOCET | 0 | 0 | 0 | 0 | 0 | 1 | 0 | 4 | -535974652
| PP |  | Zásyp sypaninou z jakékoliv horniny s uložením výkopku ve vrstvách se zhutněním jam, šachet, rýh nebo kolem objektů v těchto vykopávkách | [14 empty] | PP | 2
| VV |  | výkop | [14 empty] | VV | 2 | 1 | True | 0 | ROZPOCET
| VV |  | 74,566 |  | 74.566 | [12 empty] | VV | 2 | 2 | True | 0 | ROZPOCET
| VV |  | lóže | [14 empty] | VV | 2 | 1 | True | 0 | ROZPOCET
| VV |  | -4,483 |  | -4.483 | [12 empty] | VV | 2 | 2 | True | 0 | ROZPOCET
| VV |  | obsyp | [14 empty] | VV | 2 | 1 | True | 0 | ROZPOCET
| VV |  | -23,533 |  | -23.533 | [12 empty] | VV | 2 | 2 | True | 0 | ROZPOCET
| VV |  | podkladní bloky | [14 empty] | VV | 2 | 1 | True | 0 | ROZPOCET
| VV |  | -0,031 |  | -0.031 | [12 empty] | VV | 2 | 2 | True | 0 | ROZPOCET
| VV |  | Součet |  | 46.519 | [12 empty] | VV | 2 | 4 | True | 1 | ROZPOCET
15 | K | 175111101 | Obsypání potrubí ručně sypaninou bez prohození sítem, uloženou do 3 m | m3 | 23.533 |  | 0 | CS ÚRS 2019 01 |  | základní |  | 0 | 0 | 0 | 0 | 0 | 4 | K | 2 |  |  |  | ROZPOCET | 0 | 0 | 0 | 0 | 0 | 1 | 0 | 4 | -1763661860
| PP |  | Obsypání potrubí ručně sypaninou z vhodných hornin tř. 1 až 4 nebo materiálem připraveným podél výkopu ve vzdálenosti do 3 m od jeho kraje, pro jakoukoliv hloubku výkopu a míru zhutnění bez prohození sypaniny sítem | [14 empty] | PP | 2
| P |  | Poznámka k položce: viz TZ př.č. D.1.1.0 a v.č. D.1.1.5.6 a 9 | [14 empty] | P | 2
| VV |  | "D 225" 40,75*1,1*0,525 |  | 23.533 | [12 empty] | VV | 2 | 2 | True | 1 | ROZPOCET
16 | M | 581,1-R | písek fr 0-8mm, vč. dopravy | t | 47.066 |  | 0 |  |  | základní |  | 0 | 0.2 | 9.4132 | 0 | 0 | 8 | M | 2 |  |  |  | ROZPOCET | 0 | 0 | 0 | 0 | 0 | 1 | 0 | 4 | 1409697970
| PP |  | písek, vč. dopravy | [14 empty] | PP | 2
| VV |  | 23,533*2 'Přepočtené koeficientem množství |  | 47.066 | [12 empty] | VV | 2 | 2 | False | 1 | ROZPOCET
17 | K | 181,2-R | Zatravnění a ohumusování, vč. zálivky vodou a dodávky materiálů | m2 | 81.5 |  | 0 |  |  | základní |  | 0 | 0 | 0 | 0 | 0 | 4 | K | 2 |  |  |  | ROZPOCET | 0 | 0 | 0 | 0 | 0 | 1 | 0 | 4 | -921643555
| PP |  | Zatravnění a ohumusování, vč. zálivky vodou a dodávky materiálů | [14 empty] | PP | 2
18 | K | 181301102 | Rozprostření ornice tl vrstvy do 150 mm pl do 500 m2 v rovině nebo ve svahu do 1:5 | m2 | 81.5 |  | 0 | CS ÚRS 2019 01 |  | základní |  | 0 | 0 | 0 | 0 | 0 | 4 | K | 2 |  |  |  | ROZPOCET | 0 | 0 | 0 | 0 | 0 | 1 | 0 | 4 | 563434281
| PP |  | Rozprostření a urovnání ornice v rovině nebo ve svahu sklonu do 1:5 při souvislé ploše do 500 m2, tl. vrstvy přes 100 do 150 mm | [14 empty] | PP | 2
| P |  | Poznámka k položce: viz TZ př.č. D.1.1.0 a v.č. D.1.1.5.6 a 9 | [14 empty] | P | 2
| VV |  | 40,75*2 |  | 81.5 | [12 empty] | VV | 2 | 2 | True | 1 | ROZPOCET
| D | 2 | Zakládání |  |  |  | 0 |  |  |  |  | 0 |  | 0 |  | 0 | 1 | D | 1 |  |  |  | ROZPOCET | [6 empty] | 0
19 | K | 215901101 | Zhutnění podloží z hornin soudržných do 92% PS nebo nesoudržných sypkých I(d) do 0,8 | m2 | 44.825 |  | 0 | CS ÚRS 2019 01 |  | základní |  | 0 | 0 | 0 | 0 | 0 | 4 | K | 2 |  |  |  | ROZPOCET | 0 | 0 | 0 | 0 | 0 | 1 | 0 | 4 | 938791947
| PP |  | Zhutnění podloží pod násypy z rostlé horniny tř. 1 až 4 z hornin soudružných do 92 % PS a nesoudržných sypkých relativní ulehlosti I(d) do 0,8 | [14 empty] | PP | 2
| P |  | Poznámka k položce: viz TZ př.č. D.1.1.0 a v.č. D.1.1.5.6 a 9 | [14 empty] | P | 2
| VV |  | 40,75*1,1 |  | 44.825 | [12 empty] | VV | 2 | 2 | True | 1 | ROZPOCET
| D | 4 | Vodorovné konstrukce |  |  |  | 0 |  |  |  |  | 0 |  | 0.0024282 |  | 0 | 1 | D | 1 |  |  |  | ROZPOCET | [6 empty] | 0
20 | K | 451573111 | Lože pod potrubí otevřený výkop z písku fr 0-8mm | m3 | 4.483 |  | 0 | CS ÚRS 2019 01 |  | základní |  | 0 | 0 | 0 | 0 | 0 | 4 | K | 2 |  |  |  | ROZPOCET | 0 | 0 | 0 | 0 | 0 | 1 | 0 | 4 | 1843638710
| PP |  | Lože pod potrubí, stoky a drobné objekty v otevřeném výkopu z písku a štěrkopísku do 63 mm | [14 empty] | PP | 2
| P |  | Poznámka k položce: viz TZ př.č. D.1.1.0 a v.č. D.1.1.5.6 a 9 | [14 empty] | P | 2
| VV |  | "D225" 40,75*1,1*0,1 |  | 4.483 | [12 empty] | VV | 2 | 2 | True | 1 | ROZPOCET
21 | K | 452313151 | Podkladní bloky z betonu prostého tř. C 20/25 otevřený výkop XC2 | m3 | 0.031 |  | 0 | CS ÚRS 2019 01 |  | základní |  | 0 | 0 | 0 | 0 | 0 | 4 | K | 2 |  |  |  | ROZPOCET | 0 | 0 | 0 | 0 | 0 | 1 | 0 | 4 | -19053958
| PP |  | Podkladní a zajišťovací konstrukce z betonu prostého v otevřeném výkopu bloky pro potrubí z betonu tř. C 20/25 | [14 empty] | PP | 2
| P |  | Poznámka k položce: viz TZ př.č. D.1.1.0 a v.č. D.1.1.5.6 a 9 | [14 empty] | P | 2
| VV |  | 0,031 |  | 0.031 | [12 empty] | VV | 2 | 2 | True | 1 | ROZPOCET
22 | K | 452353101 | Bednění podkladních bloků otevřený výkop | m2 | 0.38 |  | 0 | CS ÚRS 2019 01 |  | základní |  | 0 | 0.00639 | 0.0024282 | 0 | 0 | 4 | K | 2 |  |  |  | ROZPOCET | 0 | 0 | 0 | 0 | 0 | 1 | 0 | 4 | 1240036383
| PP |  | Bednění podkladních a zajišťovacích konstrukcí v otevřeném výkopu bloků pro potrubí | [14 empty] | PP | 2
| P |  | Poznámka k položce: viz TZ př.č. D.1.1.0 a v.č. D.1.1.5.6 a 9 | [14 empty] | P | 2
| VV |  | 0,38 |  | 0.38 | [12 empty] | VV | 2 | 2 | True | 1 | ROZPOCET
| D | 8 | Trubní vedení |  |  |  | 0 |  |  |  |  | 0 |  | 0.42183 |  | 0 | 1 | D | 1 |  |  |  | ROZPOCET | [6 empty] | 0
23 | K | 871354302 | Montáž kanalizačního potrubí z PE SDR17 otevřený výkop sklon do 20 % svařovaných na tupo D 225x13,4 | m | 40.75 |  | 0 | CS ÚRS 2019 01 |  | základní |  | 0 | 0 | 0 | 0 | 0 | 4 | K | 2 |  |  |  | ROZPOCET | 0 | 0 | 0 | 0 | 0 | 1 | 0 | 4 | 771585245
| PP |  | Montáž kanalizačního potrubí z plastů z polyetylenu PE 100 svařovaných na tupo v otevřeném výkopu ve sklonu do 20 % SDR 17/PN 10 D 225 x 13,4 mm | [14 empty] | PP | 2
| P |  | Poznámka k položce: viz TZ př.č. D.1.1.0 a v.č. D.1.1.5.6 a 9 | [14 empty] | P | 2
| VV |  | 40,75 |  | 40.75 | [12 empty] | VV | 2 | 2 | True | 1 | ROZPOCET
24 | M | 28613432 | potrubí kanalizační tlakové PE100 SDR 17 tyče 12m se signalizační vrstvou 225x13,4mm | m | 42.788 |  | 0 | CS ÚRS 2019 01 |  | základní |  | 0 | 0.00903 | 0.38638 | 0 | 0 | 8 | M | 2 |  |  |  | ROZPOCET | 0 | 0 | 0 | 0 | 0 | 1 | 0 | 4 | -1583078073
| PP |  | potrubí kanalizační tlakové PE100 SDR 17 tyče 12m se signalizační vrstvou 225x13,4mm | [14 empty] | PP | 2
| VV |  | 40,75*1,05 'Přepočtené koeficientem množství |  | 42.788 | [12 empty] | VV | 2 | 2 | False | 1 | ROZPOCET
25 | K | 877355202 | Montáž elektrospojek na kanalizačním potrubí z PE trub d 225 | kus | 12 |  | 0 | CS ÚRS 2019 01 |  | základní |  | 0 | 0 | 0 | 0 | 0 | 4 | K | 2 |  |  |  | ROZPOCET | 0 | 0 | 0 | 0 | 0 | 1 | 0 | 4 | -1075759215
| PP |  | Montáž tvarovek na kanalizačním plastovém potrubí z polyetylenu PE 100 elektrotvarovek spojek nebo oblouků d 225 | [14 empty] | PP | 2
| P |  | Poznámka k položce: viz TZ př.č. D.1.1.0 a v.č. D.1.1.5.6 a 9 | [14 empty] | P | 2
| VV |  | 2+2+8 |  | 12 | [12 empty] | VV | 2 | 2 | True | 1 | ROZPOCET
26 | M | 28614926 | elektrospojka SDR 17 PE 100 PN 10 D 225mm | kus | 8 |  | 0 | CS ÚRS 2019 01 |  | základní |  | 0 | 0.00238 | 0.01904 | 0 | 0 | 8 | M | 2 |  |  |  | ROZPOCET | 0 | 0 | 0 | 0 | 0 | 1 | 0 | 4 | 2005637242
| PP |  | elektrospojka SDR 17 PE 100 PN 10 D 225mm | [14 empty] | PP | 2
27 | M | 28653156 | nákružek lemový PE 100 SDR 17 225mm | kus | 2 |  | 0 | CS ÚRS 2019 01 |  | základní |  | 0 | 0.00223 | 0.00446 | 0 | 0 | 8 | M | 2 |  |  |  | ROZPOCET | 0 | 0 | 0 | 0 | 0 | 1 | 0 | 4 | -779313233
| PP |  | nákružek lemový PE 100 SDR 17 225mm | [14 empty] | PP | 2
28 | M | 286,1-R | točivá příruba DN200 ocel/PP | ks | 2 |  | 0 |  |  | základní |  | 0 | 0 | 0 | 0 | 0 | 8 | M | 2 |  |  |  | ROZPOCET | 0 | 0 | 0 | 0 | 0 | 1 | 0 | 4 | 1122311100
| PP |  | točivá příruba DN200 ocel/PE | [14 empty] | PP | 2
29 | M | 286,2-R | oblouk 30° d225 | ks | 2 |  | 0 |  |  | základní |  | 0 | 0 | 0 | 0 | 0 | 8 | M | 2 |  |  |  | ROZPOCET | 0 | 0 | 0 | 0 | 0 | 1 | 0 | 4 | -1771067536
| PP |  | točivá příruba DN200 ocel/PE | [14 empty] | PP | 2
30 | K | 877365212 | Montáž elektrokolen 90° na kanalizačním potrubí z PE trub d 225 | kus | 1 |  | 0 |  |  | základní |  | 0 | 0 | 0 | 0 | 0 | 4 | K | 2 |  |  |  | ROZPOCET | 0 | 0 | 0 | 0 | 0 | 1 | 0 | 4 | -1791655254
| PP |  | Montáž tvarovek na kanalizačním plastovém potrubí z polyetylenu PE 100 elektrotvarovek kolen 90° d 225 | [14 empty] | PP | 2
| P |  | Poznámka k položce: viz TZ př.č. D.1.1.0 a v.č. D.1.1.5.6 a 9 | [14 empty] | P | 2
31 | M | 28614833 | koleno 90° SDR 17 PE 100 PN 10 D 225mm | kus | 1 |  | 0 | CS ÚRS 2019 01 |  | základní |  | 0 | 0.00054 | 0.00054 | 0 | 0 | 8 | M | 2 |  |  |  | ROZPOCET | 0 | 0 | 0 | 0 | 0 | 1 | 0 | 4 | 1157045470
| PP |  | koleno 90° SDR 17 PE 100 PN 10 D 225mm | [14 empty] | PP | 2
32 | K | 892351111 | Tlaková zkouška potrubí DN 150 nebo 200 | m | 40.75 |  | 0 | CS ÚRS 2019 01 |  | základní |  | 0 | 0 | 0 | 0 | 0 | 4 | K | 2 |  |  |  | ROZPOCET | 0 | 0 | 0 | 0 | 0 | 1 | 0 | 4 | 386615787
| PP |  | Tlakové zkoušky na potrubí DN 150 nebo 200 | [14 empty] | PP | 2
33 | K | 892353122 | Proplach a dezinfekce vodovodního potrubí DN 150 nebo 200 | m | 40.75 |  | 0 | CS ÚRS 2019 01 |  | základní |  | 0 | 0 | 0 | 0 | 0 | 4 | K | 2 |  |  |  | ROZPOCET | 0 | 0 | 0 | 0 | 0 | 1 | 0 | 4 | 337182653
| PP |  | Proplach a dezinfekce vodovodního potrubí DN 150 nebo 200 | [14 empty] | PP | 2
34 | K | 899,9-R | Provedení vyvedení signalizačního vodiče ve volném terénu (průchodka+základový betonový blok+šoupátkový poklop+označení vývodů vodičů+elektrinstalační rozvodná krabička+signalizační vodič), vč. dodávky materiálu | ks | 2 |  | 0 |  |  | základní |  | 0 | 0 | 0 | 0 | 0 | 4 | K | 2 |  |  |  | ROZPOCET | 0 | 0 | 0 | 0 | 0 | 1 | 0 | 4 | -2104961167
| PP |  | Provedení vyvedení signalizačního vodiče ve volném terénu (průchodka+základový betonový blok+šoupátkový poklop+označení vývodů vodičů+elektrinstalační rozvodná krabička+signalizační vodič), vč. dodávky materiálu | [14 empty] | PP | 2
| P |  | Poznámka k položce: viz TZ př.č. D.1.1.0 a v.č. D.1.1.5.7 | [14 empty] | P | 2
| VV |  | 2 |  | 2 | [12 empty] | VV | 2 | 2 | True | 1 | ROZPOCET
35 | K | 899721111 | Signalizační vodič DN do 150 mm na potrubí CYY 4mm | m | 40.75 |  | 0 | CS ÚRS 2019 01 |  | základní |  | 0 | 0.00019 | 0.0077425 | 0 | 0 | 4 | K | 2 |  |  |  | ROZPOCET | 0 | 0 | 0 | 0 | 0 | 1 | 0 | 4 | 1624752518
| PP |  | Signalizační vodič na potrubí DN do 150 mm | [14 empty] | PP | 2
| P |  | Poznámka k položce: viz TZ př.č. D.1.1.0 a v.č. D.1.1.5.6 a 9 | [14 empty] | P | 2
| VV |  | 40,75 |  | 40.75 | [12 empty] | VV | 2 | 2 | True | 1 | ROZPOCET
36 | K | 899722113 | Krytí potrubí z plastů výstražnou fólií z PVC 34cm s nápisem "pozor vodovod" | m | 40.75 |  | 0 | CS ÚRS 2019 01 |  | základní |  | 0 | 9e-05 | 0.0036675 | 0 | 0 | 4 | K | 2 |  |  |  | ROZPOCET | 0 | 0 | 0 | 0 | 0 | 1 | 0 | 4 | 1379580400
| PP |  | Krytí potrubí z plastů výstražnou fólií z PVC šířky 34cm | [14 empty] | PP | 2
| P |  | Poznámka k položce: viz TZ př.č. D.1.1.0 a v.č. D.1.1.5.6 a 9 | [14 empty] | P | 2
| VV |  | 40,75 |  | 40.75 | [12 empty] | VV | 2 | 2 | True | 1 | ROZPOCET
| D | 998 | Přesun hmot |  |  |  | 0 |  |  |  |  | 0 |  | 0 |  | 0 | 1 | D | 1 |  |  |  | ROZPOCET | [6 empty] | 0
37 | K | 998276101 | Přesun hmot pro trubní vedení z trub z plastických hmot otevřený výkop | t | 9.914 |  | 0 | CS ÚRS 2019 01 |  | základní |  | 0 | 0 | 0 | 0 | 0 | 4 | K | 2 |  |  |  | ROZPOCET | 0 | 0 | 0 | 0 | 0 | 1 | 0 | 4 | -1799913323
| PP |  | Přesun hmot pro trubní vedení hloubené z trub z plastických hmot nebo sklolaminátových pro vodovody nebo kanalizace v otevřeném výkopu dopravní vzdálenost do 15 m | [14 empty] | PP | 2

## 006 - PS 01 Strojní část
{71daf8b2-6b9e-4b4b-a6a1-dee8820e32a6}
2
| KRYCÍ LIST SOUPISU PRACÍ | [7 empty] | v --- níže se nacházejí doplnkové a pomocné údaje k sestavám --- v | [8 empty] | False
Stavba:
ČOV Lipník nad Bečvou - povodňová čerpací stanice
Objekt:
01 - ČOV Lipník nad Bečvou - povodňová čerpací stanice
Soupis:
006 - PS 01 Strojní část
| KSO: |  |  |  |  | CC-CZ:
| Místo: |  |  |  |  | Datum: | 29. 5. 2019
| Zadavatel: |  |  |  |  | IČ:
|  | Vodovody a kanalizace Přerov, a.s. |  |  |  | DIČ:
| Uchazeč: |  |  |  |  | IČ: | Vyplň údaj
|  | Vyplň údaj |  |  |  | DIČ: | Vyplň údaj
| Projektant: |  |  |  |  | IČ:
|  | Sweco Hydroprojekt a.s., divize Morava |  |  |  | DIČ:
| Zpracovatel: |  |  |  |  | IČ:
DIČ:
Poznámka:
| Cena bez DPH | [5 empty] | 0
|  |  | Základ daně |  |  | Sazba daně | Výše daně
| DPH | základní | 0 |  |  | 21% | 0
|  | snížená | 0 |  |  | 15% | 0
|  | zákl. přenesená | 0 |  |  | 21% | 0
|  | sníž. přenesená | 0 |  |  | 15% | 0
|  | nulová | 0 |  |  | 0% | 0
| Cena s DPH |  |  | v | CZK |  | 0
REKAPITULACE ČLENĚNÍ SOUPISU PRACÍ
Stavba:
ČOV Lipník nad Bečvou - povodňová čerpací stanice
Objekt:
01 - ČOV Lipník nad Bečvou - povodňová čerpací stanice
Soupis:
006 - PS 01 Strojní část
Místo: | [5 empty] | Datum: | 29. 5. 2019
Zadavatel: |  |  | Vodovody a kanalizace Přerov, a.s. |  |  | Projektant: | Sweco Hydroprojekt a.s., divize Morava
Uchazeč: |  |  | Vyplň údaj |  |  | Zpracovatel:
Kód dílu - Popis | [6 empty] | Cena celkem [CZK]
Náklady ze soupisu prací | [6 empty] | 0 | [11 empty] | -1
| M - Práce a dodávky M | [5 empty] | 0
| 21-M - Strojně technologická část - PS 01 Odvodnění kalu | [5 empty] | 0
| D1 - Potrubí výtlaku povodňových čerpadel v povodňové jímce ČS (pol.01.6) - potrubní větev č. 01-1 | [5 empty] | 0
| D2 - Potrubí výtlaku čerpadla pro dočerpání sací jímky čerpadel v PČS (pol.01.6) - potrubní větev č. 01-2 | [5 empty] | 0
| D3 - Potrubí výtlaku čerpadla v ČS na odtoku z ČOV (pol.01.6) - potrubní větev č. 01-3 | [5 empty] | 0
| OST - Ostatní | [5 empty] | 0
SOUPIS PRACÍ
Stavba:
ČOV Lipník nad Bečvou - povodňová čerpací stanice
Objekt:
01 - ČOV Lipník nad Bečvou - povodňová čerpací stanice
Soupis:
006 - PS 01 Strojní část
Místo: | [5 empty] | Datum: | 29. 5. 2019
Zadavatel: |  |  | Vodovody a kanalizace Přerov, a.s. |  |  | Projektant: | Sweco Hydroprojekt a.s., divize Morava
Uchazeč: |  |  | Vyplň údaj |  |  | Zpracovatel:
PČ | Typ | Kód | Popis | MJ | Množství | J.cena [CZK] | Cena celkem [CZK] | Cenová soustava |  | DPH | J. Nh [h] | Nh celkem [h] | J. hmotnost [t] | Hmotnost celkem [t] | J. suť [t] | Suť Celkem [t]
Náklady soupisu celkem | [6 empty] | 0 |  |  |  |  | 0 |  | 0 |  | 0 |  | D | -1 | [10 empty] | 0
| D | M | Práce a dodávky M |  |  |  | 0 |  |  |  |  | 0 |  | 0 |  | 0 | 1 | D | 0 |  |  |  | ROZPOCET | [6 empty] | 0
| D | 21-M | Strojně technologická část - PS 01 Odvodnění kalu |  |  |  | 0 |  |  |  |  | 0 |  | 0 |  | 0 | 1 | D | 1 |  |  |  | ROZPOCET | [6 empty] | 0
1 | K | Pol 01.1 | Dodávka + montáž vřetenové šoupátko DN 1400 se servopohonem | komplet | 1 |  | 0 |  |  | základní |  | 0 | 0 | 0 | 0 | 0 | 4 | K | 2 |  |  |  | ROZPOCET | 0 | 0 | 0 | 0 | 0 | 1 | 0 | 4 | -1987519049
| PP |  | Montáž vřetenové šoupátko DN 1400 se servopohonem | [14 empty] | PP | 2
| P |  | Poznámka k položce: viz TZ př.č. D.2.1.1, př.č a v.č D.2.1.2 až 5 | [14 empty] | P | 2
| VV |  | "detailní popis viz. D.2.1.2 - Seznam strojů, zařízení a technická specifikace, položka 01.1" | [14 empty] | VV | 2 | 1 | True | 0 | ROZPOCET
| VV |  | 1 |  | 1 | [12 empty] | VV | 2 | 2 | True | 1 | ROZPOCET
2 | K | Pol 01.2 | Dodávka + montáž ponorné kalové čerpadlo, Q=470 l/s, H=4,75m | komplet | 4 |  | 0 |  |  | základní |  | 0 | 0 | 0 | 0 | 0 | 4 | K | 2 |  |  |  | ROZPOCET | 0 | 0 | 0 | 0 | 0 | 1 | 0 | 4 | 1359796915
| PP |  | Dodávka + montáž ponorné kalové čerpadlo, Q=470 l/s, H=4,75m | [14 empty] | PP | 2
| P |  | Poznámka k položce: viz TZ př.č. D.2.1.1, př.č a v.č D.2.1.2 až 5 | [14 empty] | P | 2
| VV |  | "detailní popis viz. D.2.1.2 - Seznam strojů, zařízení a technická specifikace, položka 01.2" | [14 empty] | VV | 2 | 1 | True | 0 | ROZPOCET
| VV |  | 4 |  | 4 | [12 empty] | VV | 2 | 2 | True | 1 | ROZPOCET
3 | K | Pol 01.3 | Dodávka + montáž ponorné kalové čerpadlo, Q=10 l/s, H=5m | komplet | 1 |  | 0 |  |  | základní |  | 0 | 0 | 0 | 0 | 0 | 4 | K | 2 |  |  |  | ROZPOCET | 0 | 0 | 0 | 0 | 0 | 1 | 0 | 4 | -13539039
| PP |  | Dodávka + montáž ponorné kalové čerpadlo, Q=10 l/s, H=5m | [14 empty] | PP | 2
| P |  | Poznámka k položce: viz TZ př.č. D.2.1.1, př.č a v.č D.2.1.2 až 5 | [14 empty] | P | 2
| VV |  | "detailní popis viz. D.2.1.2 - Seznam strojů, zařízení a technická specifikace, položka 01.3" | [14 empty] | VV | 2 | 1 | True | 0 | ROZPOCET
| VV |  | 1 |  | 1 | [12 empty] | VV | 2 | 2 | True | 1 | ROZPOCET
4 | K | Pol 01.4 | Dodávka + montáž ponorné kalové čerpadlo, Q=38 l/s, H=3m | komplet | 1 |  | 0 |  |  | základní |  | 0 | 0 | 0 | 0 | 0 | 4 | K | 2 |  |  |  | ROZPOCET | 0 | 0 | 0 | 0 | 0 | 1 | 0 | 4 | -616506864
| PP |  | Dodávka + montáž ponorné kalové čerpadlo, Q=38 l/s, H=3m | [14 empty] | PP | 2
| P |  | Poznámka k položce: viz TZ př.č. D.2.1.1, př.č a v.č D.2.1.2 až 5 | [14 empty] | P | 2
| VV |  | "detailní popis viz. D.2.1.2 - Seznam strojů, zařízení a technická specifikace, položka 01.4" | [14 empty] | VV | 2 | 1 | True | 0 | ROZPOCET
| VV |  | 1 |  | 1 | [12 empty] | VV | 2 | 2 | True | 1 | ROZPOCET
5 | K | Pol 01.5 | Dodávka + montáž Otočný přenosný jeřábek s kotevní patkou, Nosnost 150kg, 2ks patek | komplet | 1 |  | 0 |  |  | základní |  | 0 | 0 | 0 | 0 | 0 | 4 | K | 2 |  |  |  | ROZPOCET | 0 | 0 | 0 | 0 | 0 | 1 | 0 | 4 | 757092756
| PP |  | Dodávka + montáž Otočný přenosný jeřábek s kotevní patkou, Nosnost 150kg, 2ks patek | [14 empty] | PP | 2
| P |  | Poznámka k položce: viz TZ př.č. D.2.1.1, př.č a v.č D.2.1.2 až 5 | [14 empty] | P | 2
| VV |  | "detailní popis viz. D.2.1.2 - Seznam strojů, zařízení a technická specifikace, položka 01.5" | [14 empty] | VV | 2 | 1 | True | 0 | ROZPOCET
| VV |  | 1 |  | 1 | [12 empty] | VV | 2 | 2 | True | 1 | ROZPOCET
| D | D1 | Potrubí výtlaku povodňových čerpadel v povodňové jímce ČS (pol.01.6) - potrubní větev č. 01-1 |  |  |  | 0 |  |  |  |  | 0 |  | 0 |  | 0 | 1 | D | 1 |  |  |  | ROZPOCET | [6 empty] | 0
6 | K | Pol 01.6.1.1 | Montáž - Trubka, DN500 (prům. 508x4), nerez ocel DIN 1.4301 | m | 19 |  | 0 |  |  | základní |  | 0 | 0 | 0 | 0 | 0 | 4 | K | 2 |  |  |  | ROZPOCET | 0 | 0 | 0 | 0 | 0 | 1 | 0 | 4 | 1686734319
| PP |  | Montáž - Trubka, DN500 (prům. 508x4), nerez ocel DIN 1.4301 | [14 empty] | PP | 2
| P |  | Poznámka k položce: viz TZ př.č. D.2.1.1, př.č a v.č D.2.1.2 až 5 | [14 empty] | P | 2
| VV |  | 19 |  | 19 | [12 empty] | VV | 2 | 2 | True | 1 | ROZPOCET
7 | M | Pol01.6.1.1a | Dodávka - Trubka, DN500 (prům. 508x4), nerez ocel DIN 1.4301 | m | 19 |  | 0 |  |  | základní |  | 0 | 0 | 0 | 0 | 0 | 8 | M | 2 |  |  |  | ROZPOCET | 0 | 0 | 0 | 0 | 0 | 1 | 0 | 4 | -1506238522
| PP |  | Dodávka - Trubka, DN500 (prům. 508x4), nerez ocel DIN 1.4301 | [14 empty] | PP | 2
8 | K | Pol 01.6.1.2 | Montáž - Trubka, DN350 (prům. 355x4), nerez ocel DIN 1.4301 | ks | 1 |  | 0 |  |  | základní |  | 0 | 0 | 0 | 0 | 0 | 4 | K | 2 |  |  |  | ROZPOCET | 0 | 0 | 0 | 0 | 0 | 1 | 0 | 4 | 770253980
| PP |  | Montáž - Trubka, DN350 (prům. 355x4), nerez ocel DIN 1.4301 | [14 empty] | PP | 2
| P |  | Poznámka k položce: viz TZ př.č. D.2.1.1, př.č a v.č D.2.1.2 až 5 | [14 empty] | P | 2
| VV |  | 1 |  | 1 | [12 empty] | VV | 2 | 2 | True | 1 | ROZPOCET
9 | M | Pol01.6.1.2a | Dodávka - Trubka, DN350 (prům. 355x4), nerez ocel DIN 1.4301 | ks | 1 |  | 0 |  |  | základní |  | 0 | 0 | 0 | 0 | 0 | 8 | M | 2 |  |  |  | ROZPOCET | 0 | 0 | 0 | 0 | 0 | 1 | 0 | 4 | 1362608357
| PP |  | Dodávka - Trubka, DN350 (prům. 355x4), nerez ocel DIN 1.4301 | [14 empty] | PP | 2
10 | K | Pol 01.6.1.3 | Montáž - Koleno 90° DN500 (prům. 508x4), nerez ocel DIN 1.4301 | ks | 8 |  | 0 |  |  | základní |  | 0 | 0 | 0 | 0 | 0 | 4 | K | 2 |  |  |  | ROZPOCET | 0 | 0 | 0 | 0 | 0 | 1 | 0 | 4 | 927597447
| PP |  | Montáž - Koleno 90° DN500 (prům. 508x4), nerez ocel DIN 1.4301 | [14 empty] | PP | 2
| P |  | Poznámka k položce: viz TZ př.č. D.2.1.1, př.č a v.č D.2.1.2 až 5 | [14 empty] | P | 2
| VV |  | 8 |  | 8 | [12 empty] | VV | 2 | 2 | True | 1 | ROZPOCET
11 | M | Pol01.6.1.3a | Dodávka - Koleno 90° DN500 (prům. 508x4), nerez ocel DIN 1.4301 | ks | 8 |  | 0 |  |  | základní |  | 0 | 0 | 0 | 0 | 0 | 8 | M | 2 |  |  |  | ROZPOCET | 0 | 0 | 0 | 0 | 0 | 1 | 0 | 4 | 2145194067
| PP |  | Dodávka - DN350 (prům. 355x4), nerez ocel DIN 1.4301 | [14 empty] | PP | 2
12 | K | Pol 01.6.1.4 | Montáž - Redukce centrická DN500/DN350, tl. stěny 4mm, nerez ocel DIN 1.4301 | ks | 4 |  | 0 |  |  | základní |  | 0 | 0 | 0 | 0 | 0 | 4 | K | 2 |  |  |  | ROZPOCET | 0 | 0 | 0 | 0 | 0 | 1 | 0 | 4 | -1664777450
| PP |  | Montáž - Redukce centrická DN500/DN350, tl. stěny 4mm, nerez ocel DIN 1.4301 | [14 empty] | PP | 2
| P |  | Poznámka k položce: viz TZ př.č. D.2.1.1, př.č a v.č D.2.1.2 až 5 | [14 empty] | P | 2
| VV |  | 4 |  | 4 | [12 empty] | VV | 2 | 2 | True | 1 | ROZPOCET
13 | M | Pol01.6.1.4a | Dodávka - Redukce centrická DN500/DN350, tl. stěny 4mm, nerez ocel DIN 1.4301 | ks | 4 |  | 0 |  |  | základní |  | 0 | 0 | 0 | 0 | 0 | 8 | M | 2 |  |  |  | ROZPOCET | 0 | 0 | 0 | 0 | 0 | 1 | 0 | 4 | 1163002456
| PP |  | Dodávka - Redukce centrická DN500/DN350, tl. stěny 4mm, nerez ocel DIN 1.4301 | [14 empty] | PP | 2
14 | K | Pol 01.6.1.5 | Montáž - Příruba plochá DN350, PN10, nerez ocel DIN 1.4301 | ks | 4 |  | 0 |  |  | základní |  | 0 | 0 | 0 | 0 | 0 | 4 | K | 2 |  |  |  | ROZPOCET | 0 | 0 | 0 | 0 | 0 | 1 | 0 | 4 | 1067474961
| PP |  | Montáž - Redukce centrická DN500/DN350, tl. stěny 4mm, nerez ocel DIN 1.4301 | [14 empty] | PP | 2
| P |  | Poznámka k položce: viz TZ př.č. D.2.1.1, př.č a v.č D.2.1.2 až 5 | [14 empty] | P | 2
| VV |  | 4 |  | 4 | [12 empty] | VV | 2 | 2 | True | 1 | ROZPOCET
15 | M | Pol01.6.1.5a | Dodávka - Příruba plochá DN350, PN10, nerez ocel DIN 1.4301 | ks | 4 |  | 0 |  |  | základní |  | 0 | 0 | 0 | 0 | 0 | 8 | M | 2 |  |  |  | ROZPOCET | 0 | 0 | 0 | 0 | 0 | 1 | 0 | 4 | -677519010
| PP |  | Dodávka - Příruba plochá DN350, PN10, nerez ocel DIN 1.4301 | [14 empty] | PP | 2
16 | K | Pol 01.6.1.6 | Montáž - Přírubový spoj DN350, PN10, nerez ocel DIN 1.4301 | ks | 4 |  | 0 |  |  | základní |  | 0 | 0 | 0 | 0 | 0 | 4 | K | 2 |  |  |  | ROZPOCET | 0 | 0 | 0 | 0 | 0 | 1 | 0 | 4 | -381164942
| PP |  | Montáž - Přírubový spoj DN350, PN10, nerez ocel DIN 1.4301 | [14 empty] | PP | 2
| P |  | Poznámka k položce: viz TZ př.č. D.2.1.1, př.č a v.č D.2.1.2 až 5 | [14 empty] | P | 2
| VV |  | 4 |  | 4 | [12 empty] | VV | 2 | 2 | True | 1 | ROZPOCET
17 | M | Pol01.6.1.6a | Dodávka - Přírubový spoj DN350, PN10, nerez ocel DIN 1.43011 | ks | 4 |  | 0 |  |  | základní |  | 0 | 0 | 0 | 0 | 0 | 8 | M | 2 |  |  |  | ROZPOCET | 0 | 0 | 0 | 0 | 0 | 1 | 0 | 4 | -1475624171
| PP |  | Dodávka - Příruba plochá DN350, PN10, nerez ocel DIN 1.4301 | [14 empty] | PP | 2
18 | K | Pol 01.6.1.7 | Značení potrubí a armatur | sada | 1 |  | 0 |  |  | základní |  | 0 | 0 | 0 | 0 | 0 | 4 | K | 2 |  |  |  | ROZPOCET | 0 | 0 | 0 | 0 | 0 | 1 | 0 | 4 | -2115370654
| PP |  | Značení potrubí a armatur | [14 empty] | PP | 2
| P |  | Poznámka k položce: viz TZ př.č. D.2.1.1, př.č a v.č D.2.1.2 až 5 | [14 empty] | P | 2
| VV |  | 1 |  | 1 | [12 empty] | VV | 2 | 2 | True | 1 | ROZPOCET
| D | D2 | Potrubí výtlaku čerpadla pro dočerpání sací jímky čerpadel v PČS (pol.01.6) - potrubní větev č. 01-2 |  |  |  | 0 |  |  |  |  | 0 |  | 0 |  | 0 | 1 | D | 1 |  |  |  | ROZPOCET | [6 empty] | 0
19 | K | Pol 01.6.2.1 | Montáž - Trubka, DN100 (prům. 114x4), nerez ocel DIN 1.4301 | m | 6 |  | 0 |  |  | základní |  | 0 | 0 | 0 | 0 | 0 | 4 | K | 2 |  |  |  | ROZPOCET | 0 | 0 | 0 | 0 | 0 | 1 | 0 | 4 | -890024702
| PP |  | Montáž - Trubka, DN100 (prům. 114x4), nerez ocel DIN 1.4301 | [14 empty] | PP | 2
| P |  | Poznámka k položce: viz TZ př.č. D.2.1.1, př.č a v.č D.2.1.2 až 5 | [14 empty] | P | 2
| VV |  | 6 |  | 6 | [12 empty] | VV | 2 | 2 | True | 1 | ROZPOCET
20 | M | Pol01.6.2.1a | Dodávka - Trubka, DN100 (prům. 114x4), nerez ocel DIN 1.4301 | m | 6 |  | 0 |  |  | základní |  | 0 | 0 | 0 | 0 | 0 | 8 | M | 2 |  |  |  | ROZPOCET | 0 | 0 | 0 | 0 | 0 | 1 | 0 | 4 | 800302189
| PP |  | Dodávka - Trubka, DN100 (prům. 114x4), nerez ocel DIN 1.4301 | [14 empty] | PP | 2
21 | K | Pol 01.6.2.2 | Montáž - Koleno 90°, DN100 (prům. 114x4), nerez ocel DIN 1.4301 | ks | 1 |  | 0 |  |  | základní |  | 0 | 0 | 0 | 0 | 0 | 4 | K | 2 |  |  |  | ROZPOCET | 0 | 0 | 0 | 0 | 0 | 1 | 0 | 4 | 1774546370
| PP |  | Montáž - Koleno 90°, DN100 (prům. 114x4), nerez ocel DIN 1.4301 | [14 empty] | PP | 2
| P |  | Poznámka k položce: viz TZ př.č. D.2.1.1, př.č a v.č D.2.1.2 až 5 | [14 empty] | P | 2
| VV |  | 1 |  | 1 | [12 empty] | VV | 2 | 2 | True | 1 | ROZPOCET
22 | M | Pol01.6.2.2a | Dodávka - Koleno 90°, DN100 (prům. 114x4), nerez ocel DIN 1.4301 | ks | 1 |  | 0 |  |  | základní |  | 0 | 0 | 0 | 0 | 0 | 8 | M | 2 |  |  |  | ROZPOCET | 0 | 0 | 0 | 0 | 0 | 1 | 0 | 4 | -1352640312
| PP |  | Dodávka - Koleno 90°, DN100 (prům. 114x4), nerez ocel DIN 1.4301 | [14 empty] | PP | 2
23 | K | Pol 01.6.2.3 | Montáž - Koleno 45°, DN100 (prům. 114x4), nerez ocel DIN 1.4301 | ks | 1 |  | 0 |  |  | základní |  | 0 | 0 | 0 | 0 | 0 | 4 | K | 2 |  |  |  | ROZPOCET | 0 | 0 | 0 | 0 | 0 | 1 | 0 | 4 | 419880621
| PP |  | Montáž - Koleno 45°, DN100 (prům. 114x4), nerez ocel DIN 1.4301 | [14 empty] | PP | 2
| P |  | Poznámka k položce: viz TZ př.č. D.2.1.1, př.č a v.č D.2.1.2 až 5 | [14 empty] | P | 2
| VV |  | 1 |  | 1 | [12 empty] | VV | 2 | 2 | True | 1 | ROZPOCET
24 | M | Pol01.6.2.3a | Dodávka - Koleno 45°, DN100 (prům. 114x4), nerez ocel DIN 1.4301 | ks | 1 |  | 0 |  |  | základní |  | 0 | 0 | 0 | 0 | 0 | 8 | M | 2 |  |  |  | ROZPOCET | 0 | 0 | 0 | 0 | 0 | 1 | 0 | 4 | 843039966
| PP |  | Dodávka - Koleno 45°, DN100 (prům. 114x4), nerez ocel DIN 1.4301 | [14 empty] | PP | 2
25 | K | Pol 01.6.2.4 | Montáž - Příruba přivařovací plochá, DN100/PN10, nerez ocel DIN 1.4301 | ks | 1 |  | 0 |  |  | základní |  | 0 | 0 | 0 | 0 | 0 | 4 | K | 2 |  |  |  | ROZPOCET | 0 | 0 | 0 | 0 | 0 | 1 | 0 | 4 | 903934155
| PP |  | Montáž - Příruba přivařovací plochá, DN100/PN10, nerez ocel DIN 1.4301 | [14 empty] | PP | 2
| P |  | Poznámka k položce: viz TZ př.č. D.2.1.1, př.č a v.č D.2.1.2 až 5 | [14 empty] | P | 2
| VV |  | 1 |  | 1 | [12 empty] | VV | 2 | 2 | True | 1 | ROZPOCET
26 | M | Pol01.6.2.4a | Dodávka - Příruba přivařovací plochá, DN100/PN10, nerez ocel DIN 1.4301 | ks | 1 |  | 0 |  |  | základní |  | 0 | 0 | 0 | 0 | 0 | 8 | M | 2 |  |  |  | ROZPOCET | 0 | 0 | 0 | 0 | 0 | 1 | 0 | 4 | -2145537936
| PP |  | Dodávka - Příruba přivařovací plochá, DN100/PN10, nerez ocel DIN 1.4301 | [14 empty] | PP | 2
27 | K | Pol 01.6.2.5 | Montáž - Spoj přírubový , DN100/PN10, nerez ocel DIN 1.4301 | ks | 1 |  | 0 |  |  | základní |  | 0 | 0 | 0 | 0 | 0 | 4 | K | 2 |  |  |  | ROZPOCET | 0 | 0 | 0 | 0 | 0 | 1 | 0 | 4 | 1320193206
| PP |  | Montáž - Spoj přírubový , DN100/PN10, nerez ocel DIN 1.4301 | [14 empty] | PP | 2
| P |  | Poznámka k položce: viz TZ př.č. D.2.1.1, př.č a v.č D.2.1.2 až 5 | [14 empty] | P | 2
| VV |  | 1 |  | 1 | [12 empty] | VV | 2 | 2 | True | 1 | ROZPOCET
28 | M | Pol01.6.2.5a | Dodávka - Spoj přírubový , DN100/PN10, nerez ocel DIN 1.4301 | ks | 3 |  | 0 |  |  | základní |  | 0 | 0 | 0 | 0 | 0 | 8 | M | 2 |  |  |  | ROZPOCET | 0 | 0 | 0 | 0 | 0 | 1 | 0 | 4 | -998175526
| PP |  | Dodávka - Spoj přírubový , DN100/PN10, nerez ocel DIN 1.4301 | [14 empty] | PP | 2
29 | K | Pol 01.6.2.6 | Značení potrubí a armatur | sada | 1 |  | 0 |  |  | základní |  | 0 | 0 | 0 | 0 | 0 | 4 | K | 2 |  |  |  | ROZPOCET | 0 | 0 | 0 | 0 | 0 | 1 | 0 | 4 | -28590558
| PP |  | Značení potrubí a armatur | [14 empty] | PP | 2
| P |  | Poznámka k položce: viz TZ př.č. D.2.1.1, př.č a v.č D.2.1.2 až 5 | [14 empty] | P | 2
30 | K | Pol 01.6.2.7 | Montáž - Podpěrné konzoly a závěsy včetně kotvení a třmenů , nerez ocel DIN 1.4301, 2 ks | kg | 40 |  | 0 |  |  | základní |  | 0 | 0 | 0 | 0 | 0 | 4 | K | 2 |  |  |  | ROZPOCET | 0 | 0 | 0 | 0 | 0 | 1 | 0 | 4 | 1498456373
| PP |  | Montáž - Podpěrné konzoly a závěsy včetně kotvení a třmenů , nerez ocel DIN 1.4301, 2 ks | [14 empty] | PP | 2
| P |  | Poznámka k položce: viz TZ př.č. D.2.1.1, př.č a v.č D.2.1.2 až 5 | [14 empty] | P | 2
| VV |  | 40 |  | 40 | [12 empty] | VV | 2 | 2 | True | 1 | ROZPOCET
31 | M | Pol01.6.2.7a | Dodávka - Podpěrné konzoly a závěsy včetně kotvení a třmenů , nerez ocel DIN 1.4301, 2 ks | kg | 40 |  | 0 |  |  | základní |  | 0 | 0 | 0 | 0 | 0 | 8 | M | 2 |  |  |  | ROZPOCET | 0 | 0 | 0 | 0 | 0 | 1 | 0 | 4 | -1689806084
| PP |  | Dodávka - Podpěrné konzoly a závěsy včetně kotvení a třmenů , nerez ocel DIN 1.4301, 2 ks | [14 empty] | PP | 2
| D | D3 | Potrubí výtlaku čerpadla v ČS na odtoku z ČOV (pol.01.6) - potrubní větev č. 01-3 |  |  |  | 0 |  |  |  |  | 0 |  | 0 |  | 0 | 1 | D | 1 |  |  |  | ROZPOCET | [6 empty] | 0
32 | K | Pol 01.6.3.1 | Montáž - Trubka, DN150 (prům. 168,3x4), nerez ocel DIN 1.4301 | m | 0.5 |  | 0 |  |  | základní |  | 0 | 0 | 0 | 0 | 0 | 4 | K | 2 |  |  |  | ROZPOCET | 0 | 0 | 0 | 0 | 0 | 1 | 0 | 4 | 545729549
| PP |  | Montáž - Trubka, DN150 (prům. 168,3x4), nerez ocel DIN 1.4301 | [14 empty] | PP | 2
| P |  | Poznámka k položce: viz TZ př.č. D.2.1.1, př.č a v.č D.2.1.2 až 5 | [14 empty] | P | 2
| VV |  | 0,5 |  | 0.5 | [12 empty] | VV | 2 | 2 | True | 1 | ROZPOCET
33 | M | Pol01.6.3.1a | Dodávka - Trubka, DN150 (prům. 168,3x4), nerez ocel DIN 1.4301 | m | 0.5 |  | 0 |  |  | základní |  | 0 | 0 | 0 | 0 | 0 | 8 | M | 2 |  |  |  | ROZPOCET | 0 | 0 | 0 | 0 | 0 | 1 | 0 | 4 | 988768784
| PP |  | Dodávka - Trubka, DN150 (prům. 168,3x4), nerez ocel DIN 1.4301 | [14 empty] | PP | 2
34 | K | Pol 01.6.3.2 | Montáž - Koleno 90°, DN150 (prům. 168,3x4), nerez ocel DIN 1.4301 | ks | 1 |  | 0 |  |  | základní |  | 0 | 0 | 0 | 0 | 0 | 4 | K | 2 |  |  |  | ROZPOCET | 0 | 0 | 0 | 0 | 0 | 1 | 0 | 4 | -2053527402
| PP |  | Montáž - Koleno 90°, DN150 (prům. 168,3x4), nerez ocel DIN 1.4301 | [14 empty] | PP | 2
| P |  | Poznámka k položce: viz TZ př.č. D.2.1.1, př.č a v.č D.2.1.2 až 5 | [14 empty] | P | 2
| VV |  | 1 |  | 1 | [12 empty] | VV | 2 | 2 | True | 1 | ROZPOCET
35 | M | Pol01.6.3.2a | Dodávka - Koleno 90°, DN150 (prům. 168,3x4), nerez ocel DIN 1.4301 | ks | 1 |  | 0 |  |  | základní |  | 0 | 0 | 0 | 0 | 0 | 8 | M | 2 |  |  |  | ROZPOCET | 0 | 0 | 0 | 0 | 0 | 1 | 0 | 4 | 66202249
| PP |  | Dodávka - Koleno 90°, DN150 (prům. 168,3x4), nerez ocel DIN 1.4301 | [14 empty] | PP | 2
36 | K | Pol 01.6.3.3 | Montáž - Příruba přivařovací plochá, DN150/PN10, nerez ocel DIN 1.4301 | ks | 1 |  | 0 |  |  | základní |  | 0 | 0 | 0 | 0 | 0 | 4 | K | 2 |  |  |  | ROZPOCET | 0 | 0 | 0 | 0 | 0 | 1 | 0 | 4 | 622592669
| PP |  | Montáž - Příruba přivařovací plochá, DN150/PN10, nerez ocel DIN 1.4301 | [14 empty] | PP | 2
| P |  | Poznámka k položce: viz TZ př.č. D.2.1.1, př.č a v.č D.2.1.2 až 5 | [14 empty] | P | 2
| VV |  | 1 |  | 1 | [12 empty] | VV | 2 | 2 | True | 1 | ROZPOCET
37 | M | Pol01.6.3.3a | Dodávka - Příruba přivařovací plochá, DN150/PN10, nerez ocel DIN 1.4301 | ks | 1 |  | 0 |  |  | základní |  | 0 | 0 | 0 | 0 | 0 | 8 | M | 2 |  |  |  | ROZPOCET | 0 | 0 | 0 | 0 | 0 | 1 | 0 | 4 | 587837424
| PP |  | Dodávka - Příruba přivařovací plochá, DN150/PN10, nerez ocel DIN 1.4301 | [14 empty] | PP | 2
38 | K | Pol 01.6.3.4 | Montáž - Spoj přírubový , DN150/PN10, nerez ocel DIN 1.4301 | ks | 1 |  | 0 |  |  | základní |  | 0 | 0 | 0 | 0 | 0 | 4 | K | 2 |  |  |  | ROZPOCET | 0 | 0 | 0 | 0 | 0 | 1 | 0 | 4 | -132306507
| PP |  | Montáž - Spoj přírubový , DN150/PN10, nerez ocel DIN 1.4301 | [14 empty] | PP | 2
| P |  | Poznámka k položce: viz TZ př.č. D.2.1.1, př.č a v.č D.2.1.2 až 5 | [14 empty] | P | 2
| VV |  | 1 |  | 1 | [12 empty] | VV | 2 | 2 | True | 1 | ROZPOCET
39 | M | Pol01.6.3.4a | Dodávka - spoj přírubový , DN150/PN10, nerez ocel DIN 1.4301 | ks | 1 |  | 0 |  |  | základní |  | 0 | 0 | 0 | 0 | 0 | 8 | M | 2 |  |  |  | ROZPOCET | 0 | 0 | 0 | 0 | 0 | 1 | 0 | 4 | -1089741381
| PP |  | Dodávka - Spoj přírubový , DN150/PN10, nerez ocel DIN 1.4301 | [14 empty] | PP | 2
40 | K | Pol 01.6.3.5 | Značení potrubí a armatur | sada | 1 |  | 0 |  |  | základní |  | 0 | 0 | 0 | 0 | 0 | 4 | K | 2 |  |  |  | ROZPOCET | 0 | 0 | 0 | 0 | 0 | 1 | 0 | 4 | -1540698104
| PP |  | Značení potrubí a armatur | [14 empty] | PP | 2
| P |  | Poznámka k položce: viz TZ př.č. D.2.1.1, př.č a v.č D.2.1.2 až 5 | [14 empty] | P | 2
| VV |  | 1 |  | 1 | [12 empty] | VV | 2 | 2 | True | 1 | ROZPOCET
| D | OST | Ostatní |  |  |  | 0 |  |  |  |  | 0 |  | 0 |  | 0 | 4 | D | 1 |  |  |  | ROZPOCET | [6 empty] | 0
41 | K | Pol530 | Uvedení do provozu, provedení komplexních zkoušek, zaškolení obsluhy | komplet | 1 |  | 0 |  |  | základní |  | 0 | 0 | 0 | 0 | 0 | 4 | K | 2 |  |  |  | ROZPOCET | 0 | 0 | 0 | 0 | 0 | 1 | 0 | 4 | 518521217
| PP |  | Uvedení do provozu, provedení komplexních zkoušek, zaškolení obsluhy | [14 empty] | PP | 2
| VV |  | 1 |  | 1 | [12 empty] | VV | 2 | 2 | True | 1 | ROZPOCET

## 007 - PS 02 Elektro část
{d996317a-3221-4062-92bf-8c444151f326}
2
| KRYCÍ LIST SOUPISU PRACÍ | [7 empty] | v --- níže se nacházejí doplnkové a pomocné údaje k sestavám --- v | [8 empty] | False
Stavba:
ČOV Lipník nad Bečvou - povodňová čerpací stanice
Objekt:
01 - ČOV Lipník nad Bečvou - povodňová čerpací stanice
Soupis:
007 - PS 02 Elektro část
| KSO: |  |  |  |  | CC-CZ:
| Místo: |  |  |  |  | Datum: | 29. 5. 2019
| Zadavatel: |  |  |  |  | IČ:
|  | Vodovody a kanalizace Přerov, a.s. |  |  |  | DIČ:
| Uchazeč: |  |  |  |  | IČ: | Vyplň údaj
|  | Vyplň údaj |  |  |  | DIČ: | Vyplň údaj
| Projektant: |  |  |  |  | IČ:
|  | Sweco Hydroprojekt a.s., divize Morava |  |  |  | DIČ:
| Zpracovatel: |  |  |  |  | IČ:
DIČ:
Poznámka:
| Cena bez DPH | [5 empty] | 0
|  |  | Základ daně |  |  | Sazba daně | Výše daně
| DPH | základní | 0 |  |  | 21% | 0
|  | snížená | 0 |  |  | 15% | 0
|  | zákl. přenesená | 0 |  |  | 21% | 0
|  | sníž. přenesená | 0 |  |  | 15% | 0
|  | nulová | 0 |  |  | 0% | 0
| Cena s DPH |  |  | v | CZK |  | 0
REKAPITULACE ČLENĚNÍ SOUPISU PRACÍ
Stavba:
ČOV Lipník nad Bečvou - povodňová čerpací stanice
Objekt:
01 - ČOV Lipník nad Bečvou - povodňová čerpací stanice
Soupis:
007 - PS 02 Elektro část
Místo: | [5 empty] | Datum: | 29. 5. 2019
Zadavatel: |  |  | Vodovody a kanalizace Přerov, a.s. |  |  | Projektant: | Sweco Hydroprojekt a.s., divize Morava
Uchazeč: |  |  | Vyplň údaj |  |  | Zpracovatel:
Kód dílu - Popis | [6 empty] | Cena celkem [CZK]
Náklady ze soupisu prací | [6 empty] | 0 | [11 empty] | -1
| M - Práce a dodávky M | [5 empty] | 0
| D1 - Rozvaděče | [5 empty] | 0
| D2 - Náhradní zdroj, UPS | [5 empty] | 0
| D3 - Polní instrumentace, MaR | [5 empty] | 0
| D4 - Zemnění, pospojování | [5 empty] | 0
| D5 - Kabely, kabelové trasy | [5 empty] | 0
| D6 - Komunikační sítě | [5 empty] | 0
| D7 - Zhotovení zemních kabelových tras | [5 empty] | 0
| D8 - Stavební a zednické práce | [5 empty] | 0
| D9 - Ostatní činnosti | [5 empty] | 0
SOUPIS PRACÍ
Stavba:
ČOV Lipník nad Bečvou - povodňová čerpací stanice
Objekt:
01 - ČOV Lipník nad Bečvou - povodňová čerpací stanice
Soupis:
007 - PS 02 Elektro část
Místo: | [5 empty] | Datum: | 29. 5. 2019
Zadavatel: |  |  | Vodovody a kanalizace Přerov, a.s. |  |  | Projektant: | Sweco Hydroprojekt a.s., divize Morava
Uchazeč: |  |  | Vyplň údaj |  |  | Zpracovatel:
PČ | Typ | Kód | Popis | MJ | Množství | J.cena [CZK] | Cena celkem [CZK] | Cenová soustava |  | DPH | J. Nh [h] | Nh celkem [h] | J. hmotnost [t] | Hmotnost celkem [t] | J. suť [t] | Suť Celkem [t]
Náklady soupisu celkem | [6 empty] | 0 |  |  |  |  | 0 |  | 0 |  | 0 |  | D | -1 | [7 empty] | 0
| D | M | Práce a dodávky M |  |  |  | 0 |  |  |  |  | 0 |  | 0 |  | 0 | 3 | D | 0 | ROZPOCET | [6 empty] | 0
| D | D1 | Rozvaděče |  |  |  | 0 |  |  |  |  | 0 |  | 0 |  | 0 | 1 | D | 1 | ROZPOCET | [6 empty] | 0
1 | K | Pol1 | Montáž rozvaděče RM8, uvedení do provozu, funkční zkoušky | ks | 1 |  | 0 |  |  | základní |  | 0 | 0 | 0 | 0 | 0 | 4 | K | 2 | ROZPOCET | 0 | 0 | 0 | 0 | 0 | 1 | 0 | 4 | 2
| PP |  | Montáž rozvaděče RM8, uvedení do provozu, funkční zkoušky | [14 empty] | PP | 2
| P |  | Poznámka k položce: viz TZ př.č. D.2.2.1, technické specifikace D.2.2.2 a v.č D.2.3 až 12 | [14 empty] | P | 2
2 | M | Pol2 | Rozvaděč RM8 | ks | 1 |  | 0 |  |  | základní |  | 0 | 0 | 0 | 0 | 0 | 8 | M | 2 | ROZPOCET | 0 | 0 | 0 | 0 | 0 | 1 | 0 | 4 | 4
| PP |  | Rozvaděč RM8 | [14 empty] | PP | 2
3 | K | Pol3 | Montáž - úpravy rozvaděče DT1, uvedení do provozu, funkční zkoušky | ks | 1 |  | 0 |  |  | základní |  | 0 | 0 | 0 | 0 | 0 | 4 | K | 2 | ROZPOCET | 0 | 0 | 0 | 0 | 0 | 1 | 0 | 4 | 6
| PP |  | Montáž - úpravy rozvaděče DT1, uvedení do provozu, funkční zkoušky | [14 empty] | PP | 2
| P |  | Poznámka k položce: viz TZ př.č. D.2.2.1, technické specifikace D.2.2.2 a v.č D.2.3 až 12 | [14 empty] | P | 2
4 | M | Pol4 | Materiál rozvaděč DT1 | ks | 1 |  | 0 |  |  | základní |  | 0 | 0 | 0 | 0 | 0 | 8 | M | 2 | ROZPOCET | 0 | 0 | 0 | 0 | 0 | 1 | 0 | 4 | 8
| PP |  | Materiál rozvaděč DT1 | [14 empty] | PP | 2
5 | K | Pol5 | Montáž - úpravy rozvaděče DT2, jejich uvedení do provozu, funkční zkoušky | ks | 1 |  | 0 |  |  | základní |  | 0 | 0 | 0 | 0 | 0 | 4 | K | 2 | ROZPOCET | 0 | 0 | 0 | 0 | 0 | 1 | 0 | 4 | 10
| PP |  | Montáž - úpravy rozvaděče DT2, jejich uvedení do provozu, funkční zkoušky | [14 empty] | PP | 2
| P |  | Poznámka k položce: viz TZ př.č. D.2.2.1, technické specifikace D.2.2.2 a v.č D.2.3 až 12 | [14 empty] | P | 2
6 | M | Pol6 | Materiál rozvaděč DT2 | ks | 1 |  | 0 |  |  | základní |  | 0 | 0 | 0 | 0 | 0 | 8 | M | 2 | ROZPOCET | 0 | 0 | 0 | 0 | 0 | 1 | 0 | 4 | 12
| PP |  | Materiál rozvaděč DT2 | [14 empty] | PP | 2
7 | M | Pol7 | Přechodová svorkovnicová skříň pro připojení 4 ks čerpadel. | ks | 1 |  | 0 |  |  | základní |  | 0 | 0 | 0 | 0 | 0 | 8 | M | 2 | ROZPOCET | 0 | 0 | 0 | 0 | 0 | 1 | 0 | 4 | 14
| PP |  | Přechodová svorkovnicová skříň pro připojení 4 ks čerpadel. | [14 empty] | PP | 2
8 | M | Pol8 | Společná místní ovládací skříň povodňových čerpadel v PČS | ks | 1 |  | 0 |  |  | základní |  | 0 | 0 | 0 | 0 | 0 | 8 | M | 2 | ROZPOCET | 0 | 0 | 0 | 0 | 0 | 1 | 0 | 4 | 16
| PP |  | Společná místní ovládací skříň povodňových čerpadel v PČS | [14 empty] | PP | 2
9 | M | Pol9 | Místní ovládací skříň ponorného čerpadla v PČS a v ČSMO | ks | 2 |  | 0 |  |  | základní |  | 0 | 0 | 0 | 0 | 0 | 8 | M | 2 | ROZPOCET | 0 | 0 | 0 | 0 | 0 | 1 | 0 | 4 | 18
| PP |  | Místní ovládací skříň ponorného čerpadla v PČS a v ČSMO | [14 empty] | PP | 2
10 | M | Pol10 | Místní ovládací skříň servopohonu | ks | 1 |  | 0 |  |  | základní |  | 0 | 0 | 0 | 0 | 0 | 8 | M | 2 | ROZPOCET | 0 | 0 | 0 | 0 | 0 | 1 | 0 | 4 | 20
| PP |  | Místní ovládací skříň servopohonu | [14 empty] | PP | 2
| D | D2 | Náhradní zdroj, UPS |  |  |  | 0 |  |  |  |  | 0 |  | 0 |  | 0 | 1 | D | 1 | ROZPOCET | [6 empty] | 0
11 | K | Pol11 | Montáž motorfenerátoru, uvedení do provozu, funkční zkoušky | ks | 1 |  | 0 |  |  | základní |  | 0 | 0 | 0 | 0 | 0 | 4 | K | 2 | ROZPOCET | 0 | 0 | 0 | 0 | 0 | 1 | 0 | 4 | 22
| PP |  | Montáž motorfenerátoru, uvedení do provozu, funkční zkoušky | [14 empty] | PP | 2
| P |  | Poznámka k položce: viz TZ př.č. D.2.2.1, technické specifikace D.2.2.2 a v.č D.2.3 až 12 | [14 empty] | P | 2
12 | M | Pol12 | Náhradní zdroj - motorgenerátor 225kVA,180kW; 400V/230V; 50Hz, Součástí dodávky bude: , -Doprava na stanoviště, manipulace, -Revize, provozní zkoušky, zaškolení obsluhy, -Rozšířené palivové hospodářství (přídavná nádrž na 24h provozu) | ks | 1 |  | 0 |  |  | základní |  | 0 | 0 | 0 | 0 | 0 | 8 | M | 2 | ROZPOCET | 0 | 0 | 0 | 0 | 0 | 1 | 0 | 4 | 24
| PP |  | Náhradní zdroj - motorgenerátor 225kVA,180kW; 400V/230V; 50Hz, Součástí dodávky bude: , -Doprava na stanoviště, manipulace, -Revize, provozní zkoušky, zaškolení obsluhy, -Rozšířené palivové hospodářství (přídavná nádrž na 24h provozu), -řídící panel pro automatický start při výpadku sítě, - Rozvaděč ATS pro automatické přepínání sítě a napětí z motorgenerátoru, -komunikační karta RS 232/RS485, - Retenční vana, - Protihlukový kryt 67dB (7m), - Tlumič výfuku, Součástí dodávky nejsou provozní náplň a palivo | [14 empty] | PP | 2
13 | M | Pol13 | Převodník Profibus / RS232, RS485 - rozhraní určit dle dodaného motorgenerátoru a jeho komunikační výbavy | ks | 1 |  | 0 |  |  | základní |  | 0 | 0 | 0 | 0 | 0 | 8 | M | 2 | ROZPOCET | 0 | 0 | 0 | 0 | 0 | 1 | 0 | 4 | 26
| PP |  | Převodník Profibus / RS232, RS485 - rozhraní určit dle dodaného motorgenerátoru a jeho komunikační výbavy | [14 empty] | PP | 2
| P |  | Poznámka k položce: UPS Online 2000VA - posílení zálohování PLC v rozvaděči DT1; UPS Online 2000VA - posílení zálohování PLC v rozvaděči DT2 | [14 empty] | P | 2
| D | D3 | Polní instrumentace, MaR |  |  |  | 0 |  |  |  |  | 0 |  | 0 |  | 0 | 1 | D | 1 | ROZPOCET | [6 empty] | 0
14 | M | Pol14 | kontrolér pro ultrazvuk. měření, jednokanálová verze, výstup: 1x analogový 4-20 mA, 6x relé, napájení 230 V, LCD displej, nástěnná montáž, prostředí BNV, komunikace PROFIBUS DP | ks | 3 |  | 0 |  |  | základní |  | 0 | 0 | 0 | 0 | 0 | 8 | M | 2 | ROZPOCET | 0 | 0 | 0 | 0 | 0 | 1 | 0 | 4 | 28
| PP |  | kontrolér pro ultrazvuk. měření, jednokanálová verze, výstup: 1x analogový 4-20 mA, 6x relé, napájení 230 V, LCD displej, nástěnná montáž, prostředí BNV, komunikace PROFIBUS DP | [14 empty] | PP | 2
15 | M | Pol15 | ultrazvukový snímač hladiny, rozsah do 15 m, integrovaný teplotní senzor, připojení - závit R1“ (BSPT), kabel 5 m, ATEX II 2G D (pro měřenívýšky hladiny v měřící šachtě) | ks | 1 |  | 0 |  |  | základní |  | 0 | 0 | 0 | 0 | 0 | 8 | M | 2 | ROZPOCET | 0 | 0 | 0 | 0 | 0 | 1 | 0 | 4 | 30
| PP |  | ultrazvukový snímač hladiny, rozsah do 15 m, integrovaný teplotní senzor, připojení - závit R1“ (BSPT), kabel 5 m, ATEX II 2G D (pro měřenívýšky hladiny v měřící šachtě) | [14 empty] | PP | 2
16 | M | Pol16 | ultrazvukový snímač hladiny, rozsah do 5 m, integrovaný teplotní senzor, připojení - závit R1“ (BSPT), kabel 5 m, ATEX II 2G D (pro měřenívýšky hladiny v měřící šachtě) | ks | 2 |  | 0 |  |  | základní |  | 0 | 0 | 0 | 0 | 0 | 8 | M | 2 | ROZPOCET | 0 | 0 | 0 | 0 | 0 | 1 | 0 | 4 | 32
| PP |  | ultrazvukový snímač hladiny, rozsah do 5 m, integrovaný teplotní senzor, připojení - závit R1“ (BSPT), kabel 5 m, ATEX II 2G D (pro měřenívýšky hladiny v měřící šachtě) | [14 empty] | PP | 2
17 | M | Pol17 | Submergence shield kit pro ultrazvokový snímač | ks | 3 |  | 0 |  |  | základní |  | 0 | 0 | 0 | 0 | 0 | 8 | M | 2 | ROZPOCET | 0 | 0 | 0 | 0 | 0 | 1 | 0 | 4 | 34
| PP |  | Submergence shield kit pro ultrazvokový snímač | [14 empty] | PP | 2
18 | M | Pol18 | Montážní zadní deska - pro montáž převodníku na trubku | ks | 3 |  | 0 |  |  | základní |  | 0 | 0 | 0 | 0 | 0 | 8 | M | 2 | ROZPOCET | 0 | 0 | 0 | 0 | 0 | 1 | 0 | 4 | 36
| PP |  | Montážní zadní deska - pro montáž převodníku na trubku | [14 empty] | PP | 2
19 | M | Pol19 | Kovové třmeny se závitem pro upevnění pro montáž převodníku na trubku | ks | 6 |  | 0 |  |  | základní |  | 0 | 0 | 0 | 0 | 0 | 8 | M | 2 | ROZPOCET | 0 | 0 | 0 | 0 | 0 | 1 | 0 | 4 | 38
| PP |  | Kovové třmeny se závitem pro upevnění pro montáž převodníku na trubku | [14 empty] | PP | 2
20 | M | Pol20 | Nerezový držák ultrazvukového sensoru | ks | 3 |  | 0 |  |  | základní |  | 0 | 0 | 0 | 0 | 0 | 8 | M | 2 | ROZPOCET | 0 | 0 | 0 | 0 | 0 | 1 | 0 | 4 | 40
| PP |  | Nerezový držák ultrazvukového sensoru | [14 empty] | PP | 2
21 | M | Pol21 | Nerezový držák - trubka s podstavcem + pro upevnění kontroléru ultrazvukového měření výšky hladiny | ks | 3 |  | 0 |  |  | základní |  | 0 | 0 | 0 | 0 | 0 | 8 | M | 2 | ROZPOCET | 0 | 0 | 0 | 0 | 0 | 1 | 0 | 4 | 42
| PP |  | Nerezový držák - trubka s podstavcem + pro upevnění kontroléru ultrazvukového měření výšky hladiny | [14 empty] | PP | 2
22 | M | Pol22 | Nerezová stříška nad převodník LUT430 | ks | 3 |  | 0 |  |  | základní |  | 0 | 0 | 0 | 0 | 0 | 8 | M | 2 | ROZPOCET | 0 | 0 | 0 | 0 | 0 | 1 | 0 | 4 | 44
| PP |  | Nerezová stříška nad převodník LUT430 | [14 empty] | PP | 2
23 | M | Pol23 | Elektrodový snímač výšky hladiny | ks | 1 |  | 0 |  |  | základní |  | 0 | 0 | 0 | 0 | 0 | 8 | M | 2 | ROZPOCET | 0 | 0 | 0 | 0 | 0 | 1 | 0 | 4 | 46
| PP |  | Elektrodový snímač výšky hladiny | [14 empty] | PP | 2
24 | M | Pol24 | Nerezová sonda pro elektrodový snímač hladiny vš. kabelu | ks | 1 |  | 0 |  |  | základní |  | 0 | 0 | 0 | 0 | 0 | 8 | M | 2 | ROZPOCET | 0 | 0 | 0 | 0 | 0 | 1 | 0 | 4 | 48
| PP |  | Nerezová sonda pro elektrodový snímač hladiny vš. kabelu | [14 empty] | PP | 2
25 | M | Pol25 | Plovákový spínač pro měření výšky hladiny, vč. kabelu a závaží. | ks | 1 |  | 0 |  |  | základní |  | 0 | 0 | 0 | 0 | 0 | 8 | M | 2 | ROZPOCET | 0 | 0 | 0 | 0 | 0 | 1 | 0 | 4 | 50
| PP |  | Plovákový spínač pro měření výšky hladiny, vč. kabelu a závaží. | [14 empty] | PP | 2
| D | D4 | Zemnění, pospojování |  |  |  | 0 |  |  |  |  | 0 |  | 0 |  | 0 | 1 | D | 1 | ROZPOCET | [6 empty] | 0
26 | K | Pol26 | Montáž zemnících vodičů, pásek, drát - zemnění nových objektů | kpl | 7 |  | 0 |  |  | základní |  | 0 | 0 | 0 | 0 | 0 | 4 | K | 2 | ROZPOCET | 0 | 0 | 0 | 0 | 0 | 1 | 0 | 4 | 52
| PP |  | Montáž zemnících vodičů, pásek, drát - zemnění nových objektů | [14 empty] | PP | 2
| P |  | Poznámka k položce: viz TZ př.č. D.2.2.1, technické specifikace D.2.2.2 a v.č D.2.3 až 12 | [14 empty] | P | 2
27 | K | Pol27 | Montáž zemnících vodičů, pásek, drát - přeložka (úprava trasy a naspojkování) stávajícího zemnění u objektu měrné šachty | kpl | 1 |  | 0 |  |  | základní |  | 0 | 0 | 0 | 0 | 0 | 4 | K | 2 | ROZPOCET | 0 | 0 | 0 | 0 | 0 | 1 | 0 | 4 | 54
| PP |  | Montáž zemnících vodičů, pásek, drát - přeložka (úprava trasy a naspojkování) stávajícího zemnění u objektu měrné šachty | [14 empty] | PP | 2
| P |  | Poznámka k položce: viz TZ př.č. D.2.2.1, technické specifikace D.2.2.2 a v.č D.2.3 až 12 | [14 empty] | P | 2
28 | M | Pol28 | Zemnící pásek FeZn 30x4 - balení 25kg | bal. | 7 |  | 0 |  |  | základní |  | 0 | 0 | 0 | 0 | 0 | 8 | M | 2 | ROZPOCET | 0 | 0 | 0 | 0 | 0 | 1 | 0 | 4 | 56
| PP |  | Zemnící pásek FeZn 30x4 - balení 25kg | [14 empty] | PP | 2
29 | M | Pol29 | Zemnící drát 10mm s plastovou izolací | kg | 20 |  | 0 |  |  | základní |  | 0 | 0 | 0 | 0 | 0 | 8 | M | 2 | ROZPOCET | 0 | 0 | 0 | 0 | 0 | 1 | 0 | 4 | 58
| PP |  | Zemnící drát 10mm s plastovou izolací | [14 empty] | PP | 2
30 | M | Pol30 | SR03 svorka spojovaci | ks | 45 |  | 0 |  |  | základní |  | 0 | 0 | 0 | 0 | 0 | 8 | M | 2 | ROZPOCET | 0 | 0 | 0 | 0 | 0 | 1 | 0 | 4 | 60
| PP |  | SR03 svorka spojovaci | [14 empty] | PP | 2
31 | K | Pol31 | Montáž vodičů do 16mm, ukončení a zapojení | m | 80 |  | 0 |  |  | základní |  | 0 | 0 | 0 | 0 | 0 | 4 | K | 2 | ROZPOCET | 0 | 0 | 0 | 0 | 0 | 1 | 0 | 4 | 62
| PP |  | Montáž vodičů do 16mm, ukončení a zapojení | [14 empty] | PP | 2
| P |  | Poznámka k položce: viz TZ př.č. D.2.2.1, technické specifikace D.2.2.2 a v.č D.2.3 až 12 | [14 empty] | P | 2
32 | M | Pol32 | Vodič CYA 6 | m | 160 |  | 0 |  |  | základní |  | 0 | 0 | 0 | 0 | 0 | 8 | M | 2 | ROZPOCET | 0 | 0 | 0 | 0 | 0 | 1 | 0 | 4 | 64
| PP |  | Vodič CYA 6 | [14 empty] | PP | 2
33 | K | Pol33 | Montáž a zapojení ekvipotenciální svorkovnice | ks | 1 |  | 0 |  |  | základní |  | 0 | 0 | 0 | 0 | 0 | 4 | K | 2 | ROZPOCET | 0 | 0 | 0 | 0 | 0 | 1 | 0 | 4 | 66
| PP |  | Montáž a zapojení ekvipotenciální svorkovnice | [14 empty] | PP | 2
| P |  | Poznámka k položce: viz TZ př.č. D.2.2.1, technické specifikace D.2.2.2 a v.č D.2.3 až 12 | [14 empty] | P | 2
34 | M | Pol34 | Ekvipotencionální svorkovnice s krytem - hlavní ochranná přípojnice (HOP) objektu | ks | 1 |  | 0 |  |  | základní |  | 0 | 0 | 0 | 0 | 0 | 8 | M | 2 | ROZPOCET | 0 | 0 | 0 | 0 | 0 | 1 | 0 | 4 | 68
| PP |  | Ekvipotencionální svorkovnice s krytem - hlavní ochranná přípojnice (HOP) objektu | [14 empty] | PP | 2
35 | M | Pol35 | Krabice pro umístění ekvipotenciální svorkovnice | ks | 1 |  | 0 |  |  | základní |  | 0 | 0 | 0 | 0 | 0 | 8 | M | 2 | ROZPOCET | 0 | 0 | 0 | 0 | 0 | 1 | 0 | 4 | 70
| PP |  | Krabice pro umístění ekvipotenciální svorkovnice | [14 empty] | PP | 2
36 | M | Pol36 | Materiál pro doplňující pospojování jako jsou svorky, měděné pásky, spojovací materiál… | kpl | 1 |  | 0 |  |  | základní |  | 0 | 0 | 0 | 0 | 0 | 8 | M | 2 | ROZPOCET | 0 | 0 | 0 | 0 | 0 | 1 | 0 | 4 | 72
| PP |  | Materiál pro doplňující pospojování jako jsou svorky, měděné pásky, spojovací materiál… | [14 empty] | PP | 2
| D | D5 | Kabely, kabelové trasy |  |  |  | 0 |  |  |  |  | 0 |  | 0 |  | 0 | 1 | D | 1 | ROZPOCET | [6 empty] | 0
37 | K | Pol37 | Montáž kabelových tras | kpl | 1 |  | 0 |  |  | základní |  | 0 | 0 | 0 | 0 | 0 | 4 | K | 2 | ROZPOCET | 0 | 0 | 0 | 0 | 0 | 1 | 0 | 4 | 74
| PP |  | Montáž kabelových tras | [14 empty] | PP | 2
| P |  | Poznámka k položce: viz TZ př.č. D.2.2.1, technické specifikace D.2.2.2 a v.č D.2.3 až 12 | [14 empty] | P | 2
38 | M | Pol38 | Trubka tuhá 320 N HF Černá/RAL 9005, vnitřní průměr 45,1mm | m | 15 |  | 0 |  |  | základní |  | 0 | 0 | 0 | 0 | 0 | 8 | M | 2 | ROZPOCET | 0 | 0 | 0 | 0 | 0 | 1 | 0 | 4 | 76
| PP |  | Trubka tuhá 320 N HF Černá/RAL 9005, vnitřní průměr 45,1mm | [14 empty] | PP | 2
39 | M | Pol39 | Chránička kabelová DN ohebná 50/41,2mm , ohebná 750N/5 cm | m | 10 |  | 0 |  |  | základní |  | 0 | 0 | 0 | 0 | 0 | 8 | M | 2 | ROZPOCET | 0 | 0 | 0 | 0 | 0 | 1 | 0 | 4 | 78
| PP |  | Chránička kabelová DN ohebná 50/41,2mm , ohebná 750N/5 cm | [14 empty] | PP | 2
40 | M | Pol40 | HDPE Trubka hladká d 90x8,2 | m | 30 |  | 0 |  |  | základní |  | 0 | 0 | 0 | 0 | 0 | 8 | M | 2 | ROZPOCET | 0 | 0 | 0 | 0 | 0 | 1 | 0 | 4 | 80
| PP |  | HDPE Trubka hladká d 90x8,2 | [14 empty] | PP | 2
41 | M | Pol41 | Konstrukční ocel | kg | 30 |  | 0 |  |  | základní |  | 0 | 0 | 0 | 0 | 0 | 8 | M | 2 | ROZPOCET | 0 | 0 | 0 | 0 | 0 | 1 | 0 | 4 | 82
| PP |  | Konstrukční ocel | [14 empty] | PP | 2
42 | M | Pol42 | Kabelový drátěný rošt 100/100mm zinkovaný | m | 60 |  | 0 |  |  | základní |  | 0 | 0 | 0 | 0 | 0 | 8 | M | 2 | ROZPOCET | 0 | 0 | 0 | 0 | 0 | 1 | 0 | 4 | 84
| PP |  | Kabelový drátěný rošt 100/100mm zinkovaný | [14 empty] | PP | 2
43 | M | Pol43 | Kabelový drátěný rošt 50/100mm zinkovaný | m | 50 |  | 0 |  |  | základní |  | 0 | 0 | 0 | 0 | 0 | 8 | M | 2 | ROZPOCET | 0 | 0 | 0 | 0 | 0 | 1 | 0 | 4 | 86
| PP |  | Kabelový drátěný rošt 50/100mm zinkovaný | [14 empty] | PP | 2
44 | M | Pol44 | Kabelový žlab NEREZOVý uzavíratelný, včetně víka, kolen a příslušenství - pro kabelové trasy napovrchu PČS | m | 26 |  | 0 |  |  | základní |  | 0 | 0 | 0 | 0 | 0 | 8 | M | 2 | ROZPOCET | 0 | 0 | 0 | 0 | 0 | 1 | 0 | 4 | 88
| PP |  | Kabelový žlab NEREZOVý uzavíratelný, včetně víka, kolen a příslušenství - pro kabelové trasy napovrchu PČS | [14 empty] | PP | 2
45 | M | Pol45 | Kabelová elektroinstalační pevná trubka DN 25 - vysoká mechanická odolnost | m | 20 |  | 0 |  |  | základní |  | 0 | 0 | 0 | 0 | 0 | 8 | M | 2 | ROZPOCET | 0 | 0 | 0 | 0 | 0 | 1 | 0 | 4 | 90
| PP |  | Kabelová elektroinstalační pevná trubka DN 25 - vysoká mechanická odolnost | [14 empty] | PP | 2
46 | M | Pol46 | Ohebná kovová trubka 750N, vnější průměr 18,9 | m | 15 |  | 0 |  |  | základní |  | 0 | 0 | 0 | 0 | 0 | 8 | M | 2 | ROZPOCET | 0 | 0 | 0 | 0 | 0 | 1 | 0 | 4 | 92
| PP |  | Ohebná kovová trubka 750N, vnější průměr 18,9 | [14 empty] | PP | 2
47 | K | Pol47 | Montáž kabelů do 240mm, ukončení a zapojení | m | 60 |  | 0 |  |  | základní |  | 0 | 0 | 0 | 0 | 0 | 4 | K | 2 | ROZPOCET | 0 | 0 | 0 | 0 | 0 | 1 | 0 | 4 | 94
| PP |  | Montáž kabelů do 240mm, ukončení a zapojení | [14 empty] | PP | 2
| P |  | Poznámka k položce: viz TZ př.č. D.2.2.1, technické specifikace D.2.2.2 a v.č D.2.3 až 12 | [14 empty] | P | 2
48 | M | Pol48 | Kabel celoplastový silový CYKY-J 3x185+95 | m | 60 |  | 0 |  |  | základní |  | 0 | 0 | 0 | 0 | 0 | 8 | M | 2 | ROZPOCET | 0 | 0 | 0 | 0 | 0 | 1 | 0 | 4 | 96
| PP |  | Kabel celoplastový silový CYKY-J 3x185+95 | [14 empty] | PP | 2
49 | K | Pol49 | Montáž kabelů do 10mm, ukončení a zapojení | m | 1540 |  | 0 |  |  | základní |  | 0 | 0 | 0 | 0 | 0 | 4 | K | 2 | ROZPOCET | 0 | 0 | 0 | 0 | 0 | 1 | 0 | 4 | 98
| PP |  | Montáž kabelů do 10mm, ukončení a zapojení | [14 empty] | PP | 2
| P |  | Poznámka k položce: viz TZ př.č. D.2.2.1, technické specifikace D.2.2.2 a v.č D.2.3 až 12 | [14 empty] | P | 2
50 | M | Pol50 | Kabel celoplastový silový CYKY-J 4x2,5 | m | 70 |  | 0 |  |  | základní |  | 0 | 0 | 0 | 0 | 0 | 8 | M | 2 | ROZPOCET | 0 | 0 | 0 | 0 | 0 | 1 | 0 | 4 | 100
| PP |  | Kabel celoplastový silový CYKY-J 4x2,5 | [14 empty] | PP | 2
51 | M | Pol51 | Kabel celoplastový silový CYKY-J 4x1,5 | m | 75 |  | 0 |  |  | základní |  | 0 | 0 | 0 | 0 | 0 | 8 | M | 2 | ROZPOCET | 0 | 0 | 0 | 0 | 0 | 1 | 0 | 4 | 102
| PP |  | Kabel celoplastový silový CYKY-J 4x1,5 | [14 empty] | PP | 2
52 | M | Pol52 | Kabel celoplastový silový CYKY-J 3Cx1.5 | m | 180 |  | 0 |  |  | základní |  | 0 | 0 | 0 | 0 | 0 | 8 | M | 2 | ROZPOCET | 0 | 0 | 0 | 0 | 0 | 1 | 0 | 4 | 104
| PP |  | Kabel celoplastový silový CYKY-J 3Cx1.5 | [14 empty] | PP | 2
53 | M | Pol53 | Kabel celoplastový silový CYKY-J 5x1,5 | m | 70 |  | 0 |  |  | základní |  | 0 | 0 | 0 | 0 | 0 | 8 | M | 2 | ROZPOCET | 0 | 0 | 0 | 0 | 0 | 1 | 0 | 4 | 106
| PP |  | Kabel celoplastový silový CYKY-J 5x1,5 | [14 empty] | PP | 2
54 | M | Pol54 | Kabel celoplastový silový CYKY-J 3x1.5 | m | 50 |  | 0 |  |  | základní |  | 0 | 0 | 0 | 0 | 0 | 8 | M | 2 | ROZPOCET | 0 | 0 | 0 | 0 | 0 | 1 | 0 | 4 | 108
| PP |  | Kabel celoplastový silový CYKY-J 3x1.5 | [14 empty] | PP | 2
55 | M | Pol55 | Kabel celoplastový silový CYKY-J 37x1,5 | m | 75 |  | 0 |  |  | základní |  | 0 | 0 | 0 | 0 | 0 | 8 | M | 2 | ROZPOCET | 0 | 0 | 0 | 0 | 0 | 1 | 0 | 4 | 110
| PP |  | Kabel celoplastový silový CYKY-J 37x1,5 | [14 empty] | PP | 2
56 | M | Pol56 | Kabel celoplastový silový CYKY-J 7x1,5 | m | 55 |  | 0 |  |  | základní |  | 0 | 0 | 0 | 0 | 0 | 8 | M | 2 | ROZPOCET | 0 | 0 | 0 | 0 | 0 | 1 | 0 | 4 | 112
| PP |  | Kabel celoplastový silový CYKY-J 7x1,5 | [14 empty] | PP | 2
57 | M | Pol57 | Kabel celoplastový silový CYKY-J 12x1,5 | m | 145 |  | 0 |  |  | základní |  | 0 | 0 | 0 | 0 | 0 | 8 | M | 2 | ROZPOCET | 0 | 0 | 0 | 0 | 0 | 1 | 0 | 4 | 114
| PP |  | Kabel celoplastový silový CYKY-J 12x1,5 | [14 empty] | PP | 2
58 | M | Pol58 | Kabel celoplastový silový, stíněný NYCWY 3x35 SM/16 | m | 350 |  | 0 |  |  | základní |  | 0 | 0 | 0 | 0 | 0 | 8 | M | 2 | ROZPOCET | 0 | 0 | 0 | 0 | 0 | 1 | 0 | 4 | 116
| PP |  | Kabel celoplastový silový, stíněný NYCWY 3x35 SM/16 | [14 empty] | PP | 2
59 | M | Pol59 | Kabel celoplastový silový, stíněný NYCWY-J 3x2,5 SM/2,5 | m | 60 |  | 0 |  |  | základní |  | 0 | 0 | 0 | 0 | 0 | 8 | M | 2 | ROZPOCET | 0 | 0 | 0 | 0 | 0 | 1 | 0 | 4 | 118
| PP |  | Kabel celoplastový silový, stíněný NYCWY-J 3x2,5 SM/2,5 | [14 empty] | PP | 2
60 | M | Pol60 | Kabel sdělovací celoplastový TCEPKFE 12Px1 | m | 80 |  | 0 |  |  | základní |  | 0 | 0 | 0 | 0 | 0 | 8 | M | 2 | ROZPOCET | 0 | 0 | 0 | 0 | 0 | 1 | 0 | 4 | 120
| PP |  | Kabel sdělovací celoplastový TCEPKFE 12Px1 | [14 empty] | PP | 2
61 | M | Pol61 | Kabel sdělovací celoplastový TCEPKFE 7Px1 | m | 130 |  | 0 |  |  | základní |  | 0 | 0 | 0 | 0 | 0 | 8 | M | 2 | ROZPOCET | 0 | 0 | 0 | 0 | 0 | 1 | 0 | 4 | 122
| PP |  | Kabel sdělovací celoplastový TCEPKFE 7Px1 | [14 empty] | PP | 2
62 | M | Pol62 | Kabel sdělovací celoplastový TCEPKFE 2Px1 | m | 200 |  | 0 |  |  | základní |  | 0 | 0 | 0 | 0 | 0 | 8 | M | 2 | ROZPOCET | 0 | 0 | 0 | 0 | 0 | 1 | 0 | 4 | 124
| PP |  | Kabel sdělovací celoplastový TCEPKFE 2Px1 | [14 empty] | PP | 2
63 | K | Pol63 | Montáže - ostatní práce, nátěry a finální úpravy | kpl | 1 |  | 0 |  |  | základní |  | 0 | 0 | 0 | 0 | 0 | 4 | K | 2 | ROZPOCET | 0 | 0 | 0 | 0 | 0 | 1 | 0 | 4 | 126
| PP |  | Montáže - ostatní práce, nátěry a finální úpravy | [14 empty] | PP | 2
64 | M | Pol64 | Spojovací a spotřební materiál - hmoždinky, vruty, šrouby, elektrody, vázací pásky atd. | kpl | 1 |  | 0 |  |  | základní |  | 0 | 0 | 0 | 0 | 0 | 8 | M | 2 | ROZPOCET | 0 | 0 | 0 | 0 | 0 | 1 | 0 | 4 | 128
| PP |  | Spojovací a spotřební materiál - hmoždinky, vruty, šrouby, elektrody, vázací pásky atd. | [14 empty] | PP | 2
65 | M | Pol65 | Ostatní montážní a pomocný materiál | kpl | 1 |  | 0 |  |  | základní |  | 0 | 0 | 0 | 0 | 0 | 8 | M | 2 | ROZPOCET | 0 | 0 | 0 | 0 | 0 | 1 | 0 | 4 | 130
| PP |  | Ostatní montážní a pomocný materiál | [14 empty] | PP | 2
66 | M | Pol66 | Další nespecifikovaný materiál | kpl | 1 |  | 0 |  |  | základní |  | 0 | 0 | 0 | 0 | 0 | 8 | M | 2 | ROZPOCET | 0 | 0 | 0 | 0 | 0 | 1 | 0 | 4 | 132
| PP |  | Další nespecifikovaný materiál | [14 empty] | PP | 2
67 | K | Pol67 | Ostatní práce, nátěry a finální úpravy | kpl | 1 |  | 0 |  |  | základní |  | 0 | 0 | 0 | 0 | 0 | 4 | K | 2 | ROZPOCET | 0 | 0 | 0 | 0 | 0 | 1 | 0 | 4 | 134
| PP |  | Ostatní práce, nátěry a finální úpravy | [14 empty] | PP | 2
68 | M | Pol68 | Spojovací a spotřební materiál - hmoždinky, vruty, šrouby, elektrody, vázací pásky atd. | kpl | 1 |  | 0 |  |  | základní |  | 0 | 0 | 0 | 0 | 0 | 8 | M | 2 | ROZPOCET | 0 | 0 | 0 | 0 | 0 | 1 | 0 | 4 | 136
| PP |  | Spojovací a spotřební materiál - hmoždinky, vruty, šrouby, elektrody, vázací pásky atd. | [14 empty] | PP | 2
69 | M | Pol69 | Ostatní montážní a pomocný materiál | kpl | 1 |  | 0 |  |  | základní |  | 0 | 0 | 0 | 0 | 0 | 8 | M | 2 | ROZPOCET | 0 | 0 | 0 | 0 | 0 | 1 | 0 | 4 | 138
| PP |  | Ostatní montážní a pomocný materiál | [14 empty] | PP | 2
| D | D6 | Komunikační sítě |  |  |  | 0 |  |  |  |  | 0 |  | 0 |  | 0 | 1 | D | 1 | ROZPOCET | [6 empty] | 0
70 | K | Pol70 | Montáž komunikační síť Modbus - zapojení kabelů a koncoveksítě Profibus, instalace a zapojení repeatrů, komunikační karty PLC a dalších prvků Profibus, uvedení do porvozu | kpl | 1 |  | 0 |  |  | základní |  | 0 | 0 | 0 | 0 | 0 | 4 | K | 2 | ROZPOCET | 0 | 0 | 0 | 0 | 0 | 1 | 0 | 4 | 140
| PP |  | Montáž komunikační síť Modbus - zapojení kabelů a koncoveksítě Profibus, instalace a zapojení repeatrů, komunikační karty PLC a dalších prvků Profibus, uvedení do porvozu | [14 empty] | PP | 2
| P |  | Poznámka k položce: viz TZ př.č. D.2.2.1, technické specifikace D.2.2.2 a v.č D.2.3 až 12 | [14 empty] | P | 2
71 | M | Pol71 | Konektor Profibus přívod, vývod | ks | 8 |  | 0 |  |  | základní |  | 0 | 0 | 0 | 0 | 0 | 8 | M | 2 | ROZPOCET | 0 | 0 | 0 | 0 | 0 | 1 | 0 | 4 | 142
| PP |  | Konektor Profibus přívod, vývod | [14 empty] | PP | 2
72 | M | Pol72 | Konektor Profibus přívod, vývod | ks | 2 |  | 0 |  |  | základní |  | 0 | 0 | 0 | 0 | 0 | 8 | M | 2 | ROZPOCET | 0 | 0 | 0 | 0 | 0 | 1 | 0 | 4 | 144
| PP |  | Konektor Profibus přívod, vývod | [14 empty] | PP | 2
73 | M | Pol73 | Kabel seriový RS485 pro průmyslovou komunikaci - venkovní provedení Kabel PROFIBUS DP | m | 180 |  | 0 |  |  | základní |  | 0 | 0 | 0 | 0 | 0 | 8 | M | 2 | ROZPOCET | 0 | 0 | 0 | 0 | 0 | 1 | 0 | 4 | 146
| PP |  | Kabel seriový RS485 pro průmyslovou komunikaci - venkovní provedení Kabel PROFIBUS DP | [14 empty] | PP | 2
74 | M | Pol74 | Zakončovací impedance Profibus | ks | 2 |  | 0 |  |  | základní |  | 0 | 0 | 0 | 0 | 0 | 8 | M | 2 | ROZPOCET | 0 | 0 | 0 | 0 | 0 | 1 | 0 | 4 | 148
| PP |  | Zakončovací impedance Profibus | [14 empty] | PP | 2
75 | M | Pol75 | Materiál pro ukončení a označování vodičů a kabelů | sd | 2 |  | 0 |  |  | základní |  | 0 | 0 | 0 | 0 | 0 | 8 | M | 2 | ROZPOCET | 0 | 0 | 0 | 0 | 0 | 1 | 0 | 4 | 150
| PP |  | Materiál pro ukončení a označování vodičů a kabelů | [14 empty] | PP | 2
| D | D7 | Zhotovení zemních kabelových tras |  |  |  | 0 |  |  |  |  | 0 |  | 0 |  | 0 | 1 | D | 1 | ROZPOCET | [6 empty] | 0
76 | M | Pol76 | Zaměření a zobrazení kabel. trasy na pevný bod 100m | ks | 1 |  | 0 |  |  | základní |  | 0 | 0 | 0 | 0 | 0 | 8 | M | 2 | ROZPOCET | 0 | 0 | 0 | 0 | 0 | 1 | 0 | 4 | 152
| PP |  | Zaměření a zobrazení kabel. trasy na pevný bod 100m | [14 empty] | PP | 2
77 | M | Pol77 | Výkop kabelové rýhy hl.80cm, šířka 35cm, hor.3 | m | 60 |  | 0 |  |  | základní |  | 0 | 0 | 0 | 0 | 0 | 8 | M | 2 | ROZPOCET | 0 | 0 | 0 | 0 | 0 | 1 | 0 | 4 | 154
| PP |  | Výkop kabelové rýhy hl.80cm, šířka 35cm, hor.3 | [14 empty] | PP | 2
78 | M | Pol78 | Výkop kabelové rýhy hl.100cm, šířka 50cm, hor.3 | m | 6 |  | 0 |  |  | základní |  | 0 | 0 | 0 | 0 | 0 | 8 | M | 2 | ROZPOCET | 0 | 0 | 0 | 0 | 0 | 1 | 0 | 4 | 156
| PP |  | Výkop kabelové rýhy hl.100cm, šířka 50cm, hor.3 | [14 empty] | PP | 2
79 | M | Pol79 | Převoz a uskladnění výkopku | m3 | 4 |  | 0 |  |  | základní |  | 0 | 0 | 0 | 0 | 0 | 8 | M | 2 | ROZPOCET | 0 | 0 | 0 | 0 | 0 | 1 | 0 | 4 | 158
| PP |  | Převoz a uskladnění výkopku | [14 empty] | PP | 2
80 | M | Pol80 | Zához rýhy, hor.3 | m | 60 |  | 0 |  |  | základní |  | 0 | 0 | 0 | 0 | 0 | 8 | M | 2 | ROZPOCET | 0 | 0 | 0 | 0 | 0 | 1 | 0 | 4 | 160
| PP |  | Zához rýhy, hor.3 | [14 empty] | PP | 2
81 | M | Pol81 | Provizorní úprava terénu | m | 60 |  | 0 |  |  | základní |  | 0 | 0 | 0 | 0 | 0 | 8 | M | 2 | ROZPOCET | 0 | 0 | 0 | 0 | 0 | 1 | 0 | 4 | 162
| PP |  | Provizorní úprava terénu | [14 empty] | PP | 2
82 | M | Pol82 | Řezání spáry v asfaltu nebo betonu v tloušťce vrstvy do 8-10cm | m | 6 |  | 0 |  |  | základní |  | 0 | 0 | 0 | 0 | 0 | 8 | M | 2 | ROZPOCET | 0 | 0 | 0 | 0 | 0 | 1 | 0 | 4 | 164
| PP |  | Řezání spáry v asfaltu nebo betonu v tloušťce vrstvy do 8-10cm | [14 empty] | PP | 2
83 | M | Pol83 | Zához při dodržení skladby komunikace, hutnění, zaasfaltování řezané spáry | m | 6 |  | 0 |  |  | základní |  | 0 | 0 | 0 | 0 | 0 | 8 | M | 2 | ROZPOCET | 0 | 0 | 0 | 0 | 0 | 1 | 0 | 4 | 166
| PP |  | Zához při dodržení skladby komunikace, hutnění, zaasfaltování řezané spáry | [14 empty] | PP | 2
84 | M | Pol84 | Zřízení kabelového lože v rýze š. do 65 cm z písku ltloušťky 25cm | m | 22 |  | 0 |  |  | základní |  | 0 | 0 | 0 | 0 | 0 | 8 | M | 2 | ROZPOCET | 0 | 0 | 0 | 0 | 0 | 1 | 0 | 4 | 168
| PP |  | Zřízení kabelového lože v rýze š. do 65 cm z písku ltloušťky 25cm | [14 empty] | PP | 2
85 | M | Pol85 | Písek kopaný ZPM 0-4mm | m3 | 3.8 |  | 0 |  |  | základní |  | 0 | 0 | 0 | 0 | 0 | 8 | M | 2 | ROZPOCET | 0 | 0 | 0 | 0 | 0 | 1 | 0 | 4 | 170
| PP |  | Písek kopaný ZPM 0-4mm | [14 empty] | PP | 2
86 | K | Pol86 | Uložení chráničky ve výkopu do DN 110mm | m | 50 |  | 0 |  |  | základní |  | 0 | 0 | 0 | 0 | 0 | 4 | K | 2 | ROZPOCET | 0 | 0 | 0 | 0 | 0 | 1 | 0 | 4 | 172
| PP |  | Uložení chráničky ve výkopu do DN 110mm | [14 empty] | PP | 2
| P |  | Poznámka k položce: viz TZ př.č. D.2.2.1, technické specifikace D.2.2.2 a v.č D.2.3 až 12 | [14 empty] | P | 2
87 | M | Pol87 | Krougovaná chránička prům.110 | m | 30 |  | 0 |  |  | základní |  | 0 | 0 | 0 | 0 | 0 | 8 | M | 2 | ROZPOCET | 0 | 0 | 0 | 0 | 0 | 1 | 0 | 4 | 174
| PP |  | Krougovaná chránička prům.110 | [14 empty] | PP | 2
88 | M | Pol88 | Chránička kabelová korugovaná 90/75mm | m | 30 |  | 0 |  |  | základní |  | 0 | 0 | 0 | 0 | 0 | 8 | M | 2 | ROZPOCET | 0 | 0 | 0 | 0 | 0 | 1 | 0 | 4 | 176
| PP |  | Chránička kabelová korugovaná 90/75mm | [14 empty] | PP | 2
| D | D8 | Stavební a zednické práce |  |  |  | 0 |  |  |  |  | 0 |  | 0 |  | 0 | 1 | D | 1 | ROZPOCET | [6 empty] | 0
89 | K | Pol89 | Provrtání otvorů v železobetonové stěně povodňové čerpací stanice D=100mm | ks | 6 |  | 0 |  |  | základní |  | 0 | 0 | 0 | 0 | 0 | 4 | K | 2 | ROZPOCET | 0 | 0 | 0 | 0 | 0 | 1 | 0 | 4 | 178
| PP |  | Provrtání otvorů v železobetonové stěně povodňové čerpací stanice D=100mm | [14 empty] | PP | 2
| P |  | Poznámka k položce: viz TZ př.č. D.2.2.1, technické specifikace D.2.2.2 a v.č D.2.3 až 12 | [14 empty] | P | 2
90 | K | Pol90 | Provrtání otvorů v železobetonové stěně měřící šachty D=60mm | ks | 2 |  | 0 |  |  | základní |  | 0 | 0 | 0 | 0 | 0 | 4 | K | 2 | ROZPOCET | 0 | 0 | 0 | 0 | 0 | 1 | 0 | 4 | 180
| PP |  | Provrtání otvorů v železobetonové stěně měřící šachty D=60mm | [14 empty] | PP | 2
| P |  | Poznámka k položce: viz TZ př.č. D.2.2.1, technické specifikace D.2.2.2 a v.č D.2.3 až 12 | [14 empty] | P | 2
91 | M | Pol91 | Universální těsnění jsou určena ke spolehlivému utěsnění kabelů s možností přizpůsobení se jejich průměrům. | ks | 6 |  | 0 |  |  | základní |  | 0 | 0 | 0 | 0 | 0 | 8 | M | 2 | ROZPOCET | 0 | 0 | 0 | 0 | 0 | 1 | 0 | 4 | 182
| PP |  | Universální těsnění jsou určena ke spolehlivému utěsnění kabelů s možností přizpůsobení se jejich průměrům. | [14 empty] | PP | 2
92 | K | Pol92 | Zatěsnění kabelových prostupů - zazdění a zednické zapravení | ks | 8 |  | 0 |  |  | základní |  | 0 | 0 | 0 | 0 | 0 | 4 | K | 2 | ROZPOCET | 0 | 0 | 0 | 0 | 0 | 1 | 0 | 4 | 184
| PP |  | Zatěsnění kabelových prostupů - zazdění a zednické zapravení | [14 empty] | PP | 2
| P |  | Poznámka k položce: viz TZ př.č. D.2.2.1, technické specifikace D.2.2.2 a v.č D.2.3 až 12 | [14 empty] | P | 2
93 | M | Pol93 | Zednický materiál, malta, beton | kpl | 1 |  | 0 |  |  | základní |  | 0 | 0 | 0 | 0 | 0 | 8 | M | 2 | ROZPOCET | 0 | 0 | 0 | 0 | 0 | 1 | 0 | 4 | 186
| PP |  | Zednický materiál, malta, beton | [14 empty] | PP | 2
| D | D9 | Ostatní činnosti |  |  |  | 0 |  |  |  |  | 0 |  | 0 |  | 0 | 1 | D | 1 | ROZPOCET | [6 empty] | 0
94 | K | Pol94 | Individuální a komplexní vyzkoušení výše uvedených dodávek a prací | komplet | 1 |  | 0 |  |  | základní |  | 0 | 0 | 0 | 0 | 0 | 4 | K | 2 | ROZPOCET | 0 | 0 | 0 | 0 | 0 | 1 | 0 | 4 | 188
| PP |  | Individuální a komplexní vyzkoušení výše uvedených dodávek a prací | [14 empty] | PP | 2
95 | K | Pol95 | Výchozí revize | sada | 1 |  | 0 |  |  | základní |  | 0 | 0 | 0 | 0 | 0 | 4 | K | 2 | ROZPOCET | 0 | 0 | 0 | 0 | 0 | 1 | 0 | 4 | 190
| PP |  | Výchozí revize | [14 empty] | PP | 2
96 | K | Pol96 | Zhotovení algoritmů řízení technologického procesu povodňové ČS a navazujících objektů včetně návazností na provoz ČOV - ve spolupráci s technologem, dodavateli strojní části a provozovatelem | kpl | 1 |  | 0 |  |  | základní |  | 0 | 0 | 0 | 0 | 0 | 4 | K | 2 | ROZPOCET | 0 | 0 | 0 | 0 | 0 | 1 | 0 | 4 | 192
| PP |  | Zhotovení algoritmů řízení technologického procesu povodňové ČS a navazujících objektů včetně návazností na provoz ČOV - ve spolupráci s technologem, dodavateli strojní části a provozovatelem | [14 empty] | PP | 2
97 | K | Pol97 | Software PLC (v DT1 a DT2) - programové vybavení pro řízení technologického zařízení povodňové ČS, měrného objektu, ČSMO uzavírání servopohonu v přítovkové šachtě a souvisejících objektů včetně návazností na provoz ČOV | ks | 1 |  | 0 |  |  | základní |  | 0 | 0 | 0 | 0 | 0 | 4 | K | 2 | ROZPOCET | 0 | 0 | 0 | 0 | 0 | 1 | 0 | 4 | 194
| PP |  | Software PLC (v DT1 a DT2) - programové vybavení pro řízení technologického zařízení povodňové ČS, měrného objektu, ČSMO uzavírání servopohonu v přítovkové šachtě a souvisejících objektů včetně návazností na provoz ČOV | [14 empty] | PP | 2
98 | K | Pol98 | Software SCADA aplikace - nové obrazovky technologie PČS, MŠ, ČSMO. | ks | 1 |  | 0 |  |  | základní |  | 0 | 0 | 0 | 0 | 0 | 4 | K | 2 | ROZPOCET | 0 | 0 | 0 | 0 | 0 | 1 | 0 | 4 | 196
| PP |  | Software SCADA aplikace - nové obrazovky technologie PČS, MŠ, ČSMO. | [14 empty] | PP | 2
99 | K | Pol99 | Nastavení a seřízení ultrazvukové sondy v MO, PČS a ČSMO | ks | 3 |  | 0 |  |  | základní |  | 0 | 0 | 0 | 0 | 0 | 4 | K | 2 | ROZPOCET | 0 | 0 | 0 | 0 | 0 | 1 | 0 | 4 | 198
| PP |  | Nastavení a seřízení ultrazvukové sondy v MO, PČS a ČSMO | [14 empty] | PP | 2
100 | K | Pol100 | Vedení zakázky, kontrolní dny stavby,obchodní činnost, kontrolní dny stavby | komplet | 1 |  | 0 |  |  | základní |  | 0 | 0 | 0 | 0 | 0 | 4 | K | 2 | ROZPOCET | 0 | 0 | 0 | 0 | 0 | 1 | 0 | 4 | 200
| PP |  | Vedení zakázky, kontrolní dny stavby,obchodní činnost, kontrolní dny stavby | [14 empty] | PP | 2
101 | K | Pol101 | Přeprava dodávek a materiálu, manipulace | komplet | 1 |  | 0 |  |  | základní |  | 0 | 0 | 0 | 0 | 0 | 4 | K | 2 | ROZPOCET | 0 | 0 | 0 | 0 | 0 | 1 | 0 | 4 | 202
| PP |  | Přeprava dodávek a materiálu, manipulace | [14 empty] | PP | 2
102 | K | Pol104 | Montážní plošiny, lešení, zvedací technika | komplet | 1 |  | 0 |  |  | základní |  | 0 | 0 | 0 | 0 | 0 | 4 | K | 2 | ROZPOCET | 0 | 0 | 0 | 0 | 0 | 1 | 0 | 4 | 208
| PP |  | Montážní plošiny, lešení, zvedací technika | [14 empty] | PP | 2
103 | K | Pol105 | Další nespecifikované náklady | komplet | 1 |  | 0 |  |  | základní |  | 0 | 0 | 0 | 0 | 0 | 4 | K | 2 | ROZPOCET | 0 | 0 | 0 | 0 | 0 | 1 | 0 | 4 | 210
| PP |  | Další nespecifikované náklady | [14 empty] | PP | 2

## 008 - Ostatní a vedlejší ...
{e329a15a-b05d-41c7-a4a2-d67e289675d2}
2
| KRYCÍ LIST SOUPISU PRACÍ | [7 empty] | v --- níže se nacházejí doplnkové a pomocné údaje k sestavám --- v | [8 empty] | False
Stavba:
ČOV Lipník nad Bečvou - povodňová čerpací stanice
Objekt:
01 - ČOV Lipník nad Bečvou - povodňová čerpací stanice
Soupis:
008 - Ostatní a vedlejší náklady
| KSO: |  |  |  |  | CC-CZ:
| Místo: |  |  |  |  | Datum: | 29. 5. 2019
| Zadavatel: |  |  |  |  | IČ:
|  | Vodovody a kanalizace Přerov, a.s. |  |  |  | DIČ:
| Uchazeč: |  |  |  |  | IČ: | Vyplň údaj
|  | Vyplň údaj |  |  |  | DIČ: | Vyplň údaj
| Projektant: |  |  |  |  | IČ:
|  | Sweco Hydroprojekt a.s., divize Morava |  |  |  | DIČ:
| Zpracovatel: |  |  |  |  | IČ:
DIČ:
Poznámka:
| Cena bez DPH | [5 empty] | 0
|  |  | Základ daně |  |  | Sazba daně | Výše daně
| DPH | základní | 0 |  |  | 21% | 0
|  | snížená | 0 |  |  | 15% | 0
|  | zákl. přenesená | 0 |  |  | 21% | 0
|  | sníž. přenesená | 0 |  |  | 15% | 0
|  | nulová | 0 |  |  | 0% | 0
| Cena s DPH |  |  | v | CZK |  | 0
REKAPITULACE ČLENĚNÍ SOUPISU PRACÍ
Stavba:
ČOV Lipník nad Bečvou - povodňová čerpací stanice
Objekt:
01 - ČOV Lipník nad Bečvou - povodňová čerpací stanice
Soupis:
008 - Ostatní a vedlejší náklady
Místo: | [5 empty] | Datum: | 29. 5. 2019
Zadavatel: |  |  | Vodovody a kanalizace Přerov, a.s. |  |  | Projektant: | Sweco Hydroprojekt a.s., divize Morava
Uchazeč: |  |  | Vyplň údaj |  |  | Zpracovatel:
Kód dílu - Popis | [6 empty] | Cena celkem [CZK]
Náklady ze soupisu prací | [6 empty] | 0 | [11 empty] | -1
| HSV - Práce a dodávky HSV | [5 empty] | 0
| 1.1 - Zařízení staveniště | [5 empty] | 0
| 1.1.1 - Zřízení, údržba a odstranění prostor dodavatele | [5 empty] | 0
| 1.1.4 - Geodetické vytyčení stavby | [5 empty] | 0
| 1.3 - Související činnosti | [5 empty] | 0
| 1.3.5 - Dokumentace realizační, dílenská, technologické postupy | [5 empty] | 0
| 1.3.7 - Podklady pro provoz stavby | [5 empty] | 0
| 1.3.9 - Koordinační a inženýrská činnost | [5 empty] | 0
| 1.3.14 - Geolog a geotechnik | [5 empty] | 0
| 1.3.15 - Zkoušky | [5 empty] | 0
| 1.4 - Pasportizace | [5 empty] | 0
| 1.4.1 - Pasportizace stávajících objektů | [5 empty] | 0
| 1.5 - Monitoring | [5 empty] | 0
| 1.5.1 - Monitoring stávajícíh objektů | [5 empty] | 0
SOUPIS PRACÍ
Stavba:
ČOV Lipník nad Bečvou - povodňová čerpací stanice
Objekt:
01 - ČOV Lipník nad Bečvou - povodňová čerpací stanice
Soupis:
008 - Ostatní a vedlejší náklady
Místo: | [5 empty] | Datum: | 29. 5. 2019
Zadavatel: |  |  | Vodovody a kanalizace Přerov, a.s. |  |  | Projektant: | Sweco Hydroprojekt a.s., divize Morava
Uchazeč: |  |  | Vyplň údaj |  |  | Zpracovatel:
PČ | Typ | Kód | Popis | MJ | Množství | J.cena [CZK] | Cena celkem [CZK] | Cenová soustava |  | DPH | J. Nh [h] | Nh celkem [h] | J. hmotnost [t] | Hmotnost celkem [t] | J. suť [t] | Suť Celkem [t]
Náklady soupisu celkem | [6 empty] | 0 |  |  |  |  | 0 |  | 0 |  | 0 |  | D | -1 | [7 empty] | 0
| D | HSV | Práce a dodávky HSV |  |  |  | 0 |  |  |  |  | 0 |  | 0 |  | 0 | 1 | D | 0 | ROZPOCET | [6 empty] | 0
| D | 1.1 | Zařízení staveniště |  |  |  | 0 |  |  |  |  | 0 |  | 0 |  | 0 | 1 | D | 1 | ROZPOCET | [6 empty] | 0
| D | 1.1.1 | Zřízení, údržba a odstranění prostor dodavatele |  |  |  | 0 |  |  |  |  | 0 |  | 0 |  | 0 | 1 | D | 2 | ROZPOCET | [6 empty] | 0
1 | K | 1.1.1.1 | ZS zhotovitele | kpl | 1 |  | 0 |  |  | základní |  | 0 | 0 | 0 | 0 | 0 | 4 | K | 3 | ROZPOCET | 0 | 0 | 0 | 0 | 0 | 1 | 0 | 4 | 983301074
| PP |  | Šatny, sociální objekty (mobilní WC...), kancelář pro stavbyvedoucího a mistra,a pro jednání ostatní dozorů, kryté plechové uzamyk. sklady, volné sklady - potrubí, prefa díly, sypké materiály, apod. Oplocení, osvětlení, napojení na média, vč. případných poplatků majiteli veřejných pozemků za dočasný pronájem ploch pro zařízení staveniště a poplatků za energie | [14 empty] | PP | 3
2 | K | 1.1.1.2 | Plochy pro meziskládku ornice a zeminy | kpl | 1 |  | 0 |  |  | základní |  | 0 | 0 | 0 | 0 | 0 | 4 | K | 3 | ROZPOCET | 0 | 0 | 0 | 0 | 0 | 1 | 0 | 4 | -1357962764
| PP |  | Náklady na sejmutí ornice (0,15 m) z plochy meziskládky, po skončení stavby rozprostření ornice (0,15m), urovnání a osetá travním semenem. | [14 empty] | PP | 3
| D | 1.1.4 | Geodetické vytyčení stavby |  |  |  | 0 |  |  |  |  | 0 |  | 0 |  | 0 | 1 | D | 2 | ROZPOCET | [6 empty] | 0
3 | K | 1.1.4.1 | Náklady na vytýčení všech inženýrských sítí na staveništi u jednotlivých správců a majitelů, před zahájením stavebních prací | kpl | 1 |  | 0 |  |  | základní |  | 0 | 0 | 0 | 0 | 0 | 4 | K | 3 | ROZPOCET | 0 | 0 | 0 | 0 | 0 | 1 | 0 | 4 | 76398825
| PP |  | Zhotovitel zajistí aktualizaci vyjádření majitelů všech stávajících inženýrských sítí a následně zajistí vytyčení všech stávajících inženýrských sítí na staveništi u jednotlivých správců a majitelů | [14 empty] | PP | 3
4 | K | 1.1.4.2 | Náklady na vytýčení celé stavby před zahájením stavebních prací | kpl | 1 |  | 0 |  |  | základní |  | 0 | 0 | 0 | 0 | 0 | 4 | K | 3 | ROZPOCET | 0 | 0 | 0 | 0 | 0 | 1 | 0 | 4 | -1425548778
| PP |  | Zhotovitel zajistí geodetické vytýčení všech objektů oprávněným geodetem stavby,s předáním protokolu o vytýčení stavby | [14 empty] | PP | 3
| D | 1.3 | Související činnosti |  |  |  | 0 |  |  |  |  | 0 |  | 0 |  | 0 | 1 | D | 1 | ROZPOCET | [6 empty] | 0
| D | 1.3.5 | Dokumentace realizační, dílenská, technologické postupy |  |  |  | 0 |  |  |  |  | 0 |  | 0 |  | 0 | 1 | D | 2 | ROZPOCET | [6 empty] | 0
5 | K | 1.3.5.1 | Dokumentace realizační | kpl | 1 |  | 0 |  |  | základní |  | 0 | 0 | 0 | 0 | 0 | 4 | K | 3 | ROZPOCET | 0 | 0 | 0 | 0 | 0 | 1 | 0 | 4 | -371271725
| PP |  | Vypracování realizační dokumentace stavby jednotlivých dílčích staveb celého komplexu. Realizační dokumentace bude vypracována 4x v tištěné verzi a 2x v digitální verzi na CD., vč. schválení TDS a AD Náklady na vypracování realizační dokumentace stavby, včetně strojní a elektro části. Realizační dokumentace strojní a elektro části bude zpracovaná na základě podkladů od Zbotovitele stavby a bude koordinována se stavební částí stavby. RD bude vypracována 4x v tištěné verzi a 2x v digitální verzi na CD., vč. schválení TDS a AD - vytyčovací výkresy všech SO se zohledněním změn v průběhu realizace stavby - dokumentaci jednotlivých SO a PS na základě podkladů od vybraného dodavatele stavby (konkrétní výrobky strojního a elektro zařízení), se zohledněním dopadů vybraného strojního zařízení do stavební a elektro části stavby a do systému řízení provozu mavrhované stavby. | [14 empty] | PP | 3
6 | K | 1.3.5.2 | Dokumentace dílenská | kpl | 1 |  | 0 |  |  | základní |  | 0 | 0 | 0 | 0 | 0 | 4 | K | 3 | ROZPOCET | 0 | 0 | 0 | 0 | 0 | 1 | 0 | 4 | -2099369791
| PP |  | Vypracování dílenské dokumentace stavby jednotlivých dílčích staveb celého komplexu. Realizační dokumentace bude vypracována 4x v tištěné verzi a 2x v digitální verzi na CD., vč. schválení TDS a AD | [14 empty] | PP | 3
7 | K | 1.3.5.3 | Technologické postupy | kpl | 1 |  | 0 |  |  | základní |  | 0 | 0 | 0 | 0 | 0 | 4 | K | 3 | ROZPOCET | 0 | 0 | 0 | 0 | 0 | 1 | 0 | 4 | 1481839460
| PP |  | Náklady na vypracování technologických postupů jednotlivých celků stavby, vč. schválení provozovatelem ČOV, TDS a AD Technologické postupy jednotlivých činností (bourací práce, vrtání, izolace, betonáž, atd.) prováděných v rámci dodávky díla. Technologické postupy budou vypracovány 3x v tištěné verzi a 3x v digitální verzi na CD, vč. schválení provozovatelem ČOV, TDS a AD | [14 empty] | PP | 3
8 | K | 1.3.5.5 | Náklady na zajištění provizorních (dočasných) přeložek stávajících inženýrských sítí vyplyvající ze zvoleného postupu realizace sravby | kpl | 1 |  | 0 |  |  | základní |  | 0 | 0 | 0 | 0 | 0 | 4 | K | 3 | ROZPOCET | 0 | 0 | 0 | 0 | 0 | 1 | 0 | 4 | 1950364364
| PP |  | Zhotovitel na své náklady nutná provizoria a dočasné přeložky stávajících inženýrských sítí (např. dočasné přepojení plynovodu, VO a NN a napájecích kabelů v rámci přeložky mostu, která budou vyplývat ze zvoleného postupu realizace stavby) | [14 empty] | PP | 3
| D | 1.3.7 | Podklady pro provoz stavby |  |  |  | 0 |  |  |  |  | 0 |  | 0 |  | 0 | 1 | D | 2 | ROZPOCET | [6 empty] | 0
9 | K | 1.3.7.1 | Náklady na zpracování kontrolního a zkušebního plánu stavby | kpl | 1 |  | 0 |  |  | základní |  | 0 | 0 | 0 | 0 | 0 | 4 | K | 3 | ROZPOCET | 0 | 0 | 0 | 0 | 0 | 1 | 0 | 4 | 952273910
| PP |  | Náklady na zpracování kontrolního a zkušebního plánu jednotlivých činností prováděných na stavbě – bude vypracovaný 2x v tištěné verzi a 2x v digitální verzi na CD, vč. schválení TDS a AD. | [14 empty] | PP | 3
10 | K | 1.3.7.2 | Náklady na zpracování provozního řádu | kpl | 1 |  | 0 |  |  | základní |  | 0 | 0 | 0 | 0 | 0 | 4 | K | 3 | ROZPOCET | 0 | 0 | 0 | 0 | 0 | 1 | 0 | 4 | -1375202963
| PP |  | Náklady na zpracování aktualizace provozního řádu ČOV Lipník nad Bečvou - bude vypracovaný 6x v tištěné verzi a 6x v digitální verzi na CD, vč. schválení provozovatelem ČOV Lipník nad Bečvou (Vodovody a kanalizace Přerov, a.s.) a příslušným vodoprávním úřadem, který vedl vodoprávní řízení. | [14 empty] | PP | 3
| D | 1.3.9 | Koordinační a inženýrská činnost |  |  |  | 0 |  |  |  |  | 0 |  | 0 |  | 0 | 1 | D | 2 | ROZPOCET | [6 empty] | 0
11 | K | 1.3.9.1 | Koordinační a inženýrská činnost | kpl | 1 |  | 0 |  |  | základní |  | 0 | 0 | 0 | 0 | 0 | 4 | K | 3 | ROZPOCET | 0 | 0 | 0 | 0 | 0 | 1 | 0 | 4 | -1882792441
| PP |  | Zhotovitel zajistí projednání podmínek stavby se správci inženýrských sítí a s majiteli dotčených pozemků a zajistí potřebná povolení pro realizaci stavby včetně projednání a odsouhlasení připojení příslušných nemovitostí. Součástí je zajištění písemného souhlasu vlastníka příslušné nemovitosti a jeho podpisu předávacího protokolu o zřízení přípojky. Včetně ZUK pro potřeby stavby a souvisejících opatření, vč. ověření stávajícíh výustních objektů | [14 empty] | PP | 3
12 | K | 1.3.9.2 | Výchozí revize el. zařízení + stanovisko TIČR | kpl | 1 |  | 0 |  |  | základní |  | 0 | 0 | 0 | 0 | 0 | 4 | K | 3 | ROZPOCET | 0 | 0 | 0 | 0 | 0 | 1 | 0 | 4 | -1167902816
| PP |  | Výchozí revize a revizní zprávy k technologickým zařízením a elektro zařízením, vč. zajištění vydání odborného a závazného stanoviska organizace státního odborného dohledu (TI ČR) ke všem vyhrazeným zařízením před jejich uvedením do provozu. | [14 empty] | PP | 3
13 | K | 1.3.9.3 | Ochrana zeleně v prostoru stavebiště | kpl | 1 |  | 0 |  |  | základní |  | 0 | 0 | 0 | 0 | 0 | 4 | K | 3 | ROZPOCET | 0 | 0 | 0 | 0 | 0 | 1 | 0 | 4 | -1981088198
| PP |  | Zajištění ochrany veškeré zeleně v prostoru staveniště a v jeho bezprostřední blízkosti proti poškození během realizace stavby | [14 empty] | PP | 3
| D | 1.3.14 | Geolog a geotechnik |  |  |  | 0 |  |  |  |  | 0 |  | 0 |  | 0 | 1 | D | 2 | ROZPOCET | [6 empty] | 0
14 | K | 1.3.14.1 | Náklady na geologa stavby | kpl | 1 |  | 0 |  |  | základní |  | 0 | 0 | 0 | 0 | 0 | 4 | K | 3 | ROZPOCET | 0 | 0 | 0 | 0 | 0 | 1 | 0 | 4 | -2001133103
| PP |  | Zhotovitel na své náklady účast zodpovědného geologa, který se bude účastnit zkoušek hutnění a bude potvrzovat výsledky hutnících zkoušek (převzetí základové spáry apod.). | [14 empty] | PP | 3
| D | 1.3.15 | Zkoušky |  |  |  | 0 |  |  |  |  | 0 |  | 0 |  | 0 | 1 | D | 2 | ROZPOCET | [6 empty] | 0
15 | K | 1.3.15.1 | Náklady na geologa a geotechnika stavby | kpl | 1 |  | 0 |  |  | základní |  | 0 | 0 | 0 | 0 | 0 | 4 | K | 3 | ROZPOCET | 0 | 0 | 0 | 0 | 0 | 1 | 0 | 4 | 1719831901
| PP |  | Zhotovitel na své náklady účast zodpovědného geologa a geotechnika, který se bude účastnit zkoušek hutnění a bude potvrzovat výsledky hutnících zkoušek (převzetí základové spáry apod.). | [14 empty] | PP | 3
16 | K | 1.3.15.2 | Náklady na provedení zkoušek pevnosti betonů, vč. vypracování záznamu o zkoušce, zkoušky budou prováděné podle příslušných ČSN a EN | kpl | 1 |  | 0 |  |  | základní |  | 0 | 0 | 0 | 0 | 0 | 4 | K | 3 | ROZPOCET | 0 | 0 | 0 | 0 | 0 | 1 | 0 | 4 | 1711737036
| PP |  | Náklady na provedení zkoušek pevnosti betonů, vč. vypracování záznamu o zkoušce, zkoušky budou prováděné podle příslušných ČSN a EN | [14 empty] | PP | 3
| D | 1.4 | Pasportizace |  |  |  | 0 |  |  |  |  | 0 |  | 0 |  | 0 | 1 | D | 1 | ROZPOCET | [6 empty] | 0
| D | 1.4.1 | Pasportizace stávajících objektů |  |  |  | 0 |  |  |  |  | 0 |  | 0 |  | 0 | 1 | D | 2 | ROZPOCET | [6 empty] | 0
17 | K | 1.4.1.1 | Pasportizace stávajících nemovitostí v blízkosti navrhovaného staveniště | kpl | 2 |  | 0 |  |  | základní |  | 0 | 0 | 0 | 0 | 0 | 4 | K | 3 | ROZPOCET | 0 | 0 | 0 | 0 | 0 | 1 | 0 | 4 | 2144161878
| PP |  | Náklady na pasportizace stávajících nemovitostí v blízkosti navrhovaného staveniště, pasportizace se bude provádět před zahájením a po realizaci celé stavby | [14 empty] | PP | 3
| D | 1.5 | Monitoring |  |  |  | 0 |  |  |  |  | 0 |  | 0 |  | 0 | 1 | D | 1 | ROZPOCET | [6 empty] | 0
| D | 1.5.1 | Monitoring stávajícíh objektů |  |  |  | 0 |  |  |  |  | 0 |  | 0 |  | 0 | 1 | D | 2 | ROZPOCET | [6 empty] | 0
18 | K | 1.5.1.1 | Monitoring stávajích rizikových nemovitostí | kpl | 1 |  | 0 |  |  | základní |  | 0 | 0 | 0 | 0 | 0 | 4 | K | 3 | ROZPOCET | 0 | 0 | 0 | 0 | 0 | 1 | 0 | 4 | 668995715
| PP |  | Náklady na monitoring stávajích rizikových objektů dotčených stavbou po dobu výstavby a min. 1 rok po skončení stavby. monitoring bude prováděn odborným statikem s autorizací | [14 empty] | PP | 3
19 | K | 1.5.1.2 | Náklady na zpracování, projednání a schválení plánu monitoringu | kpl | 1 |  | 0 |  |  | základní |  | 0 | 0 | 0 | 0 | 0 | 4 | K | 3 | ROZPOCET | 0 | 0 | 0 | 0 | 0 | 1 | 0 | 4 | -1992924612
| PP |  | Náklady na zpracování, projednání a schválení plánu monitoringu, plán monitoringu bude odsouhlašen provozovatelem ČOV, autorským dozorem a technickým dozorem stavby | [14 empty] | PP | 3