## Rekapitulace stavby
Export Komplet | [24 empty] | VZ | 2.0 | ZAMOK |  |  |  |  | False | False | {9926866e-3e28-4742-ab8c-a0333153b26e}
[31 empty] | 0,01 | 21
[31 empty] | 0,01 | 15
|  | REKAPITULACE STAVBY | [15 empty] | v --- níže se nacházejí doplnkové a pomocné údaje k sestavám --- v | [11 empty] | Návod na vyplnění | 0,001
|  | Kód: |  |  |  |  | bas_dps | [22 empty] | Měnit lze pouze buňky se žlutým podbarvením! 1) v Rekapitulaci stavby vyplňte údaje o Uchazeči (přenesou se do ostatních sestav i v jiných listech) 2) na vybraných listech vyplňte v sestavě Soupis prací ceny u položek | 0,01
|  | Stavba: |  |  |  |  | VD Baška – převedení extrémních povodní, stavba č. 4142 | [23 empty] | 0,01
|  | KSO: | [11 empty] | CC-CZ: | [16 empty] | 0,01
|  | Místo: |  |  |  |  | k. ú. Baška | [6 empty] | Datum: |  | 30. 3. 2023 | [14 empty] | 0,01
0,01
|  | Zadavatel: | [11 empty] | IČ: |  | 70890021 | [14 empty] | 0,01
|  |  | Povodí Odry, státní podnik | [10 empty] | DIČ: |  | CZ70890021 | [14 empty] | 0,01
0,01
|  | Uchazeč: | [11 empty] | IČ: |  | Vyplň údaj | [14 empty] | 0,01
|  |  | Vyplň údaj | [10 empty] | DIČ: |  | Vyplň údaj | [14 empty] | 0,01
False
|  | Projektant: | [11 empty] | IČ: |  | 72400714 | [14 empty] | False
|  |  | Ing. Pavel Golík, Ph.D. | [10 empty] | DIČ: |  | CZ7904243886 | [14 empty] | True
0,01
|  | Zpracovatel: | [11 empty] | IČ: | [16 empty] | 0,01
[14 empty] | DIČ: | [16 empty] | True
Poznámka:
Veškeré v rozpočtu uvedené konstrukce a práce budou provedeny v souladu s Technickými podmínkami této DPS. Soupis prací je sestaven s využitím Cenové soustavy ÚRS. Položky, které pochází z této cenové soustavy, jsou ve sloupci 'Cenová soustava' označeny popisem 'CS ÚRS' a úrovní příslušného kalendářního pololetí. Veškeré další informace vymezující popis a podmínky použití těchto položek z Cenové soustavy, které nejsou uvedeny přímo v soupisu prací, jsou neomezeně dálkově k dispozici na webu podminky.urs.cz.
|  | Cena bez DPH | [11 empty] | 0
[8 empty] | Sazba daně |  | Základ daně |  |  |  | Výše daně
|  | DPH |  | základní |  |  |  | 21% |  | 0 |  |  |  | 0
|  |  |  | snížená |  |  |  | 15% |  | 0 |  |  |  | 0
|  |  |  | zákl. přenesená |  |  |  | 21% |  | 0 |  |  |  | 0
|  |  |  | sníž. přenesená |  |  |  | 15% |  | 0 |  |  |  | 0
|  |  |  | nulová |  |  |  | 0% |  | 0 |  |  |  | 0
|  | Cena s DPH | [6 empty] | v |  | CZK |  |  | 0
REKAPITULACE OBJEKTŮ STAVBY A SOUPISŮ PRACÍ
| Kód: | [6 empty] | bas_dps
| Stavba: | [6 empty] | VD Baška – převedení extrémních povodní, stavba č. 4142
| Místo: | [6 empty] | k. ú. Baška |  |  |  |  | Datum: |  | 30. 3. 2023
| Zadavatel: | [6 empty] | Povodí Odry, státní podnik |  |  |  |  | Projektant: |  | Ing. Pavel Golík, Ph.D. |  |  | Informatívní údaje z listů zakázek
| Uchazeč: | [11 empty] | Zpracovatel:
| Kód |  |  |  | Popis | [6 empty] | Cena bez DPH [CZK] |  |  |  | Cena s DPH [CZK] | Typ | z toho Ostat. náklady [CZK] | DPH [CZK] | Normohodiny [h] | DPH základní [CZK] | DPH snížená [CZK] | DPH základní přenesená [CZK] | DPH snížená přenesená [CZK] | Základna DPH základní | Základna DPH snížená | Základna DPH zákl. přenesená | Základna DPH sníž. přenesená | Základna DPH nulová
| Náklady stavby celkem | [10 empty] | 0 |  |  |  | 0 |  | 0 | 0 | 0 | 0 | 0 | 0 | 0 | 0 | 0 | 0 | 0 | 0 |  | D | 0 | ###NOIMPORT### | IMPORT | {9926866e-3e28-4742-ab8c-a0333153b26e} | {00000000-0000-0000-0000-000000000000}
/ |  | SO 01 |  |  |  | Pravobřežní zavázání hráze | [5 empty] | 0 |  |  |  | 0 | STA | 0 | 0 | 0 | 0 | 0 | 0 | 0 | 0 | 0 | 0 | 0 | 0 |  |  | 1 |  | IMPORT | {53fd1e17-e7b5-4645-a7b9-84fd511a5366} | {9926866e-3e28-4742-ab8c-a0333153b26e} | 2
/ |  | SO 02 |  |  |  | Sdružený objekt | [5 empty] | 0 |  |  |  | 0 | STA | 0 | 0 | 0 | 0 | 0 | 0 | 0 | 0 | 0 | 0 | 0 | 0 |  |  | 1 |  | IMPORT | {077f4241-4039-4db6-84cc-cb61ee0f489d} | {9926866e-3e28-4742-ab8c-a0333153b26e} | 2
/ |  | SO 03 |  |  |  | Stabilizace abrazního břehu | [5 empty] | 0 |  |  |  | 0 | STA | 0 | 0 | 0 | 0 | 0 | 0 | 0 | 0 | 0 | 0 | 0 | 0 |  |  | 1 |  | IMPORT | {d2bd616c-f30e-4147-bc39-e62547ddeec5} | {9926866e-3e28-4742-ab8c-a0333153b26e} | 2
/ |  | SO 04 |  |  |  | Přípojka a přeložky NN | [5 empty] | 0 |  |  |  | 0 | STA | 0 | 0 | 0 | 0 | 0 | 0 | 0 | 0 | 0 | 0 | 0 | 0 |  |  | 1 |  | IMPORT | {77008d71-0aa7-4e80-a1d0-230b4e4e5ad1} | {9926866e-3e28-4742-ab8c-a0333153b26e} | 2
/ |  | SO 05 |  |  |  | Příjezdová komunikace | [5 empty] | 0 |  |  |  | 0 | STA | 0 | 0 | 0 | 0 | 0 | 0 | 0 | 0 | 0 | 0 | 0 | 0 |  |  | 1 |  | IMPORT | {0a740674-fbcc-4d7c-9ef6-7b7e5c58d394} | {9926866e-3e28-4742-ab8c-a0333153b26e} | 2
/ |  | VON |  |  |  | Vedlejší a ostatní náklady | [5 empty] | 0 |  |  |  | 0 | VON | 0 | 0 | 0 | 0 | 0 | 0 | 0 | 0 | 0 | 0 | 0 | 0 |  |  | 1 |  | IMPORT | {6c15d071-9de4-4aa1-ac8c-57638290831a} | {9926866e-3e28-4742-ab8c-a0333153b26e} | 2

## SO 01 - Pravobřežní zaváz...
[18 empty] | {53fd1e17-e7b5-4645-a7b9-84fd511a5366} | [5 empty] | bour_bet | Bourání betonu | m3 | 162,93 | 2
[18 empty] | 2 | [5 empty] | bour_most | Bourání ŽB mostovky | m3 | 3,125 | 2
| KRYCÍ LIST SOUPISU PRACÍ | [7 empty] | v --- níže se nacházejí doplnkové a pomocné údaje k sestavám --- v | [8 empty] | False | [5 empty] | bour_zb | Bourání železobetonové konstrukce | m3 | 52,186 | 2
[24 empty] | DKB20_20 | Dlažba z lom. ma. DKB 200/200 mm | m2 | 2,52 | 2
| Stavba: | [22 empty] | DKB30_20 | Dlažba z lom. kam. tl. 300 mm do lože z betonu tl. 200 mm | m2 | 3,8 | 2
|  | VD Baška – převedení extrémních povodní, stavba č. 4142 | [21 empty] | DKS | Dlažba z lom. kam. mna suchu tl. 200 mm do ŠP lože tl. 15 cm | m2 | 22 | 2
| Objekt: | [22 empty] | docas_odstr_panel | Dočasné odstanění panelů | m2 | 36 | 2
|  | SO 01 - Pravobřežní zavázání hráze | [21 empty] | hnojeni | Hnojení | t | 0,025 | 2
[24 empty] | kac_do300 | Kácení stromů do prům. 300 mm | kus | 52 | 2
| KSO: |  |  |  |  | CC-CZ: | [17 empty] | kac_do500 | Kácení stromů do prům. 500 mm | kus | 26 | 2
| Místo: |  | k. ú. Baška |  |  | Datum: | 30. 3. 2023 | [16 empty] | kac_do700 | Kácení stromů do prům. 700 mm | kus | 9 | 2
[24 empty] | kac_do900 | Kácení stromů do prům. 900 mm | kus | 1 | 2
| Zadavatel: |  |  |  |  | IČ: | 70890021 | [16 empty] | koseni_veg | Kosení vegetace | ha | 79,5 | 2
|  | Povodí Odry, státní podnik |  |  |  | DIČ: | CZ70890021 | [16 empty] | mulčování | Mulčování kůrou | m2 | 101,97 | 2
[24 empty] | nasyp_hraze | Násyp hráze se zhutněním | m3 | 318 | 2
| Uchazeč: |  |  |  |  | IČ: | Vyplň údaj | [16 empty] | obsyp_0_22 | Obsyp drénu ze ŠD 0-32 | m3 | 22,47 | 2
|  | Vyplň údaj |  |  |  | DIČ: | Vyplň údaj | [16 empty] | obsyp_4_8 | Podsyp a obsyp potrubí | m3 | 13 | 2
[24 empty] | odst_zabradli | Odstranění zábradlí | m | 138 | 2
| Projektant: |  |  |  |  | IČ: | 72400714 | [16 empty] | odstr_ker | Odstranění keřů | m2 | 1640 | 2
|  | Ing. Pavel Golík, Ph.D. |  |  |  | DIČ: | CZ7904243886 | [16 empty] | odstr_kridl | Odstranění křídlatky | m2 | 12 | 2
[24 empty] | odstr_obrub | Odstranění obrubníků | m | 22 | 2
| Zpracovatel: |  |  |  |  | IČ: | [17 empty] | odstr_panelu | Odstranění panelů | m2 | 70 | 2
[6 empty] | DIČ: | [17 empty] | odstr_tvarnic | Odstranění tvárnic | m2 | 4,32 | 2
[24 empty] | odstr_veg_dlazby | Odstranění vegetační dlažby | m3 | 4,32 | 2
| Poznámka: | [22 empty] | ohum_rov10 | Ohumusování v rovině v tl. 10 cm | m2 | 2097 | 2
[24 empty] | ohum_rov5 | Ohumusování v rovině v tl. 5 cm | m2 | 8050 | 2
[24 empty] | ohum_svah10 | Ohumusování ve svahu v tl. 10 cm | m2 | 266,2 | 2
[24 empty] | ohum_svah5 | Ohumusování ve svahu v tl. 5 cm | m2 | 1087,53 | 2
| Cena bez DPH | [5 empty] | 0 | [16 empty] | panelka | Zpevnění ze silničních panelů | m2 | 213 | 2
[24 empty] | ryha_do08m | Výkop rýh š. do 0,8 m | m3 | 196,13 | 2
|  |  | Základ daně |  |  | Sazba daně | Výše daně | [16 empty] | ryha_do2m | Výkop rýh š. do 2,0 m | m3 | 48,5 | 2
| DPH | základní | 0 |  |  | 21% | 0 | [16 empty] | rzb_DKB | Rozebrání dlažby z lom. kam na MC | m3 | 1,14 | 2
|  | snížená | 0 |  |  | 15% | 0 | [16 empty] | sejmuti_tl100 | Sejmutí humusu v tl. 100 mm | m2 | 1825,5 | 2
|  | zákl. přenesená | 0 |  |  | 21% | 0 | [16 empty] | sejmuti_tl50 | Sejmutí humusu v tl. 50 mm | m2 | 3735,6 | 2
|  | sníž. přenesená | 0 |  |  | 15% | 0 | [16 empty] | strom | Výsadba stromů | kus | 99 | 2
|  | nulová | 0 |  |  | 0% | 0 | [16 empty] | tesnici_jadro | Násyp těsnícího jádra | m3 | 338 | 2
[24 empty] | voda_zalivka | Voda pro zalití | m3 | 322,593 | 2
| Cena s DPH |  |  | v | CZK |  | 0 | [16 empty] | vykop | Výkop nezapažených jam | m3 | 412,644 | 2
[24 empty] | vykop_do50 | Výkop nezapažených jam v tř. 4 do 50 m3 | m3 | 44,2 | 2
[24 empty] | zasyp | Zásyp se zhutněním | m3 | 185,55 | 2
[24 empty] | zlabovka | Příkopová žlabovka | m | 173 | 2
[24 empty] | zpevneni_juta | Zpevnení svahu | m2 | 1353,73 | 2
REKAPITULACE ČLENĚNÍ SOUPISU PRACÍ
Stavba:
VD Baška – převedení extrémních povodní, stavba č. 4142
Objekt:
SO 01 - Pravobřežní zavázání hráze
Místo: |  |  | k. ú. Baška |  |  | Datum: | 30. 3. 2023
Zadavatel: |  |  | Povodí Odry, státní podnik |  |  | Projektant: | Ing. Pavel Golík, Ph.D.
Uchazeč: |  |  | Vyplň údaj |  |  | Zpracovatel:
Kód dílu - Popis | [6 empty] | Cena celkem [CZK]
Náklady stavby celkem | [6 empty] | 0 | [11 empty] | -1
| HSV - Práce a dodávky HSV | [5 empty] | 0
| 1 - Zemní práce | [5 empty] | 0
| 2 - Zakládání | [5 empty] | 0
| 3 - Svislé a kompletní konstrukce | [5 empty] | 0
| 4 - Vodorovné konstrukce | [5 empty] | 0
| 5 - Komunikace pozemní | [5 empty] | 0
| 8 - Trubní vedení | [5 empty] | 0
| 9 - Ostatní konstrukce a práce, bourání | [5 empty] | 0
| 997 - Přesun sutě | [5 empty] | 0
| 998 - Přesun hmot | [5 empty] | 0
| M - Práce a dodávky M | [5 empty] | 0
| 23-M - Montáže potrubí | [5 empty] | 0
SOUPIS PRACÍ
Stavba:
VD Baška – převedení extrémních povodní, stavba č. 4142
Objekt:
SO 01 - Pravobřežní zavázání hráze
Místo: |  |  | k. ú. Baška |  |  | Datum: | 30. 3. 2023
Zadavatel: |  |  | Povodí Odry, státní podnik |  |  | Projektant: | Ing. Pavel Golík, Ph.D.
Uchazeč: |  |  | Vyplň údaj |  |  | Zpracovatel:
PČ | Typ | Kód | Popis | MJ | Množství | J.cena [CZK] | Cena celkem [CZK] | Cenová soustava |  | DPH | J. Nh [h] | Nh celkem [h] | J. hmotnost [t] | Hmotnost celkem [t] | J. suť [t] | Suť Celkem [t]
Náklady soupisu celkem | [6 empty] | 0 |  |  |  |  | 0 |  | 3192.6203 |  | 625.0646 |  | D | -1 | [15 empty] | 0
| D | HSV | Práce a dodávky HSV |  |  |  | 0 |  |  |  |  | 0 |  | 3192.6183 |  | 625.0646 | 1 | D | 0 |  |  |  | ROZPOCET | [11 empty] | 0
| D | 1 | Zemní práce |  |  |  | 0 |  |  |  |  | 0 |  | 610.5742 |  | 67.278 | 1 | D | 1 |  |  |  | ROZPOCET | [11 empty] | 0
1 | K | 111103211 | Kosení ve vegetačním období divokého porostu řídkého | ha | 79.5 |  | 0 | CS ÚRS 2022 02 |  | základní |  | 0 | 0 | 0 | 0 | 0 | 4 | K | 2 |  |  |  | ROZPOCET | [5 empty] | 0 | 0 | 0 | 0 | 0 | 1 | 0 | 4 | -1882790176
| PP |  | Kosení travin a vodních rostlin ve vegetačním období divokého porostu řídkého | [14 empty] | PP | 2
| Online PSC |  | https://podminky.urs.cz/item/CS_URS_2022_02/111103211 | [14 empty] | Online PSC | 2
| VV |  | Kosení, hrabání a odvoz vegetace v celé ploše zátopy (3x za dobu stavby) - viz D.1_1 | [14 empty] | VV | 2 | 1 | True | 0 | ROZPOCET
| VV |  | 3*26,5 |  | 79.5 | [12 empty] | VV | 2 | 2 | True | 0 | ROZPOCET
| VV | koseni_veg | Součet |  | 79.5 | [12 empty] | VV | 2 | 4 | True | 1 | ROZPOCET
2 | K | 111103313 | Kosení po vegetačním období divokého porostu hustého | ha | 0.001 |  | 0 | CS ÚRS 2022 02 |  | základní |  | 0 | 0 | 0 | 0 | 0 | 4 | K | 2 |  |  |  | ROZPOCET | [5 empty] | 0 | 0 | 0 | 0 | 0 | 1 | 0 | 4 | -1475022377
| PP |  | Kosení travin a vodních rostlin po vegetačním období divokého porostu hustého | [14 empty] | PP | 2
| Online PSC |  | https://podminky.urs.cz/item/CS_URS_2022_02/111103313 | [14 empty] | Online PSC | 2
| VV |  | odstr_kridl/10000 |  | 0.001 | [12 empty] | VV | 2 | 2 | True | 1 | ROZPOCET
3 | K | 111251103 | Odstranění křovin a stromů průměru kmene do 100 mm i s kořeny sklonu terénu do 1:5 z celkové plochy přes 500 m2 strojně | m2 | 1640 |  | 0 | CS ÚRS 2022 02 |  | základní |  | 0 | 0 | 0 | 0 | 0 | 4 | K | 2 |  |  |  | ROZPOCET | [5 empty] | 0 | 0 | 0 | 0 | 0 | 1 | 0 | 4 | 695678091
| PP |  | Odstranění křovin a stromů s odstraněním kořenů strojně průměru kmene do 100 mm v rovině nebo ve svahu sklonu terénu do 1:5, při celkové ploše přes 500 m2 | [14 empty] | PP | 2
| Online PSC |  | https://podminky.urs.cz/item/CS_URS_2022_02/111251103 | [14 empty] | Online PSC | 2
| VV |  | Viz přílohu D.1_1 a D.1_2.1 | [14 empty] | VV | 2 | 1 | True | 0 | ROZPOCET
| VV |  | "ZPD1" 1000 |  | 1000 | [12 empty] | VV | 2 | 2 | True | 0 | ROZPOCET
| VV |  | "Odstranění keřů (abrazní břeh SO 03)" 4*4 * 40 "ks" |  | 640 | [12 empty] | VV | 2 | 2 | True | 0 | ROZPOCET
| VV | odstr_ker | Součet |  | 1640 | [12 empty] | VV | 2 | 4 | True | 1 | ROZPOCET
4 | K | 112101101 | Odstranění stromů listnatých průměru kmene přes 100 do 300 mm | kus | 52 |  | 0 | CS ÚRS 2022 02 |  | základní |  | 0 | 0 | 0 | 0 | 0 | 4 | K | 2 |  |  |  | ROZPOCET | [5 empty] | 0 | 0 | 0 | 0 | 0 | 1 | 0 | 4 | -738592846
| PP |  | Odstranění stromů s odřezáním kmene a s odvětvením listnatých, průměru kmene přes 100 do 300 mm | [14 empty] | PP | 2
| Online PSC |  | https://podminky.urs.cz/item/CS_URS_2022_02/112101101 | [14 empty] | Online PSC | 2
| VV |  | 15+37 "Viz přílohu D.1_1 a D.1_2.1" |  | 52 | [12 empty] | VV | 2 | 2 | True | 0 | ROZPOCET
| VV | kac_do300 | Součet |  | 52 | [12 empty] | VV | 2 | 4 | True | 1 | ROZPOCET
5 | K | 112101102 | Odstranění stromů listnatých průměru kmene přes 300 do 500 mm | kus | 26 |  | 0 | CS ÚRS 2022 02 |  | základní |  | 0 | 0 | 0 | 0 | 0 | 4 | K | 2 |  |  |  | ROZPOCET | [5 empty] | 0 | 0 | 0 | 0 | 0 | 1 | 0 | 4 | 1799035110
| PP |  | Odstranění stromů s odřezáním kmene a s odvětvením listnatých, průměru kmene přes 300 do 500 mm | [14 empty] | PP | 2
| Online PSC |  | https://podminky.urs.cz/item/CS_URS_2022_02/112101102 | [14 empty] | Online PSC | 2
| VV |  | 21+5 "Viz přílohu D.1_1 a D.1_2.1" |  | 26 | [12 empty] | VV | 2 | 2 | True | 0 | ROZPOCET
| VV | kac_do500 | Součet |  | 26 | [12 empty] | VV | 2 | 4 | True | 1 | ROZPOCET
6 | K | 112101103 | Odstranění stromů listnatých průměru kmene přes 500 do 700 mm | kus | 9 |  | 0 | CS ÚRS 2022 02 |  | základní |  | 0 | 0 | 0 | 0 | 0 | 4 | K | 2 |  |  |  | ROZPOCET | [5 empty] | 0 | 0 | 0 | 0 | 0 | 1 | 0 | 4 | -1024870573
| PP |  | Odstranění stromů s odřezáním kmene a s odvětvením listnatých, průměru kmene přes 500 do 700 mm | [14 empty] | PP | 2
| Online PSC |  | https://podminky.urs.cz/item/CS_URS_2022_02/112101103 | [14 empty] | Online PSC | 2
| VV |  | 7+2 "Viz přílohu D.1_1 a D.1_2.1" |  | 9 | [12 empty] | VV | 2 | 2 | True | 0 | ROZPOCET
| VV | kac_do700 | Součet |  | 9 | [12 empty] | VV | 2 | 4 | True | 1 | ROZPOCET
7 | K | 112101104 | Odstranění stromů listnatých průměru kmene přes 700 do 900 mm | kus | 1 |  | 0 | CS ÚRS 2022 02 |  | základní |  | 0 | 0 | 0 | 0 | 0 | 4 | K | 2 |  |  |  | ROZPOCET | [5 empty] | 0 | 0 | 0 | 0 | 0 | 1 | 0 | 4 | -847418358
| PP |  | Odstranění stromů s odřezáním kmene a s odvětvením listnatých, průměru kmene přes 700 do 900 mm | [14 empty] | PP | 2
| Online PSC |  | https://podminky.urs.cz/item/CS_URS_2022_02/112101104 | [14 empty] | Online PSC | 2
| VV |  | 1 "Viz přílohu D.1_1 a D.1_2.1" |  | 1 | [12 empty] | VV | 2 | 2 | True | 0 | ROZPOCET
| VV | kac_do900 | Součet |  | 1 | [12 empty] | VV | 2 | 4 | True | 1 | ROZPOCET
8 | K | 112155215 | Štěpkování solitérních stromků a větví průměru kmene do 300 mm s naložením | kus | 52 |  | 0 | CS ÚRS 2022 02 |  | základní |  | 0 | 0 | 0 | 0 | 0 | 4 | K | 2 |  |  |  | ROZPOCET | [5 empty] | 0 | 0 | 0 | 0 | 0 | 1 | 0 | 4 | 538167748
| PP |  | Štěpkování s naložením na dopravní prostředek a odvozem do 20 km stromků a větví solitérů, průměru kmene do 300 mm | [14 empty] | PP | 2
| Online PSC |  | https://podminky.urs.cz/item/CS_URS_2022_02/112155215 | [14 empty] | Online PSC | 2
| VV |  | kac_do300 |  | 52 | [12 empty] | VV | 2 | 2 | True | 1 | ROZPOCET
9 | K | 112155221 | Štěpkování solitérních stromků a větví průměru kmene přes 300 do 500 mm s naložením | kus | 26 |  | 0 | CS ÚRS 2022 02 |  | základní |  | 0 | 0 | 0 | 0 | 0 | 4 | K | 2 |  |  |  | ROZPOCET | [5 empty] | 0 | 0 | 0 | 0 | 0 | 1 | 0 | 4 | -441190126
| PP |  | Štěpkování s naložením na dopravní prostředek a odvozem do 20 km stromků a větví solitérů, průměru kmene přes 300 do 500 mm | [14 empty] | PP | 2
| Online PSC |  | https://podminky.urs.cz/item/CS_URS_2022_02/112155221 | [14 empty] | Online PSC | 2
| VV |  | kac_do500 |  | 26 | [12 empty] | VV | 2 | 2 | True | 1 | ROZPOCET
10 | K | 112155225 | Štěpkování solitérních stromků a větví průměru kmene přes 500 do 700 mm s naložením | kus | 9 |  | 0 | CS ÚRS 2022 02 |  | základní |  | 0 | 0 | 0 | 0 | 0 | 4 | K | 2 |  |  |  | ROZPOCET | [5 empty] | 0 | 0 | 0 | 0 | 0 | 1 | 0 | 4 | -653286209
| PP |  | Štěpkování s naložením na dopravní prostředek a odvozem do 20 km stromků a větví solitérů, průměru kmene přes 500 do 700 mm | [14 empty] | PP | 2
| Online PSC |  | https://podminky.urs.cz/item/CS_URS_2022_02/112155225 | [14 empty] | Online PSC | 2
| VV |  | kac_do700 |  | 9 | [12 empty] | VV | 2 | 2 | True | 1 | ROZPOCET
11 | K | 11215-R06 | Štěpkování solitérních stromků a větví průměru kmene přes 700 do 900 mm s naložením | kus | 1 |  | 0 |  |  | základní |  | 0 | 0 | 0 | 0 | 0 | 4 | K | 2 |  |  |  | ROZPOCET | [5 empty] | 0 | 0 | 0 | 0 | 0 | 1 | 0 | 4 | -764564721
| PP |  | Štěpkování s naložením na dopravní prostředek a odvozem do 20 km stromků a větví solitérů, průměru kmene přes 700 do 900 mm | [14 empty] | PP | 2
| VV |  | kac_do900 |  | 1 | [12 empty] | VV | 2 | 2 | True | 1 | ROZPOCET
12 | K | 112155315 | Štěpkování keřového porostu hustého s naložením | m2 | 1640 |  | 0 | CS ÚRS 2022 02 |  | základní |  | 0 | 0 | 0 | 0 | 0 | 4 | K | 2 |  |  |  | ROZPOCET | [5 empty] | 0 | 0 | 0 | 0 | 0 | 1 | 0 | 4 | -2014169593
| PP |  | Štěpkování s naložením na dopravní prostředek a odvozem do 20 km keřového porostu hustého | [14 empty] | PP | 2
| Online PSC |  | https://podminky.urs.cz/item/CS_URS_2022_02/112155315 | [14 empty] | Online PSC | 2
| VV |  | odstr_ker |  | 1640 | [12 empty] | VV | 2 | 2 | True | 1 | ROZPOCET
13 | K | 112251101 | Odstranění pařezů průměru přes 100 do 300 mm | kus | 52 |  | 0 | CS ÚRS 2022 02 |  | základní |  | 0 | 0 | 0 | 0 | 0 | 4 | K | 2 |  |  |  | ROZPOCET | [5 empty] | 0 | 0 | 0 | 0 | 0 | 1 | 0 | 4 | 1186292668
| PP |  | Odstranění pařezů strojně s jejich vykopáním nebo vytrháním průměru přes 100 do 300 mm | [14 empty] | PP | 2
| Online PSC |  | https://podminky.urs.cz/item/CS_URS_2022_02/112251101 | [14 empty] | Online PSC | 2
| VV |  | kac_do300 |  | 52 | [12 empty] | VV | 2 | 2 | True | 1 | ROZPOCET
14 | K | 112251102 | Odstranění pařezů průměru přes 300 do 500 mm | kus | 26 |  | 0 | CS ÚRS 2022 02 |  | základní |  | 0 | 0 | 0 | 0 | 0 | 4 | K | 2 |  |  |  | ROZPOCET | [5 empty] | 0 | 0 | 0 | 0 | 0 | 1 | 0 | 4 | 1068159512
| PP |  | Odstranění pařezů strojně s jejich vykopáním nebo vytrháním průměru přes 300 do 500 mm | [14 empty] | PP | 2
| Online PSC |  | https://podminky.urs.cz/item/CS_URS_2022_02/112251102 | [14 empty] | Online PSC | 2
| VV |  | kac_do500 |  | 26 | [12 empty] | VV | 2 | 2 | True | 1 | ROZPOCET
15 | K | 112251103 | Odstranění pařezů průměru přes 500 do 700 mm | kus | 9 |  | 0 | CS ÚRS 2022 02 |  | základní |  | 0 | 0 | 0 | 0 | 0 | 4 | K | 2 |  |  |  | ROZPOCET | [5 empty] | 0 | 0 | 0 | 0 | 0 | 1 | 0 | 4 | -1403883355
| PP |  | Odstranění pařezů strojně s jejich vykopáním nebo vytrháním průměru přes 500 do 700 mm | [14 empty] | PP | 2
| Online PSC |  | https://podminky.urs.cz/item/CS_URS_2022_02/112251103 | [14 empty] | Online PSC | 2
| VV |  | kac_do700 |  | 9 | [12 empty] | VV | 2 | 2 | True | 1 | ROZPOCET
16 | K | 112251104 | Odstranění pařezů průměru přes 700 do 900 mm | kus | 1 |  | 0 | CS ÚRS 2022 02 |  | základní |  | 0 | 0 | 0 | 0 | 0 | 4 | K | 2 |  |  |  | ROZPOCET | [5 empty] | 0 | 0 | 0 | 0 | 0 | 1 | 0 | 4 | -1802239310
| PP |  | Odstranění pařezů strojně s jejich vykopáním nebo vytrháním průměru přes 700 do 900 mm | [14 empty] | PP | 2
| Online PSC |  | https://podminky.urs.cz/item/CS_URS_2022_02/112251104 | [14 empty] | Online PSC | 2
| VV |  | kac_do900 |  | 1 | [12 empty] | VV | 2 | 2 | True | 1 | ROZPOCET
17 | K | 113106292 | Rozebrání vozovek ze silničních dílců spáry zalité cementovou maltou strojně pl přes 50 do 200 m2 | m2 | 106 |  | 0 | CS ÚRS 2022 02 |  | základní |  | 0 | 0 | 0 | 0.425 | 45.05 | 4 | K | 2 |  |  |  | ROZPOCET | [5 empty] | 0 | 0 | 0 | 0 | 0 | 1 | 0 | 4 | -1583262581
| PP |  | Rozebrání dílců vozovek a ploch s přemístěním hmot na skládku na vzdálenost do 3 m nebo s naložením na dopravní prostředek, ze silničních dílců jakýchkoliv rozměrů, s ložem z kameniva nebo živice strojně plochy jednotlivě přes 50 m2 do 200 m2 se spárami zalitými cementovou maltou | [14 empty] | PP | 2
| Online PSC |  | https://podminky.urs.cz/item/CS_URS_2022_02/113106292 | [14 empty] | Online PSC | 2
| VV |  | Odstranění stávajících bet. panelů v JZ rohu parcely - viz D.1_1 a D.1_2.4.2 | [14 empty] | VV | 2 | 1 | True | 0 | ROZPOCET
| VV | odstr_panelu | 70 |  | 70 | [12 empty] | VV | 2 | 2 | True | 0 | ROZPOCET
| VV |  | Odstranění a zpětné osazení betonových panelů u Baštice v místech drenáží | [14 empty] | VV | 2 | 1 | True | 0 | ROZPOCET
| VV | docas_odstr_panel | 6"mist"*2"kusy"*3,0"m2" |  | 36 | [12 empty] | VV | 2 | 2 | True | 0 | ROZPOCET
| VV |  | Součet |  | 106 | [12 empty] | VV | 2 | 4 | True | 1 | ROZPOCET
18 | K | 113202111 | Vytrhání obrub krajníků obrubníků stojatých | m | 22 |  | 0 | CS ÚRS 2022 02 |  | základní |  | 0 | 0 | 0 | 0.205 | 4.51 | 4 | K | 2 |  |  |  | ROZPOCET | [5 empty] | 0 | 0 | 0 | 0 | 0 | 1 | 0 | 4 | 584544430
| PP |  | Vytrhání obrub s vybouráním lože, s přemístěním hmot na skládku na vzdálenost do 3 m nebo s naložením na dopravní prostředek z krajníků nebo obrubníků stojatých | [14 empty] | PP | 2
| Online PSC |  | https://podminky.urs.cz/item/CS_URS_2022_02/113202111 | [14 empty] | Online PSC | 2
| VV |  | Odstranění obrubníků na PB skluzu - viz D.1_1 a D.1_2.4.1 | [14 empty] | VV | 2 | 1 | True | 0 | ROZPOCET
| VV |  | 22 |  | 22 | [12 empty] | VV | 2 | 2 | True | 0 | ROZPOCET
| VV | odstr_obrub | Součet |  | 22 | [12 empty] | VV | 2 | 4 | True | 1 | ROZPOCET
19 | K | 114203101 | Rozebrání dlažeb z lomového kamene nebo betonových tvárnic na sucho | m3 | 8.64 |  | 0 | CS ÚRS 2022 02 |  | základní |  | 0 | 0 | 0 | 1.8 | 15.552 | 4 | K | 2 |  |  |  | ROZPOCET | [5 empty] | 0 | 0 | 0 | 0 | 0 | 1 | 0 | 4 | 1566640201
| PP |  | Rozebrání dlažeb nebo záhozů s naložením na dopravní prostředek dlažeb z lomového kamene nebo betonových tvárnic na sucho nebo se spárami vyplněnými pískem nebo drnem | [14 empty] | PP | 2
| Online PSC |  | https://podminky.urs.cz/item/CS_URS_2022_02/114203101 | [14 empty] | Online PSC | 2
| VV |  | Viz přílohu D.1_2.4.1, D.1_2.5.1, D.1_2.5.2 až D.1_2.5.10 | [14 empty] | VV | 2 | 1 | True | 0 | ROZPOCET
| VV |  | Dočasné odstranění tvárnic na návodním svahu | [14 empty] | VV | 2 | 1 | True | 0 | ROZPOCET
| VV |  | 24*1,2 * 0,150 |  | 4.32 | [12 empty] | VV | 2 | 2 | True | 0 | ROZPOCET
| VV | odstr_tvarnic | Mezisoučet |  | 4.32 | [12 empty] | VV | 2 | 3 | True | 0 | ROZPOCET
| VV |  | Odstranění betonové zatravňovací dlažby na PB v horní části skluzu | [14 empty] | VV | 2 | 1 | True | 0 | ROZPOCET
| VV |  | 36*1,2 * 0,100 |  | 4.32 | [12 empty] | VV | 2 | 2 | True | 0 | ROZPOCET
| VV | odstr_veg_dlazby | Mezisoučet |  | 4.32 | [12 empty] | VV | 2 | 3 | True | 0 | ROZPOCET
| VV |  | Součet |  | 8.64 | [12 empty] | VV | 2 | 4 | True | 1 | ROZPOCET
20 | K | 114203103 | Rozebrání dlažeb z lomového kamene nebo betonových tvárnic do cementové malty | m3 | 1.14 |  | 0 | CS ÚRS 2022 02 |  | základní |  | 0 | 0 | 0 | 1.9 | 2.166 | 4 | K | 2 |  |  |  | ROZPOCET | [5 empty] | 0 | 0 | 0 | 0 | 0 | 1 | 0 | 4 | 1338051966
| PP |  | Rozebrání dlažeb nebo záhozů s naložením na dopravní prostředek dlažeb z lomového kamene nebo betonových tvárnic do cementové malty se spárami zalitými cementovou maltou | [14 empty] | PP | 2
| Online PSC |  | https://podminky.urs.cz/item/CS_URS_2022_02/114203103 | [14 empty] | Online PSC | 2
| VV |  | Viz přílohu D.1_2.4.1, D.1_2.5.1, D.1_2.5.2 až D.1_2.5.10 | [14 empty] | VV | 2 | 1 | True | 0 | ROZPOCET
| VV |  | Odstranění kamenné dlažby 300 mm do betonu 200 mm v blízkosti snižovaného beton. bloku | [14 empty] | VV | 2 | 1 | True | 0 | ROZPOCET
| VV |  | 0,300*3,8 |  | 1.14 | [12 empty] | VV | 2 | 2 | True | 0 | ROZPOCET
| VV | rzb_DKB | Součet |  | 1.14 | [12 empty] | VV | 2 | 4 | True | 1 | ROZPOCET
21 | K | 114203201 | Očištění lomového kamene nebo betonových tvárnic od hlíny nebo písku | m3 | 4.32 |  | 0 | CS ÚRS 2022 02 |  | základní |  | 0 | 0.4 | 1.728 | 0 | 0 | 4 | K | 2 |  |  |  | ROZPOCET | [5 empty] | 0 | 0 | 0 | 0 | 0 | 1 | 0 | 4 | 1848618616
| PP |  | Očištění lomového kamene nebo betonových tvárnic získaných při rozebrání dlažeb, záhozů, rovnanin a soustřeďovacích staveb od hlíny nebo písku | [14 empty] | PP | 2
| Online PSC |  | https://podminky.urs.cz/item/CS_URS_2022_02/114203201 | [14 empty] | Online PSC | 2
| VV |  | odstr_tvarnic |  | 4.32 | [12 empty] | VV | 2 | 2 | True | 1 | ROZPOCET
22 | K | 114203401 | Srovnání lomového kamene nebo betonových tvárnic s přemístěním do 10 m | m3 | 4.32 |  | 0 | CS ÚRS 2022 02 |  | základní |  | 0 | 0 | 0 | 0 | 0 | 4 | K | 2 |  |  |  | ROZPOCET | [5 empty] | 0 | 0 | 0 | 0 | 0 | 1 | 0 | 4 | -1297003052
| PP |  | Srovnání lomového kamene nebo betonových tvárnic do měřitelných figur s přemístěním na vzdálenost do 10 m | [14 empty] | PP | 2
| Online PSC |  | https://podminky.urs.cz/item/CS_URS_2022_02/114203401 | [14 empty] | Online PSC | 2
| VV |  | odstr_tvarnic |  | 4.32 | [12 empty] | VV | 2 | 2 | True | 1 | ROZPOCET
23 | K | 114203409 | Příplatek přemístění ke srovnání lomového kamene nebo betonových tvárnic ZKD 10 m přes 10 m | m3 | 4.32 |  | 0 | CS ÚRS 2022 02 |  | základní |  | 0 | 0 | 0 | 0 | 0 | 4 | K | 2 |  |  |  | ROZPOCET | [5 empty] | 0 | 0 | 0 | 0 | 0 | 1 | 0 | 4 | 1740906448
| PP |  | Srovnání lomového kamene nebo betonových tvárnic do měřitelných figur Příplatek k ceně za každých dalších i započatých 10 m | [14 empty] | PP | 2
| Online PSC |  | https://podminky.urs.cz/item/CS_URS_2022_02/114203409 | [14 empty] | Online PSC | 2
| VV |  | odstr_tvarnic |  | 4.32 | [12 empty] | VV | 2 | 2 | True | 1 | ROZPOCET
24 | K | 115101201 | Čerpání vody na dopravní výšku do 10 m průměrný přítok do 500 l/min | hod | 2688 |  | 0 | CS ÚRS 2022 02 |  | základní |  | 0 | 3e-05 | 0.08064 | 0 | 0 | 4 | K | 2 |  |  |  | ROZPOCET | [5 empty] | 0 | 0 | 0 | 0 | 0 | 1 | 0 | 4 | -691990907
| PP |  | Čerpání vody na dopravní výšku do 10 m s uvažovaným průměrným přítokem do 500 l/min | [14 empty] | PP | 2
| Online PSC |  | https://podminky.urs.cz/item/CS_URS_2022_02/115101201 | [14 empty] | Online PSC | 2
| VV |  | 2 "místa" * 24 "hodin za den" * 7 "dnů v týdnu" * 8 "týdnů" |  | 2688 | [12 empty] | VV | 2 | 2 | True | 1 | ROZPOCET
25 | K | 115101301 | Pohotovost čerpací soupravy pro dopravní výšku do 10 m přítok do 500 l/min | den | 56 |  | 0 | CS ÚRS 2022 02 |  | základní |  | 0 | 0 | 0 | 0 | 0 | 4 | K | 2 |  |  |  | ROZPOCET | [5 empty] | 0 | 0 | 0 | 0 | 0 | 1 | 0 | 4 | -244010240
| PP |  | Pohotovost záložní čerpací soupravy pro dopravní výšku do 10 m s uvažovaným průměrným přítokem do 500 l/min | [14 empty] | PP | 2
| Online PSC |  | https://podminky.urs.cz/item/CS_URS_2022_02/115101301 | [14 empty] | Online PSC | 2
| VV |  | 7 "dnů v týdnu" * 8 "týdnů" |  | 56 | [12 empty] | VV | 2 | 2 | True | 1 | ROZPOCET
26 | K | 121151123 | Sejmutí ornice plochy přes 500 m2 tl vrstvy do 200 mm strojně | m2 | 5561.1 |  | 0 | CS ÚRS 2022 02 |  | základní |  | 0 | 0 | 0 | 0 | 0 | 4 | K | 2 |  |  |  | ROZPOCET | [5 empty] | 0 | 0 | 0 | 0 | 0 | 1 | 0 | 4 | -2090095364
| PP |  | Sejmutí ornice strojně při souvislé ploše přes 500 m2, tl. vrstvy do 200 mm | [14 empty] | PP | 2
| Online PSC |  | https://podminky.urs.cz/item/CS_URS_2022_02/121151123 | [14 empty] | Online PSC | 2
| VV |  | Viz přílohu D.1_2.4.1, D.1_2.4.2, D.1_2.5.1, D.1_2.5.2 až D.1_2.5.10, D.1_2.5.11 až D.1_2.5.29 | [14 empty] | VV | 2 | 1 | True | 0 | ROZPOCET
| VV |  | "Sejmutí hum. vrstev tl. 0.05 - rovina" 94+79+12+3500 |  | 3685 | [12 empty] | VV | 2 | 2 | True | 0 | ROZPOCET
| VV |  | "Sejmutí hum. vrstev tl. 0.05 - svah" (35+9)*1,15 |  | 50.6 | [12 empty] | VV | 2 | 2 | True | 0 | ROZPOCET
| VV | sejmuti_tl50 | Mezisoučet |  | 3735.6 | [12 empty] | VV | 2 | 3 | True | 0 | ROZPOCET
| VV |  | "Sejmutí hum. vrstev tl. 0.10 - rovina" 266+157+158+980 |  | 1561 | [12 empty] | VV | 2 | 2 | True | 0 | ROZPOCET
| VV |  | "Sejmutí hum. vrstev tl. 0.10 m - svah" (44+60+126)*1,15 |  | 264.5 | [12 empty] | VV | 2 | 2 | True | 0 | ROZPOCET
| VV | sejmuti_tl100 | Mezisoučet |  | 1825.5 | [12 empty] | VV | 2 | 3 | True | 0 | ROZPOCET
| VV |  | Součet |  | 5561.1 | [12 empty] | VV | 2 | 4 | True | 1 | ROZPOCET
27 | K | 131351102 | Hloubení jam nezapažených v hornině třídy těžitelnosti II skupiny 4 objem do 50 m3 strojně | m3 | 44.2 |  | 0 | CS ÚRS 2022 02 |  | základní |  | 0 | 0 | 0 | 0 | 0 | 4 | K | 2 |  |  |  | ROZPOCET | [5 empty] | 0 | 0 | 0 | 0 | 0 | 1 | 0 | 4 | -654765661
| PP |  | Hloubení nezapažených jam a zářezů strojně s urovnáním dna do předepsaného profilu a spádu v hornině třídy těžitelnosti II skupiny 4 přes 20 do 50 m3 | [14 empty] | PP | 2
| Online PSC |  | https://podminky.urs.cz/item/CS_URS_2022_02/131351102 | [14 empty] | Online PSC | 2
| VV |  | Viz přílohu D.1_2.4.1, D.1_2.4.2, D.1_2.5.1, D.1_2.5.2 až D.1_2.5.10, D.1_2.5.11 až D.1_2.5.29 | [14 empty] | VV | 2 | 1 | True | 0 | ROZPOCET
| VV |  | Výkop ve střední části skluzu + kraje (v místech stabilizačního prvku drénu) | [14 empty] | VV | 2 | 1 | True | 0 | ROZPOCET
| VV |  | 3*((0,9+1,2+1,6)*2) |  | 22.2 | [12 empty] | VV | 2 | 2 | True | 0 | ROZPOCET
| VV |  | Propustek a vyústění do Baštice | [14 empty] | VV | 2 | 1 | True | 0 | ROZPOCET
| VV |  | 9,3*1,5+2,3*3,5 |  | 22 | [12 empty] | VV | 2 | 2 | True | 0 | ROZPOCET
| VV | vykop_do50 | Součet |  | 44.2 | [12 empty] | VV | 2 | 4 | True | 1 | ROZPOCET
28 | K | 131351104 | Hloubení jam nezapažených v hornině třídy těžitelnosti II skupiny 4 objem do 500 m3 strojně | m3 | 412.644 |  | 0 | CS ÚRS 2022 02 |  | základní |  | 0 | 0 | 0 | 0 | 0 | 4 | K | 2 |  |  |  | ROZPOCET | [5 empty] | 0 | 0 | 0 | 0 | 0 | 1 | 0 | 4 | -814008779
| PP |  | Hloubení nezapažených jam a zářezů strojně s urovnáním dna do předepsaného profilu a spádu v hornině třídy těžitelnosti II skupiny 4 přes 100 do 500 m3 | [14 empty] | PP | 2
| Online PSC |  | https://podminky.urs.cz/item/CS_URS_2022_02/131351104 | [14 empty] | Online PSC | 2
| VV |  | Viz přílohu D.1_2.4.1, D.1_2.5.1, D.1_2.5.2 až D.1_2.5.10 | [14 empty] | VV | 2 | 1 | True | 0 | ROZPOCET
| VV |  | Výkop pro prodloužení tělesa hráze | [14 empty] | VV | 2 | 1 | True | 0 | ROZPOCET
| VV |  | 52*6,9*0,33+66,4*7,2*0,5+2,4*23 |  | 412.644 | [12 empty] | VV | 2 | 2 | True | 0 | ROZPOCET
| VV | vykop | Součet |  | 412.644 | [12 empty] | VV | 2 | 4 | True | 1 | ROZPOCET
29 | K | 132351104 | Hloubení rýh nezapažených š do 800 mm v hornině třídy těžitelnosti II skupiny 4 objem přes 100 m3 strojně | m3 | 196.13 |  | 0 | CS ÚRS 2022 02 |  | základní |  | 0 | 0 | 0 | 0 | 0 | 4 | K | 2 |  |  |  | ROZPOCET | [5 empty] | 0 | 0 | 0 | 0 | 0 | 1 | 0 | 4 | 63876379
| PP |  | Hloubení nezapažených rýh šířky do 800 mm strojně s urovnáním dna do předepsaného profilu a spádu v hornině třídy těžitelnosti II skupiny 4 přes 100 m3 | [14 empty] | PP | 2
| Online PSC |  | https://podminky.urs.cz/item/CS_URS_2022_02/132351104 | [14 empty] | Online PSC | 2
| VV |  | Viz přílohu D.1_2.4.1, D.1_2.4.2, D.1_2.5.1, D.1_2.5.2 až D.1_2.5.10, D.1_2.5.11 až D.1_2.5.29 | [14 empty] | VV | 2 | 1 | True | 0 | ROZPOCET
| VV |  | Výkop pro odvodňovací příkopy | [14 empty] | VV | 2 | 1 | True | 0 | ROZPOCET
| VV |  | Odvodnění do Baštice | [14 empty] | VV | 2 | 1 | True | 0 | ROZPOCET
| VV |  | "PF17" 0,25*14,5 |  | 3.625 | [12 empty] | VV | 2 | 2 | True | 0 | ROZPOCET
| VV |  | "PF16" 0,65*28,2 |  | 18.33 | [12 empty] | VV | 2 | 2 | True | 0 | ROZPOCET
| VV |  | "PF15" 1,2*23 |  | 27.6 | [12 empty] | VV | 2 | 2 | True | 0 | ROZPOCET
| VV |  | "PF14" 1,7*19,5 |  | 33.15 | [12 empty] | VV | 2 | 2 | True | 0 | ROZPOCET
| VV |  | "PF13" 2,05*18,1 |  | 37.105 | [12 empty] | VV | 2 | 2 | True | 0 | ROZPOCET
| VV |  | "PF12" 1,65*25,2 |  | 41.58 | [12 empty] | VV | 2 | 2 | True | 0 | ROZPOCET
| VV |  | Mezisoučet |  | 161.39 | [12 empty] | VV | 2 | 3 | True | 0 | ROZPOCET
| VV |  | Odvodnění do VN | [14 empty] | VV | 2 | 1 | True | 0 | ROZPOCET
| VV |  | "PF19" 0,3*13 |  | 3.9 | [12 empty] | VV | 2 | 2 | True | 0 | ROZPOCET
| VV |  | "PF20" 0,3*20 |  | 6 | [12 empty] | VV | 2 | 2 | True | 0 | ROZPOCET
| VV |  | "PF21" 1*9,2 |  | 9.2 | [12 empty] | VV | 2 | 2 | True | 0 | ROZPOCET
| VV |  | Mezisoučet |  | 19.1 | [12 empty] | VV | 2 | 3 | True | 0 | ROZPOCET
| VV |  | "Výkop pro přeložku kanalizační trouby a šachty" 0,92*17 |  | 15.64 | [12 empty] | VV | 2 | 2 | True | 0 | ROZPOCET
| VV | ryha_do08m | Součet |  | 196.13 | [12 empty] | VV | 2 | 4 | True | 1 | ROZPOCET
30 | K | 132351252 | Hloubení rýh nezapažených š do 2000 mm v hornině třídy těžitelnosti II skupiny 4 objem do 50 m3 strojně | m3 | 48.5 |  | 0 | CS ÚRS 2022 02 |  | základní |  | 0 | 0 | 0 | 0 | 0 | 4 | K | 2 |  |  |  | ROZPOCET | [5 empty] | 0 | 0 | 0 | 0 | 0 | 1 | 0 | 4 | 908723004
| PP |  | Hloubení nezapažených rýh šířky přes 800 do 2 000 mm strojně s urovnáním dna do předepsaného profilu a spádu v hornině třídy těžitelnosti II skupiny 4 přes 20 do 50 m3 | [14 empty] | PP | 2
| Online PSC |  | https://podminky.urs.cz/item/CS_URS_2022_02/132351252 | [14 empty] | Online PSC | 2
| VV |  | Viz přílohu D.1_2.4.1, D.1_2.4.2, D.1_2.5.1, D.1_2.5.2 až D.1_2.5.10, D.1_2.5.11 až D.1_2.5.29 | [14 empty] | VV | 2 | 1 | True | 0 | ROZPOCET
| VV |  | Výkop pro drenážní prvky | [14 empty] | VV | 2 | 1 | True | 0 | ROZPOCET
| VV |  | ((3,3+0,25+0,25)*3+(9,3+0,25+0,25)*4) |  | 50.6 | [12 empty] | VV | 2 | 2 | True | 0 | ROZPOCET
| VV |  | -2,1 "odpočet bourání drenáží" |  | -2.1 | [12 empty] | VV | 2 | 2 | True | 0 | ROZPOCET
| VV | ryha_do2m | Součet |  | 48.5 | [12 empty] | VV | 2 | 4 | True | 1 | ROZPOCET
31 | K | 155131312 | Zřízení protierozního zpevnění svahů geomříží, georohoží sklonu přes 1:2 do 1:1 včetně kotvení | m2 | 1353.73 |  | 0 |  |  | základní |  | 0 | 0.00014 | 0.18952 | 0 | 0 | 4 | K | 2 |  |  |  | ROZPOCET | [5 empty] | 0 | 0 | 0 | 0 | 0 | 1 | 0 | 4 | -1552166552
| PP |  | Zřízení protierozního zpevnění svahů geomříží nebo georohoží včetně plošného kotvení ocelovými skobami, ve sklonu přes 1:2 do 1:1 | [14 empty] | PP | 2
| P |  | Poznámka k položce: V plochách vymezených DPS bude povrch ohumusování po rozprostření orniční vrstvy opatřen tkanou, biologicky rozložitelnou textilií - např. jutovou tkaninou min 500 g/m2, která bude ke svahu přikotvena dřevěnými kolíky s háčky, délka kolíků 0,20 m, průměr cca 5 cm, rozteč kolíků 1,5 x 1,5 m. Překryv jednotlivých pásů tkaniny min 0,20 m, pásy budou pokládány od horní hrany směrem k patě svahu. | [14 empty] | P | 2
| VV |  | ohum_svah5 |  | 1087.53 | [12 empty] | VV | 2 | 2 | True | 0 | ROZPOCET
| VV |  | ohum_svah10 |  | 266.2 | [12 empty] | VV | 2 | 2 | True | 0 | ROZPOCET
| VV | zpevneni_juta | Součet |  | 1353.73 | [12 empty] | VV | 2 | 4 | True | 1 | ROZPOCET
32 | M | 61894013R | síť protierozní z kokosových vláken min. 500g/m2 | m2 | 1624.476 |  | 0 |  |  | základní |  | 0 | 0.0007 | 1.1371 | 0 | 0 | 8 | M | 2 |  |  |  | ROZPOCET | [5 empty] | 0 | 0 | 0 | 0 | 0 | 1 | 0 | 4 | -2052758178
| PP |  | síť protierozní z kokosových vláken min. 500g/m2 | [14 empty] | PP | 2
| VV |  | zpevneni_juta*1,2 "20% na přesahy a ztratné" |  | 1624.476 | [12 empty] | VV | 2 | 2 | True | 1 | ROZPOCET
33 | K | 161151113 | Svislé přemístění výkopku z horniny třídy těžitelnosti II skupiny 4 a 5 hl výkopu přes 4 do 8 m | m3 | 412.644 |  | 0 | CS ÚRS 2022 02 |  | základní |  | 0 | 0 | 0 | 0 | 0 | 4 | K | 2 |  |  |  | ROZPOCET | [5 empty] | 0 | 0 | 0 | 0 | 0 | 1 | 0 | 4 | 1506284143
| PP |  | Svislé přemístění výkopku strojně bez naložení do dopravní nádoby avšak s vyprázdněním dopravní nádoby na hromadu nebo do dopravního prostředku z horniny třídy těžitelnosti II skupiny 4 a 5 při hloubce výkopu přes 4 do 8 m | [14 empty] | PP | 2
| Online PSC |  | https://podminky.urs.cz/item/CS_URS_2022_02/161151113 | [14 empty] | Online PSC | 2
| VV |  | vykop |  | 412.644 | [12 empty] | VV | 2 | 2 | True | 1 | ROZPOCET
34 | K | 162201421 | Vodorovné přemístění pařezů do 1 km D přes 100 do 300 mm | kus | 52 |  | 0 | CS ÚRS 2022 02 |  | základní |  | 0 | 0 | 0 | 0 | 0 | 4 | K | 2 |  |  |  | ROZPOCET | [5 empty] | 0 | 0 | 0 | 0 | 0 | 1 | 0 | 4 | -1959301135
| PP |  | Vodorovné přemístění větví, kmenů nebo pařezů s naložením, složením a dopravou do 1000 m pařezů kmenů, průměru přes 100 do 300 mm | [14 empty] | PP | 2
| Online PSC |  | https://podminky.urs.cz/item/CS_URS_2022_02/162201421 | [14 empty] | Online PSC | 2
| VV |  | kac_do300 |  | 52 | [12 empty] | VV | 2 | 2 | True | 1 | ROZPOCET
35 | K | 162201422 | Vodorovné přemístění pařezů do 1 km D přes 300 do 500 mm | kus | 26 |  | 0 | CS ÚRS 2022 02 |  | základní |  | 0 | 0 | 0 | 0 | 0 | 4 | K | 2 |  |  |  | ROZPOCET | [5 empty] | 0 | 0 | 0 | 0 | 0 | 1 | 0 | 4 | 634282524
| PP |  | Vodorovné přemístění větví, kmenů nebo pařezů s naložením, složením a dopravou do 1000 m pařezů kmenů, průměru přes 300 do 500 mm | [14 empty] | PP | 2
| Online PSC |  | https://podminky.urs.cz/item/CS_URS_2022_02/162201422 | [14 empty] | Online PSC | 2
| VV |  | kac_do500 |  | 26 | [12 empty] | VV | 2 | 2 | True | 1 | ROZPOCET
36 | K | 162201423 | Vodorovné přemístění pařezů do 1 km D přes 500 do 700 mm | kus | 9 |  | 0 | CS ÚRS 2022 02 |  | základní |  | 0 | 0 | 0 | 0 | 0 | 4 | K | 2 |  |  |  | ROZPOCET | [5 empty] | 0 | 0 | 0 | 0 | 0 | 1 | 0 | 4 | 689539681
| PP |  | Vodorovné přemístění větví, kmenů nebo pařezů s naložením, složením a dopravou do 1000 m pařezů kmenů, průměru přes 500 do 700 mm | [14 empty] | PP | 2
| Online PSC |  | https://podminky.urs.cz/item/CS_URS_2022_02/162201423 | [14 empty] | Online PSC | 2
| VV |  | kac_do700 |  | 9 | [12 empty] | VV | 2 | 2 | True | 1 | ROZPOCET
37 | K | 162201424 | Vodorovné přemístění pařezů do 1 km D přes 700 do 900 mm | kus | 1 |  | 0 | CS ÚRS 2022 02 |  | základní |  | 0 | 0 | 0 | 0 | 0 | 4 | K | 2 |  |  |  | ROZPOCET | [5 empty] | 0 | 0 | 0 | 0 | 0 | 1 | 0 | 4 | 661710757
| PP |  | Vodorovné přemístění větví, kmenů nebo pařezů s naložením, složením a dopravou do 1000 m pařezů kmenů, průměru přes 700 do 900 mm | [14 empty] | PP | 2
| Online PSC |  | https://podminky.urs.cz/item/CS_URS_2022_02/162201424 | [14 empty] | Online PSC | 2
| VV |  | kac_do900 |  | 1 | [12 empty] | VV | 2 | 2 | True | 1 | ROZPOCET
38 | K | 162301971 | Příplatek k vodorovnému přemístění pařezů D přes 100 do 300 mm ZKD 1 km | kus | 988 |  | 0 | CS ÚRS 2022 02 |  | základní |  | 0 | 0 | 0 | 0 | 0 | 4 | K | 2 |  |  |  | ROZPOCET | [5 empty] | 0 | 0 | 0 | 0 | 0 | 1 | 0 | 4 | 1546335255
| PP |  | Vodorovné přemístění větví, kmenů nebo pařezů s naložením, složením a dopravou Příplatek k cenám za každých dalších i započatých 1000 m přes 1000 m pařezů kmenů, průměru přes 100 do 300 mm | [14 empty] | PP | 2
| Online PSC |  | https://podminky.urs.cz/item/CS_URS_2022_02/162301971 | [14 empty] | Online PSC | 2
| VV |  | kac_do300*19 "celkem do 20 km" |  | 988 | [12 empty] | VV | 2 | 2 | True | 1 | ROZPOCET
39 | K | 162301972 | Příplatek k vodorovnému přemístění pařezů D přes 300 do 500 mm ZKD 1 km | kus | 494 |  | 0 | CS ÚRS 2022 02 |  | základní |  | 0 | 0 | 0 | 0 | 0 | 4 | K | 2 |  |  |  | ROZPOCET | [5 empty] | 0 | 0 | 0 | 0 | 0 | 1 | 0 | 4 | 2031198308
| PP |  | Vodorovné přemístění větví, kmenů nebo pařezů s naložením, složením a dopravou Příplatek k cenám za každých dalších i započatých 1000 m přes 1000 m pařezů kmenů, průměru přes 300 do 500 mm | [14 empty] | PP | 2
| Online PSC |  | https://podminky.urs.cz/item/CS_URS_2022_02/162301972 | [14 empty] | Online PSC | 2
| VV |  | kac_do500*19 "celkem do 20 km" |  | 494 | [12 empty] | VV | 2 | 2 | True | 1 | ROZPOCET
40 | K | 162301973 | Příplatek k vodorovnému přemístění pařezů D přes 500 do 700 mm ZKD 1 km | kus | 171 |  | 0 | CS ÚRS 2022 02 |  | základní |  | 0 | 0 | 0 | 0 | 0 | 4 | K | 2 |  |  |  | ROZPOCET | [5 empty] | 0 | 0 | 0 | 0 | 0 | 1 | 0 | 4 | -243894679
| PP |  | Vodorovné přemístění větví, kmenů nebo pařezů s naložením, složením a dopravou Příplatek k cenám za každých dalších i započatých 1000 m přes 1000 m pařezů kmenů, průměru přes 500 do 700 mm | [14 empty] | PP | 2
| Online PSC |  | https://podminky.urs.cz/item/CS_URS_2022_02/162301973 | [14 empty] | Online PSC | 2
| VV |  | kac_do700*19 "celkem do 20 km" |  | 171 | [12 empty] | VV | 2 | 2 | True | 1 | ROZPOCET
41 | K | 162301974 | Příplatek k vodorovnému přemístění pařezů D přes 700 do 900 mm ZKD 1 km | kus | 19 |  | 0 | CS ÚRS 2022 02 |  | základní |  | 0 | 0 | 0 | 0 | 0 | 4 | K | 2 |  |  |  | ROZPOCET | [5 empty] | 0 | 0 | 0 | 0 | 0 | 1 | 0 | 4 | -1055422639
| PP |  | Vodorovné přemístění větví, kmenů nebo pařezů s naložením, složením a dopravou Příplatek k cenám za každých dalších i započatých 1000 m přes 1000 m pařezů kmenů, průměru přes 700 do 900 mm | [14 empty] | PP | 2
| Online PSC |  | https://podminky.urs.cz/item/CS_URS_2022_02/162301974 | [14 empty] | Online PSC | 2
| VV |  | kac_do900*19 "celkem do 20 km" |  | 19 | [12 empty] | VV | 2 | 2 | True | 1 | ROZPOCET
42 | K | 16230-R13 | Nařezání kmenů po pokácených stromech na metry, naštípání velkých průměrů, přenístění do 7 km na závod POD | kpl. | 1 |  | 0 |  |  | základní |  | 0 | 0 | 0 | 0 | 0 | 4 | K | 2 |  |  |  | ROZPOCET | [5 empty] | 0 | 0 | 0 | 0 | 0 | 1 | 0 | 4 | -1373532644
| PP |  | Nařezání kmenů po pokácených stromech na metry, naštípání velkých průměrů, přenístění do 7 km na závod POD | [14 empty] | PP | 2
| P |  | Poznámka k položce: Štípány budou všechny kmeny nad 300 mm. | [14 empty] | P | 2
43 | K | 162351104 | Vodorovné přemístění přes 500 do 1000 m výkopku/sypaniny z horniny třídy těžitelnosti I skupiny 1 až 3 | m3 | 1062.527 |  | 0 | CS ÚRS 2022 02 |  | základní |  | 0 | 0 | 0 | 0 | 0 | 4 | K | 2 |  |  |  | ROZPOCET | [5 empty] | 0 | 0 | 0 | 0 | 0 | 1 | 0 | 4 | -1443059354
| PP |  | Vodorovné přemístění výkopku nebo sypaniny po suchu na obvyklém dopravním prostředku, bez naložení výkopku, avšak se složením bez rozhrnutí z horniny třídy těžitelnosti I skupiny 1 až 3 na vzdálenost přes 500 do 1 000 m | [14 empty] | PP | 2
| Online PSC |  | https://podminky.urs.cz/item/CS_URS_2022_02/162351104 | [14 empty] | Online PSC | 2
| VV |  | Přemístění na pozemek parc. č. 1591 | [14 empty] | VV | 2 | 1 | True | 0 | ROZPOCET
| VV |  | sejmuti_tl50*0,05 |  | 186.78 | [12 empty] | VV | 2 | 2 | True | 0 | ROZPOCET
| VV |  | sejmuti_tl100*0,10 |  | 182.55 | [12 empty] | VV | 2 | 2 | True | 0 | ROZPOCET
| VV |  | Mezisoučet |  | 369.33 | [12 empty] | VV | 2 | 3 | True | 0 | ROZPOCET
| VV |  | Přemístění na místo ohumusování | [14 empty] | VV | 2 | 1 | True | 0 | ROZPOCET
| VV |  | ohum_rov5*0,05 |  | 402.5 | [12 empty] | VV | 2 | 2 | True | 0 | ROZPOCET
| VV |  | ohum_rov10*0,10 |  | 209.7 | [12 empty] | VV | 2 | 2 | True | 0 | ROZPOCET
| VV |  | ohum_svah5*0,05 |  | 54.377 | [12 empty] | VV | 2 | 2 | True | 0 | ROZPOCET
| VV |  | ohum_svah10*0,10 |  | 26.62 | [12 empty] | VV | 2 | 2 | True | 0 | ROZPOCET
| VV |  | Mezisoučet |  | 693.197 | [12 empty] | VV | 2 | 3 | True | 0 | ROZPOCET
| VV |  | Součet |  | 1062.527 | [12 empty] | VV | 2 | 4 | True | 1 | ROZPOCET
44 | K | 162351123 | Vodorovné přemístění přes 50 do 500 m výkopku/sypaniny z hornin třídy těžitelnosti II skupiny 4 a 5 | m3 | 1543.024 |  | 0 | CS ÚRS 2022 02 |  | základní |  | 0 | 0 | 0 | 0 | 0 | 4 | K | 2 |  |  |  | ROZPOCET | [5 empty] | 0 | 0 | 0 | 0 | 0 | 1 | 0 | 4 | 2090584611
| PP |  | Vodorovné přemístění výkopku nebo sypaniny po suchu na obvyklém dopravním prostředku, bez naložení výkopku, avšak se složením bez rozhrnutí z horniny třídy těžitelnosti II skupiny 4 a 5 na vzdálenost přes 50 do 500 m | [14 empty] | PP | 2
| Online PSC |  | https://podminky.urs.cz/item/CS_URS_2022_02/162351123 | [14 empty] | Online PSC | 2
| VV |  | vykop "přemístění na MD" |  | 412.644 | [12 empty] | VV | 2 | 2 | True | 0 | ROZPOCET
| VV |  | vykop_do50 "přemístění na MD" |  | 44.2 | [12 empty] | VV | 2 | 2 | True | 0 | ROZPOCET
| VV |  | ryha_do08m "přemístění na MD" |  | 196.13 | [12 empty] | VV | 2 | 2 | True | 0 | ROZPOCET
| VV |  | ryha_do2m "uložení na MD" |  | 48.5 | [12 empty] | VV | 2 | 2 | True | 0 | ROZPOCET
| VV |  | Mezisoučet |  | 701.474 | [12 empty] | VV | 2 | 3 | True | 0 | ROZPOCET
| VV |  | tesnici_jadro "přemístění z MD" |  | 338 | [12 empty] | VV | 2 | 2 | True | 0 | ROZPOCET
| VV |  | nasyp_hraze "přemístění z MD" |  | 318 | [12 empty] | VV | 2 | 2 | True | 0 | ROZPOCET
| VV |  | zasyp "přemístění z MD" |  | 185.55 | [12 empty] | VV | 2 | 2 | True | 0 | ROZPOCET
| VV |  | Mezisoučet |  | 841.55 | [12 empty] | VV | 2 | 3 | True | 0 | ROZPOCET
| VV |  | Součet |  | 1543.024 | [12 empty] | VV | 2 | 4 | True | 1 | ROZPOCET
45 | K | 162351143 | Vodorovné přemístění přes 50 do 500 m výkopku/sypaniny z horniny třídy těžitelnosti III skupiny 6 a 7 | m3 | 4.32 |  | 0 | CS ÚRS 2022 02 |  | základní |  | 0 | 0 | 0 | 0 | 0 | 4 | K | 2 |  |  |  | ROZPOCET | [5 empty] | 0 | 0 | 0 | 0 | 0 | 1 | 0 | 4 | 1724511448
| PP |  | Vodorovné přemístění výkopku nebo sypaniny po suchu na obvyklém dopravním prostředku, bez naložení výkopku, avšak se složením bez rozhrnutí z horniny třídy těžitelnosti III skupiny 6 a 7 na vzdálenost přes 50 do 500 m | [14 empty] | PP | 2
| Online PSC |  | https://podminky.urs.cz/item/CS_URS_2022_02/162351143 | [14 empty] | Online PSC | 2
| VV |  | Přemístění tvárnic | [14 empty] | VV | 2 | 1 | True | 0 | ROZPOCET
| VV |  | odstr_tvarnic "přemístění na MD do 200 m" |  | 4.32 | [12 empty] | VV | 2 | 2 | True | 1 | ROZPOCET
46 | K | 166151121 | Přehození neulehlého výkopku z horniny třídy těžitelnosti III skupiny 6 a 7 strojně | m3 | 4.98 |  | 0 | CS ÚRS 2022 02 |  | základní |  | 0 | 0 | 0 | 0 | 0 | 4 | K | 2 |  |  |  | ROZPOCET | [5 empty] | 0 | 0 | 0 | 0 | 0 | 1 | 0 | 4 | -1168006868
| PP |  | Přehození neulehlého výkopku strojně z horniny třídy těžitelnosti III, skupiny 6 a 7 | [14 empty] | PP | 2
| Online PSC |  | https://podminky.urs.cz/item/CS_URS_2022_02/166151121 | [14 empty] | Online PSC | 2
| VV |  | Přehození rozebrané dlažby z vegetačních tvárnic na PB skluzu do skluzu | [14 empty] | VV | 2 | 1 | True | 0 | ROZPOCET
| VV |  | odstr_veg_dlazby |  | 4.32 | [12 empty] | VV | 2 | 2 | True | 0 | ROZPOCET
| VV |  | Přehození odstraněných obrubníků na PB skluzu do skluzu | [14 empty] | VV | 2 | 1 | True | 0 | ROZPOCET
| VV |  | odstr_obrub *0,300*0,100 |  | 0.66 | [12 empty] | VV | 2 | 2 | True | 0 | ROZPOCET
| VV |  | Součet |  | 4.98 | [12 empty] | VV | 2 | 4 | True | 1 | ROZPOCET
47 | K | 167151111 | Nakládání výkopku z hornin třídy těžitelnosti I skupiny 1 až 3 přes 100 m3 | m3 | 693.197 |  | 0 | CS ÚRS 2022 02 |  | základní |  | 0 | 0 | 0 | 0 | 0 | 4 | K | 2 |  |  |  | ROZPOCET | [5 empty] | 0 | 0 | 0 | 0 | 0 | 1 | 0 | 4 | -1405923645
| PP |  | Nakládání, skládání a překládání neulehlého výkopku nebo sypaniny strojně nakládání, množství přes 100 m3, z hornin třídy těžitelnosti I, skupiny 1 až 3 | [14 empty] | PP | 2
| Online PSC |  | https://podminky.urs.cz/item/CS_URS_2022_02/167151111 | [14 empty] | Online PSC | 2
| VV |  | ohum_rov5*0,05 "naložení na MD" |  | 402.5 | [12 empty] | VV | 2 | 2 | True | 0 | ROZPOCET
| VV |  | ohum_rov10*0,10 "naložení na MD" |  | 209.7 | [12 empty] | VV | 2 | 2 | True | 0 | ROZPOCET
| VV |  | ohum_svah5*0,05 "naložení na MD" |  | 54.377 | [12 empty] | VV | 2 | 2 | True | 0 | ROZPOCET
| VV |  | ohum_svah10*0,10 "naložení na MD" |  | 26.62 | [12 empty] | VV | 2 | 2 | True | 0 | ROZPOCET
| VV |  | Součet |  | 693.197 | [12 empty] | VV | 2 | 4 | True | 1 | ROZPOCET
48 | K | 167151112 | Nakládání výkopku z hornin třídy těžitelnosti II skupiny 4 a 5 přes 100 m3 | m3 | 841.55 |  | 0 | CS ÚRS 2022 02 |  | základní |  | 0 | 0 | 0 | 0 | 0 | 4 | K | 2 |  |  |  | ROZPOCET | [5 empty] | 0 | 0 | 0 | 0 | 0 | 1 | 0 | 4 | 2033259155
| PP |  | Nakládání, skládání a překládání neulehlého výkopku nebo sypaniny strojně nakládání, množství přes 100 m3, z hornin třídy těžitelnosti II, skupiny 4 a 5 | [14 empty] | PP | 2
| Online PSC |  | https://podminky.urs.cz/item/CS_URS_2022_02/167151112 | [14 empty] | Online PSC | 2
| VV |  | tesnici_jadro "naložení na MD" |  | 338 | [12 empty] | VV | 2 | 2 | True | 0 | ROZPOCET
| VV |  | nasyp_hraze "naložení na MD" |  | 318 | [12 empty] | VV | 2 | 2 | True | 0 | ROZPOCET
| VV |  | zasyp "naložení na MD" |  | 185.55 | [12 empty] | VV | 2 | 2 | True | 0 | ROZPOCET
| VV |  | Součet |  | 841.55 | [12 empty] | VV | 2 | 4 | True | 1 | ROZPOCET
49 | K | 171103201 | Uložení sypanin z horniny třídy těžitelnosti I a II skupiny 1 až 4 do hrází nádrží se zhutněním 100 % PS C s příměsí jílu do 20 % | m3 | 318 |  | 0 | CS ÚRS 2022 02 |  | základní |  | 0 | 0 | 0 | 0 | 0 | 4 | K | 2 |  |  |  | ROZPOCET | [5 empty] | 0 | 0 | 0 | 0 | 0 | 1 | 0 | 4 | -554366064
| PP |  | Uložení netříděných sypanin do zemních hrází z hornin třídy těžitelnosti I a II, skupiny 1 až 4 pro jakoukoliv šířku koruny přehradních a jiných vodních nádrží se zhutněním do 100 % PS - koef. C s příměsí jílové hlíny do 20 % objemu | [14 empty] | PP | 2
| Online PSC |  | https://podminky.urs.cz/item/CS_URS_2022_02/171103201 | [14 empty] | Online PSC | 2
| VV |  | Viz přílohu D.1_2.4.1, D.1_2.5.1, D.1_2.5.2 až D.1_2.5.10 | [14 empty] | VV | 2 | 1 | True | 0 | ROZPOCET
| VV |  | Násyp hráze - Z5 - stabilizační část, materiál z překopu hráze | [14 empty] | VV | 2 | 1 | True | 0 | ROZPOCET
| VV |  | 14,5*14+115 |  | 318 | [12 empty] | VV | 2 | 2 | True | 0 | ROZPOCET
| VV | nasyp_hraze | Součet |  | 318 | [12 empty] | VV | 2 | 4 | True | 1 | ROZPOCET
50 | K | 171151131 | Uložení sypaniny z hornin nesoudržných a soudržných střídavě do násypů zhutněných strojně | m3 | 2958 |  | 0 | CS ÚRS 2022 02 |  | základní |  | 0 | 0 | 0 | 0 | 0 | 4 | K | 2 |  |  |  | ROZPOCET | [5 empty] | 0 | 0 | 0 | 0 | 0 | 1 | 0 | 4 | 651495996
| PP |  | Uložení sypanin do násypů strojně s rozprostřením sypaniny ve vrstvách a s hrubým urovnáním zhutněných z hornin nesoudržných a soudržných střídavě ukládaných | [14 empty] | PP | 2
| Online PSC |  | https://podminky.urs.cz/item/CS_URS_2022_02/171151131 | [14 empty] | Online PSC | 2
| VV |  | Viz přílohu D.1_2.4.2, D.1_2.5.10 až D.1_2.5.29 | [14 empty] | VV | 2 | 1 | True | 0 | ROZPOCET
| VV |  | Terénní úpravy na parc. č. 1951 - násyp výkopu z SO 02 | [14 empty] | VV | 2 | 1 | True | 0 | ROZPOCET
| VV |  | uvažováno přemístění přímo z výkopu vrámci SO 02 | [14 empty] | VV | 2 | 1 | True | 0 | ROZPOCET
| VV |  | "vrstevnice 322,2 až 322,15" 0,25*60 |  | 15 | [12 empty] | VV | 2 | 2 | True | 0 | ROZPOCET
| VV |  | "vrstevnice 322 až 322,05" 0,25*2470 |  | 617.5 | [12 empty] | VV | 2 | 2 | True | 0 | ROZPOCET
| VV |  | "vrstevnice 321,8 až 321,85" 0,45*2090 |  | 940.5 | [12 empty] | VV | 2 | 2 | True | 0 | ROZPOCET
| VV |  | "vrstevnice 321,5 až 321,6" 0,50*1980 |  | 990 | [12 empty] | VV | 2 | 2 | True | 0 | ROZPOCET
| VV |  | "vrstevnice 321 až 321,2" 0,75*460 |  | 345 | [12 empty] | VV | 2 | 2 | True | 0 | ROZPOCET
| VV |  | "nájezdy + plocha u nádrže mezi dlažbou a násypem" 50 |  | 50 | [12 empty] | VV | 2 | 2 | True | 0 | ROZPOCET
| VV |  | Součet |  | 2958 | [12 empty] | VV | 2 | 4 | True | 1 | ROZPOCET
51 | K | 171251201 | Uložení sypaniny na skládky nebo meziskládky | m3 | 701.474 |  | 0 | CS ÚRS 2022 02 |  | základní |  | 0 | 0 | 0 | 0 | 0 | 4 | K | 2 |  |  |  | ROZPOCET | [5 empty] | 0 | 0 | 0 | 0 | 0 | 1 | 0 | 4 | 1006485327
| PP |  | Uložení sypaniny na skládky nebo meziskládky bez hutnění s upravením uložené sypaniny do předepsaného tvaru | [14 empty] | PP | 2
| Online PSC |  | https://podminky.urs.cz/item/CS_URS_2022_02/171251201 | [14 empty] | Online PSC | 2
| VV |  | vykop "uložení na MD" |  | 412.644 | [12 empty] | VV | 2 | 2 | True | 0 | ROZPOCET
| VV |  | vykop_do50 "uložení na MD" |  | 44.2 | [12 empty] | VV | 2 | 2 | True | 0 | ROZPOCET
| VV |  | ryha_do08m "uložení na MD" |  | 196.13 | [12 empty] | VV | 2 | 2 | True | 0 | ROZPOCET
| VV |  | ryha_do2m "uložení na MD" |  | 48.5 | [12 empty] | VV | 2 | 2 | True | 0 | ROZPOCET
| VV |  | Součet |  | 701.474 | [12 empty] | VV | 2 | 4 | True | 1 | ROZPOCET
52 | K | 172153103 | Zřízení těsnicího jádra nebo vrstvy š přes 3 m z hornin třídy těžitelnosti I a II skupiny 1 až 4 zhutněných do 100 % PS C | m3 | 338 |  | 0 | CS ÚRS 2022 02 |  | základní |  | 0 | 0 | 0 | 0 | 0 | 4 | K | 2 |  |  |  | ROZPOCET | [5 empty] | 0 | 0 | 0 | 0 | 0 | 1 | 0 | 4 | 736584270
| PP |  | Zřízení těsnícího jádra nebo těsnící vrstvy zemních a kamenitých hrází přehradních a jiných vodních nádrží z horniny třídy těžitelnosti I a II, skupiny 1 až 4 se zhutněním do 100 % PS - koef. C vodorovné šířky vrstvy přes 3 m | [14 empty] | PP | 2
| Online PSC |  | https://podminky.urs.cz/item/CS_URS_2022_02/172153103 | [14 empty] | Online PSC | 2
| VV |  | Viz přílohu D.1_2.4.1, D.1_2.5.1, D.1_2.5.2 až D.1_2.5.10 | [14 empty] | VV | 2 | 1 | True | 0 | ROZPOCET
| VV |  | Násyp hráze - Z4 - jílové těsnící jádro, materiál z překopu stáv. hráze + jíl. těsnícího koberce v zátopě | [14 empty] | VV | 2 | 1 | True | 0 | ROZPOCET
| VV |  | 26*13 |  | 338 | [12 empty] | VV | 2 | 2 | True | 0 | ROZPOCET
| VV | tesnici_jadro | Součet |  | 338 | [12 empty] | VV | 2 | 4 | True | 1 | ROZPOCET
53 | K | 174151101 | Zásyp jam, šachet rýh nebo kolem objektů sypaninou se zhutněním | m3 | 185.55 |  | 0 | CS ÚRS 2022 02 |  | základní |  | 0 | 0 | 0 | 0 | 0 | 4 | K | 2 |  |  |  | ROZPOCET | [5 empty] | 0 | 0 | 0 | 0 | 0 | 1 | 0 | 4 | -395004274
| PP |  | Zásyp sypaninou z jakékoliv horniny strojně s uložením výkopku ve vrstvách se zhutněním jam, šachet, rýh nebo kolem objektů v těchto vykopávkách | [14 empty] | PP | 2
| Online PSC |  | https://podminky.urs.cz/item/CS_URS_2022_02/174151101 | [14 empty] | Online PSC | 2
| VV |  | Viz přílohu D.1_2.4.1, D.1_2.4.2, D.1_2.5.1, D.1_2.5.2 až D.1_2.5.10, D.1_2.5.11 až D.1_2.5.29 | [14 empty] | VV | 2 | 1 | True | 0 | ROZPOCET
| VV |  | Spadiště - zásyp materiálem z výkopu | [14 empty] | VV | 2 | 1 | True | 0 | ROZPOCET
| VV |  | ((4+6)/2*12,5+(6,1+8,5)/2*10+(8,5+8,8)/2*4,5)*0,40 "40% zásyp zeminou, 60% ze sutě" |  | 69.77 | [12 empty] | VV | 2 | 2 | True | 0 | ROZPOCET
| VV |  | Zásyp skluzu materiálem z výkopu nevhodným pro opětovné použití jako materiál hráze (od úrovně cesty na PB ve sklonu 1:10 k hrázi) | [14 empty] | VV | 2 | 1 | True | 0 | ROZPOCET
| VV |  | (3,9*70-(2,1*4*3))*0,40 "40% zásyp zeminou, 60% ze sutě" |  | 99.12 | [12 empty] | VV | 2 | 2 | True | 0 | ROZPOCET
| VV |  | Mezisoučet |  | 168.89 | [12 empty] | VV | 2 | 3 | True | 0 | ROZPOCET
| VV |  | Zpětné zásypy u příkopů | [14 empty] | VV | 2 | 1 | True | 0 | ROZPOCET
| VV |  | Odvodnění do Baštice | [14 empty] | VV | 2 | 1 | True | 0 | ROZPOCET
| VV |  | "PF17" 0,04*14,5 |  | 0.58 | [12 empty] | VV | 2 | 2 | True | 0 | ROZPOCET
| VV |  | "PF16" 0,04*28,2 |  | 1.128 | [12 empty] | VV | 2 | 2 | True | 0 | ROZPOCET
| VV |  | "PF15" 0,04*23 |  | 0.92 | [12 empty] | VV | 2 | 2 | True | 0 | ROZPOCET
| VV |  | "PF14" 0,04*19,5 |  | 0.78 | [12 empty] | VV | 2 | 2 | True | 0 | ROZPOCET
| VV |  | "PF13" 0,04*18,1 |  | 0.724 | [12 empty] | VV | 2 | 2 | True | 0 | ROZPOCET
| VV |  | "PF12" 0,04*25,2 |  | 1.008 | [12 empty] | VV | 2 | 2 | True | 0 | ROZPOCET
| VV |  | Mezisoučet |  | 5.14 | [12 empty] | VV | 2 | 3 | True | 0 | ROZPOCET
| VV |  | Odvodnění do VN | [14 empty] | VV | 2 | 1 | True | 0 | ROZPOCET
| VV |  | "PF19" 0,04*13 |  | 0.52 | [12 empty] | VV | 2 | 2 | True | 0 | ROZPOCET
| VV |  | "PF20" 0,04*20 |  | 0.8 | [12 empty] | VV | 2 | 2 | True | 0 | ROZPOCET
| VV |  | "PF21" 0 |  | 0 | [12 empty] | VV | 2 | 2 | True | 0 | ROZPOCET
| VV |  | Mezisoučet |  | 1.32 | [12 empty] | VV | 2 | 3 | True | 0 | ROZPOCET
| VV |  | "Přeložka kanalizační trouby a šachty - zásyp" 0,5*16 |  | 8 | [12 empty] | VV | 2 | 2 | True | 0 | ROZPOCET
| VV |  | "Propustek u vyústění do Baštice" 0,1*22 |  | 2.2 | [12 empty] | VV | 2 | 2 | True | 0 | ROZPOCET
| VV | zasyp | Součet |  | 185.55 | [12 empty] | VV | 2 | 4 | True | 1 | ROZPOCET
54 | K | 174251201 | Zásyp jam po pařezech D pařezů do 300 mm strojně | kus | 52 |  | 0 | CS ÚRS 2022 02 |  | základní |  | 0 | 0 | 0 | 0 | 0 | 4 | K | 2 |  |  |  | ROZPOCET | [5 empty] | 0 | 0 | 0 | 0 | 0 | 1 | 0 | 4 | -1914804123
| PP |  | Zásyp jam po pařezech strojně výkopkem z horniny získané při dobývání pařezů s hrubým urovnáním povrchu zasypávky průměru pařezu přes 100 do 300 mm | [14 empty] | PP | 2
| Online PSC |  | https://podminky.urs.cz/item/CS_URS_2022_02/174251201 | [14 empty] | Online PSC | 2
| VV |  | kac_do300 |  | 52 | [12 empty] | VV | 2 | 2 | True | 1 | ROZPOCET
55 | K | 174251202 | Zásyp jam po pařezech D pařezů přes 300 do 500 mm strojně | kus | 26 |  | 0 | CS ÚRS 2022 02 |  | základní |  | 0 | 0 | 0 | 0 | 0 | 4 | K | 2 |  |  |  | ROZPOCET | [5 empty] | 0 | 0 | 0 | 0 | 0 | 1 | 0 | 4 | -75245978
| PP |  | Zásyp jam po pařezech strojně výkopkem z horniny získané při dobývání pařezů s hrubým urovnáním povrchu zasypávky průměru pařezu přes 300 do 500 mm | [14 empty] | PP | 2
| Online PSC |  | https://podminky.urs.cz/item/CS_URS_2022_02/174251202 | [14 empty] | Online PSC | 2
| VV |  | kac_do500 |  | 26 | [12 empty] | VV | 2 | 2 | True | 1 | ROZPOCET
56 | K | 174251203 | Zásyp jam po pařezech D pařezů přes 500 do 700 mm strojně | kus | 9 |  | 0 | CS ÚRS 2022 02 |  | základní |  | 0 | 0 | 0 | 0 | 0 | 4 | K | 2 |  |  |  | ROZPOCET | [5 empty] | 0 | 0 | 0 | 0 | 0 | 1 | 0 | 4 | -1565902598
| PP |  | Zásyp jam po pařezech strojně výkopkem z horniny získané při dobývání pařezů s hrubým urovnáním povrchu zasypávky průměru pařezu přes 500 do 700 mm | [14 empty] | PP | 2
| Online PSC |  | https://podminky.urs.cz/item/CS_URS_2022_02/174251203 | [14 empty] | Online PSC | 2
| VV |  | kac_do700 |  | 9 | [12 empty] | VV | 2 | 2 | True | 1 | ROZPOCET
57 | K | 174251204 | Zásyp jam po pařezech D pařezů přes 700 do 900 mm strojně | kus | 1 |  | 0 | CS ÚRS 2022 02 |  | základní |  | 0 | 0 | 0 | 0 | 0 | 4 | K | 2 |  |  |  | ROZPOCET | [5 empty] | 0 | 0 | 0 | 0 | 0 | 1 | 0 | 4 | 184458633
| PP |  | Zásyp jam po pařezech strojně výkopkem z horniny získané při dobývání pařezů s hrubým urovnáním povrchu zasypávky průměru pařezu přes 700 do 900 mm | [14 empty] | PP | 2
| Online PSC |  | https://podminky.urs.cz/item/CS_URS_2022_02/174251204 | [14 empty] | Online PSC | 2
| VV |  | kac_do900 |  | 1 | [12 empty] | VV | 2 | 2 | True | 1 | ROZPOCET
58 | K | 175111101 | Obsypání potrubí ručně sypaninou bez prohození, uloženou do 3 m | m3 | 35.47 |  | 0 | CS ÚRS 2022 02 |  | základní |  | 0 | 0 | 0 | 0 | 0 | 4 | K | 2 |  |  |  | ROZPOCET | [5 empty] | 0 | 0 | 0 | 0 | 0 | 1 | 0 | 4 | -1396089103
| PP |  | Obsypání potrubí ručně sypaninou z vhodných hornin třídy těžitelnosti I a II, skupiny 1 až 4 nebo materiálem připraveným podél výkopu ve vzdálenosti do 3 m od jeho kraje pro jakoukoliv hloubku výkopu a míru zhutnění bez prohození sypaniny | [14 empty] | PP | 2
| Online PSC |  | https://podminky.urs.cz/item/CS_URS_2022_02/175111101 | [14 empty] | Online PSC | 2
| VV |  | Viz přílohu D.1_2.4.1, D.1_2.5.1, D.1_2.5.2 až D.1_2.5.10 | [14 empty] | VV | 2 | 1 | True | 0 | ROZPOCET
| VV |  | Drén nad zaústěním do šachty - obsyp a podsyp - DK 4/8 tl. 20 cm | [14 empty] | VV | 2 | 1 | True | 0 | ROZPOCET
| VV |  | 0,37*13 |  | 4.81 | [12 empty] | VV | 2 | 2 | True | 0 | ROZPOCET
| VV |  | Drén - figura - DK 4/8 | [14 empty] | VV | 2 | 1 | True | 0 | ROZPOCET
| VV |  | 0,13*63 |  | 8.19 | [12 empty] | VV | 2 | 2 | True | 0 | ROZPOCET
| VV | obsyp_4_8 | Mezisoučet |  | 13 | [12 empty] | VV | 2 | 3 | True | 0 | ROZPOCET
| VV |  | Drén - figura - obsyp ŠP 0/22 | [14 empty] | VV | 2 | 1 | True | 0 | ROZPOCET
| VV |  | 0,27*63 |  | 17.01 | [12 empty] | VV | 2 | 2 | True | 0 | ROZPOCET
| VV |  | Drén nad zaústěním do šachty - filtr - štěrkopísek 0/22 mm tl. 20 cm | [14 empty] | VV | 2 | 1 | True | 0 | ROZPOCET
| VV |  | 0,42*13 |  | 5.46 | [12 empty] | VV | 2 | 2 | True | 0 | ROZPOCET
| VV | obsyp_0_22 | Mezisoučet |  | 22.47 | [12 empty] | VV | 2 | 3 | True | 0 | ROZPOCET
| VV |  | Součet |  | 35.47 | [12 empty] | VV | 2 | 4 | True | 1 | ROZPOCET
59 | M | 58333625 | kamenivo těžené hrubé frakce 4/8 | t | 26 |  | 0 | CS ÚRS 2022 02 |  | základní |  | 0 | 1 | 26 | 0 | 0 | 8 | M | 2 |  |  |  | ROZPOCET | [5 empty] | 0 | 0 | 0 | 0 | 0 | 1 | 0 | 4 | 471126042
| PP |  | kamenivo těžené hrubé frakce 4/8 | [14 empty] | PP | 2
| VV |  | obsyp_4_8*2,0 |  | 26 | [12 empty] | VV | 2 | 2 | True | 1 | ROZPOCET
60 | M | 58337331 | štěrkopísek frakce 0/22 | t | 44.94 |  | 0 | CS ÚRS 2022 02 |  | základní |  | 0 | 1 | 44.94 | 0 | 0 | 8 | M | 2 |  |  |  | ROZPOCET | [5 empty] | 0 | 0 | 0 | 0 | 0 | 1 | 0 | 4 | -1026883245
| PP |  | štěrkopísek frakce 0/22 | [14 empty] | PP | 2
| VV |  | obsyp_0_22*2,0 |  | 44.94 | [12 empty] | VV | 2 | 2 | True | 1 | ROZPOCET
61 | K | 17-R01 | Poplatek za uložení rozdrcené dřevní hmoty na řízenou skládku | t | 40.8 |  | 0 |  |  | základní |  | 0 | 0 | 0 | 0 | 0 | 4 | K | 2 |  |  |  | ROZPOCET | [5 empty] | 0 | 0 | 0 | 0 | 0 | 1 | 0 | 4 | -916763549
| PP |  | Poplatek za uložení rozdrcené dřevní hmoty na řízenou skládku | [14 empty] | PP | 2
| VV |  | odstr_ker*0,015 |  | 24.6 | [12 empty] | VV | 2 | 2 | True | 0 | ROZPOCET
| VV |  | kac_do300*0,150 |  | 7.8 | [12 empty] | VV | 2 | 2 | True | 0 | ROZPOCET
| VV |  | kac_do500*0,200 |  | 5.2 | [12 empty] | VV | 2 | 2 | True | 0 | ROZPOCET
| VV |  | kac_do700*0,300 |  | 2.7 | [12 empty] | VV | 2 | 2 | True | 0 | ROZPOCET
| VV |  | kac_do900*0,500 |  | 0.5 | [12 empty] | VV | 2 | 2 | True | 0 | ROZPOCET
| VV |  | Součet |  | 40.8 | [12 empty] | VV | 2 | 4 | True | 1 | ROZPOCET
62 | K | 17-R02 | Poplatek za uložení pařezů do pům. 300 mm na řízenou skládku | kus | 52 |  | 0 |  |  | základní |  | 0 | 0 | 0 | 0 | 0 | 4 | K | 2 |  |  |  | ROZPOCET | [5 empty] | 0 | 0 | 0 | 0 | 0 | 1 | 0 | 4 | -184441485
| PP |  | Poplatek za uložení pařezů do pům. 300 mm na řízenou skládku | [14 empty] | PP | 2
| VV |  | kac_do300 |  | 52 | [12 empty] | VV | 2 | 2 | True | 1 | ROZPOCET
63 | K | 17-R03 | Poplatek za uložení pařezů do pům. 500 mm na řízenou skládku | kus | 26 |  | 0 |  |  | základní |  | 0 | 0 | 0 | 0 | 0 | 4 | K | 2 |  |  |  | ROZPOCET | [5 empty] | 0 | 0 | 0 | 0 | 0 | 1 | 0 | 4 | -1589132153
| PP |  | Poplatek za uložení pařezů do pům. 500 mm na řízenou skládku | [14 empty] | PP | 2
| VV |  | kac_do500 |  | 26 | [12 empty] | VV | 2 | 2 | True | 1 | ROZPOCET
64 | K | 17-R04 | Poplatek za uložení pařezů do pům. 700 mm na řízenou skládku | kus | 9 |  | 0 |  |  | základní |  | 0 | 0 | 0 | 0 | 0 | 4 | K | 2 |  |  |  | ROZPOCET | [5 empty] | 0 | 0 | 0 | 0 | 0 | 1 | 0 | 4 | 1925701955
| PP |  | Poplatek za uložení pařezů do pům. 700 mm na řízenou skládku | [14 empty] | PP | 2
| VV |  | kac_do700 |  | 9 | [12 empty] | VV | 2 | 2 | True | 1 | ROZPOCET
65 | K | 17-R05 | Poplatek za uložení pařezů do pům. 900 mm na řízenou skládku | kus | 1 |  | 0 |  |  | základní |  | 0 | 0 | 0 | 0 | 0 | 4 | K | 2 |  |  |  | ROZPOCET | [5 empty] | 0 | 0 | 0 | 0 | 0 | 1 | 0 | 4 | -1526441164
| PP |  | Poplatek za uložení pařezů do pům. 900 mm na řízenou skládku | [14 empty] | PP | 2
| VV |  | kac_do900 |  | 1 | [12 empty] | VV | 2 | 2 | True | 1 | ROZPOCET
66 | K | 181351113 | Rozprostření ornice tl vrstvy do 200 mm pl přes 500 m2 v rovině nebo ve svahu do 1:5 strojně | m2 | 10147 |  | 0 | CS ÚRS 2022 02 |  | základní |  | 0 | 0 | 0 | 0 | 0 | 4 | K | 2 |  |  |  | ROZPOCET | [5 empty] | 0 | 0 | 0 | 0 | 0 | 1 | 0 | 4 | -429457719
| PP |  | Rozprostření a urovnání ornice v rovině nebo ve svahu sklonu do 1:5 strojně při souvislé ploše přes 500 m2, tl. vrstvy do 200 mm | [14 empty] | PP | 2
| Online PSC |  | https://podminky.urs.cz/item/CS_URS_2022_02/181351113 | [14 empty] | Online PSC | 2
| VV |  | Ohumusování a osetí v blízkosti stáv. spadiště a skluzu - rovina, tl. 10 cm | [14 empty] | VV | 2 | 1 | True | 0 | ROZPOCET
| VV |  | Viz přílohu D.1_2.4.1, D.1_2.5.1, D.1_2.5.2 až D.1_2.5.10 | [14 empty] | VV | 2 | 1 | True | 0 | ROZPOCET
| VV |  | 664+12+157+158+980+126 |  | 2097 | [12 empty] | VV | 2 | 2 | True | 0 | ROZPOCET
| VV | ohum_rov10 | Mezisoučet |  | 2097 | [12 empty] | VV | 2 | 3 | True | 0 | ROZPOCET
| VV |  | Terénní úpravy na parc. č. 1951 v tl. 5 cm | [14 empty] | VV | 2 | 1 | True | 0 | ROZPOCET
| VV |  | Viz přílohu D.1_2.4.2, D.1_2.5.11 až D.1_2.5.29 | [14 empty] | VV | 2 | 1 | True | 0 | ROZPOCET
| VV |  | 7950+100 |  | 8050 | [12 empty] | VV | 2 | 2 | True | 0 | ROZPOCET
| VV | ohum_rov5 | Mezisoučet |  | 8050 | [12 empty] | VV | 2 | 3 | True | 0 | ROZPOCET
| VV |  | Součet |  | 10147 | [12 empty] | VV | 2 | 4 | True | 1 | ROZPOCET
67 | M | 10364101 | zemina pro terénní úpravy - ornice | t | 520 |  | 0 | CS ÚRS 2022 02 |  | základní |  | 0 | 1 | 520 | 0 | 0 | 8 | M | 2 |  |  |  | ROZPOCET | [5 empty] | 0 | 0 | 0 | 0 | 0 | 1 | 0 | 4 | 168841205
| PP |  | zemina pro terénní úpravy - ornice | [14 empty] | PP | 2
| VV |  | 325*1,6 "pořízení nedostatku pro ohumusování" |  | 520 | [12 empty] | VV | 2 | 2 | True | 1 | ROZPOCET
68 | K | 181411121 | Založení lučního trávníku výsevem pl do 1000 m2 v rovině a ve svahu do 1:5 | m2 | 10147 |  | 0 | CS ÚRS 2022 02 |  | základní |  | 0 | 0 | 0 | 0 | 0 | 4 | K | 2 |  |  |  | ROZPOCET | [5 empty] | 0 | 0 | 0 | 0 | 0 | 1 | 0 | 4 | 30353371
| PP |  | Založení trávníku na půdě předem připravené plochy do 1000 m2 výsevem včetně utažení lučního v rovině nebo na svahu do 1:5 | [14 empty] | PP | 2
| Online PSC |  | https://podminky.urs.cz/item/CS_URS_2022_02/181411121 | [14 empty] | Online PSC | 2
| VV |  | ohum_rov10 |  | 2097 | [12 empty] | VV | 2 | 2 | True | 0 | ROZPOCET
| VV |  | ohum_rov5 |  | 8050 | [12 empty] | VV | 2 | 2 | True | 0 | ROZPOCET
| VV |  | Součet |  | 10147 | [12 empty] | VV | 2 | 4 | True | 1 | ROZPOCET
69 | M | 00572472 | osivo směs travní krajinná-rovinná | kg | 304.41 |  | 0 | CS ÚRS 2022 02 |  | základní |  | 0 | 0.001 | 0.30441 | 0 | 0 | 8 | M | 2 |  |  |  | ROZPOCET | [5 empty] | 0 | 0 | 0 | 0 | 0 | 1 | 0 | 4 | 1821746687
| PP |  | osivo směs travní krajinná-rovinná | [14 empty] | PP | 2
| VV |  | ohum_rov10*300/10000 "300 kg/ha" |  | 62.91 | [12 empty] | VV | 2 | 2 | True | 0 | ROZPOCET
| VV |  | ohum_rov5*300/10000 "300 kg/ha" |  | 241.5 | [12 empty] | VV | 2 | 2 | True | 0 | ROZPOCET
| VV |  | Součet |  | 304.41 | [12 empty] | VV | 2 | 4 | True | 1 | ROZPOCET
70 | K | 181411122 | Založení lučního trávníku výsevem pl do 1000 m2 ve svahu přes 1:5 do 1:2 | m2 | 1353.73 |  | 0 | CS ÚRS 2022 02 |  | základní |  | 0 | 0 | 0 | 0 | 0 | 4 | K | 2 |  |  |  | ROZPOCET | [5 empty] | 0 | 0 | 0 | 0 | 0 | 1 | 0 | 4 | -1446295393
| PP |  | Založení trávníku na půdě předem připravené plochy do 1000 m2 výsevem včetně utažení lučního na svahu přes 1:5 do 1:2 | [14 empty] | PP | 2
| Online PSC |  | https://podminky.urs.cz/item/CS_URS_2022_02/181411122 | [14 empty] | Online PSC | 2
| VV |  | ohum_svah10 |  | 266.2 | [12 empty] | VV | 2 | 2 | True | 0 | ROZPOCET
| VV |  | ohum_svah5 |  | 1087.53 | [12 empty] | VV | 2 | 2 | True | 0 | ROZPOCET
| VV |  | Součet |  | 1353.73 | [12 empty] | VV | 2 | 4 | True | 1 | ROZPOCET
71 | M | 00572474 | osivo směs travní krajinná-svahová | kg | 0.812 |  | 0 | CS ÚRS 2022 02 |  | základní |  | 0 | 0.001 | 0.000812 | 0 | 0 | 8 | M | 2 |  |  |  | ROZPOCET | [5 empty] | 0 | 0 | 0 | 0 | 0 | 1 | 0 | 4 | 561996713
| PP |  | osivo směs travní krajinná-svahová | [14 empty] | PP | 2
| VV |  | ohum_svah10*300/10000 "300 kg/ha" |  | 7.986 | [12 empty] | VV | 2 | 2 | True | 0 | ROZPOCET
| VV |  | ohum_svah5*300/10000 "300 kg/ha" |  | 32.626 | [12 empty] | VV | 2 | 2 | True | 0 | ROZPOCET
| VV |  | Součet |  | 40.612 | [12 empty] | VV | 2 | 4 | True | 1 | ROZPOCET
| VV |  | 40,612*0,02 'Přepočtené koeficientem množství |  | 0.812 | [12 empty] | VV | 2 | 2 | False | 1 | ROZPOCET
72 | K | 181951113 | Úprava pláně v hornině třídy těžitelnosti II skupiny 4 a 5 bez zhutnění strojně | m2 | 15797 |  | 0 | CS ÚRS 2022 02 |  | základní |  | 0 | 0 | 0 | 0 | 0 | 4 | K | 2 |  |  |  | ROZPOCET | [5 empty] | 0 | 0 | 0 | 0 | 0 | 1 | 0 | 4 | -864722230
| PP |  | Úprava pláně vyrovnáním výškových rozdílů strojně v hornině třídy těžitelnosti II, skupiny 4 a 5 bez zhutnění | [14 empty] | PP | 2
| Online PSC |  | https://podminky.urs.cz/item/CS_URS_2022_02/181951113 | [14 empty] | Online PSC | 2
| VV |  | ohum_rov10 |  | 2097 | [12 empty] | VV | 2 | 2 | True | 0 | ROZPOCET
| VV |  | ohum_rov5 |  | 8050 | [12 empty] | VV | 2 | 2 | True | 0 | ROZPOCET
| VV |  | Viz přílohu D.1_2.4.2, D.1_2.5.11 až D.1_2.5.29 | [14 empty] | VV | 2 | 1 | True | 0 | ROZPOCET
| VV |  | "Terénní úpravy na parc. č. 1951" 5650 |  | 5650 | [12 empty] | VV | 2 | 2 | True | 0 | ROZPOCET
| VV |  | Součet |  | 15797 | [12 empty] | VV | 2 | 4 | True | 1 | ROZPOCET
73 | K | 182151112 | Svahování v zářezech v hornině třídy těžitelnosti II skupiny 4 a 5 strojně | m2 | 3269.94 |  | 0 | CS ÚRS 2022 02 |  | základní |  | 0 | 0 | 0 | 0 | 0 | 4 | K | 2 |  |  |  | ROZPOCET | [5 empty] | 0 | 0 | 0 | 0 | 0 | 1 | 0 | 4 | -1199019324
| PP |  | Svahování trvalých svahů do projektovaných profilů strojně s potřebným přemístěním výkopku při svahování v zářezech v hornině třídy těžitelnosti II, skupiny 4 a 5 | [14 empty] | PP | 2
| Online PSC |  | https://podminky.urs.cz/item/CS_URS_2022_02/182151112 | [14 empty] | Online PSC | 2
| VV |  | ohum_svah10 |  | 266.2 | [12 empty] | VV | 2 | 2 | True | 0 | ROZPOCET
| VV |  | ohum_svah5 |  | 1087.53 | [12 empty] | VV | 2 | 2 | True | 0 | ROZPOCET
| VV |  | Viz přílohu D.1_2.4.2, D.1_2.5.11 až D.1_2.5.29 | [14 empty] | VV | 2 | 1 | True | 0 | ROZPOCET
| VV |  | "Svahování v prostoru spadiště" (3,3+4,2)/2*12,5+(4,2+4,9)/2*10+(4,9+5)/2*4,5 |  | 114.65 | [12 empty] | VV | 2 | 2 | True | 0 | ROZPOCET
| VV |  | Viz přílohu D.1_2.4.2, D.1_2.5.11 až D.1_2.5.29 | [14 empty] | VV | 2 | 1 | True | 0 | ROZPOCET
| VV |  | "Terénní úpravy na parc. č. 1951" 1610 |  | 1610 | [12 empty] | VV | 2 | 2 | True | 0 | ROZPOCET
| VV |  | "Svahování 1:2 u žlabovek" 163,24 |  | 163.24 | [12 empty] | VV | 2 | 2 | True | 0 | ROZPOCET
| VV |  | DKS |  | 22 | [12 empty] | VV | 2 | 2 | True | 0 | ROZPOCET
| VV |  | DKB20_20 |  | 2.52 | [12 empty] | VV | 2 | 2 | True | 0 | ROZPOCET
| VV |  | DKB30_20 |  | 3.8 | [12 empty] | VV | 2 | 2 | True | 0 | ROZPOCET
| VV |  | Součet |  | 3269.94 | [12 empty] | VV | 2 | 4 | True | 1 | ROZPOCET
74 | K | 182351133 | Rozprostření ornice pl přes 500 m2 ve svahu nad 1:5 tl vrstvy do 200 mm strojně | m2 | 1353.73 |  | 0 | CS ÚRS 2022 02 |  | základní |  | 0 | 0 | 0 | 0 | 0 | 4 | K | 2 |  |  |  | ROZPOCET | [5 empty] | 0 | 0 | 0 | 0 | 0 | 1 | 0 | 4 | -306839836
| PP |  | Rozprostření a urovnání ornice ve svahu sklonu přes 1:5 strojně při souvislé ploše přes 500 m2, tl. vrstvy do 200 mm | [14 empty] | PP | 2
| Online PSC |  | https://podminky.urs.cz/item/CS_URS_2022_02/182351133 | [14 empty] | Online PSC | 2
| VV |  | Viz přílohu D.1_2.4.1, D.1_2.4.2, D.1_2.5.1, D.1_2.5.2 až D.1_2.5.10, D.1_2.5.11 až D.1_2.5.29 | [14 empty] | VV | 2 | 1 | True | 0 | ROZPOCET
| VV |  | Ohumusování vzdušného svahu hráze tl. 10 cm | [14 empty] | VV | 2 | 1 | True | 0 | ROZPOCET
| VV |  | (233+9)*1,1 |  | 266.2 | [12 empty] | VV | 2 | 2 | True | 0 | ROZPOCET
| VV | ohum_svah10 | Mezisoučet |  | 266.2 | [12 empty] | VV | 2 | 3 | True | 0 | ROZPOCET
| VV |  | Terénní úpravy na parc. č. 1951 tl. 5 cm | [14 empty] | VV | 2 | 1 | True | 0 | ROZPOCET
| VV |  | (235+60+160+130+30+30+10+10)*1,1 |  | 731.5 | [12 empty] | VV | 2 | 2 | True | 0 | ROZPOCET
| VV |  | Ohumusování a osetí odvodňovacího příkopu 1:2 | [14 empty] | VV | 2 | 1 | True | 0 | ROZPOCET
| VV |  | Odvodnění do Baštice | [14 empty] | VV | 2 | 1 | True | 0 | ROZPOCET
| VV |  | "PF17" 0,3*2*14,5 |  | 8.7 | [12 empty] | VV | 2 | 2 | True | 0 | ROZPOCET
| VV |  | "PF16" 0,8*2*28,2 |  | 45.12 | [12 empty] | VV | 2 | 2 | True | 0 | ROZPOCET
| VV |  | "PF15" 1,3*2*23 |  | 59.8 | [12 empty] | VV | 2 | 2 | True | 0 | ROZPOCET
| VV |  | "PF14" 1,6*2*19,5 |  | 62.4 | [12 empty] | VV | 2 | 2 | True | 0 | ROZPOCET
| VV |  | "PF13" 1,85*2*18,1 |  | 66.97 | [12 empty] | VV | 2 | 2 | True | 0 | ROZPOCET
| VV |  | "PF12" 1,85*2*25,2 |  | 93.24 | [12 empty] | VV | 2 | 2 | True | 0 | ROZPOCET
| VV |  | Odvodnění do VN | [14 empty] | VV | 2 | 1 | True | 0 | ROZPOCET
| VV |  | "PF19" 0,3*2*13 |  | 7.8 | [12 empty] | VV | 2 | 2 | True | 0 | ROZPOCET
| VV |  | "PF20" 0,3*2*20 |  | 12 | [12 empty] | VV | 2 | 2 | True | 0 | ROZPOCET
| VV |  | "PF21" 0*2*9,2 |  | 0 | [12 empty] | VV | 2 | 2 | True | 0 | ROZPOCET
| VV | ohum_svah5 | Mezisoučet |  | 1087.53 | [12 empty] | VV | 2 | 3 | True | 0 | ROZPOCET
| VV |  | Součet |  | 1353.73 | [12 empty] | VV | 2 | 4 | True | 1 | ROZPOCET
75 | K | 183101214 | Jamky pro výsadbu s výměnou 50 % půdy zeminy tř 1 až 4 obj přes 0,05 do 0,125 m3 v rovině a svahu do 1:5 | kus | 101.97 |  | 0 | CS ÚRS 2022 02 |  | základní |  | 0 | 0 | 0 | 0 | 0 | 4 | K | 2 |  |  |  | ROZPOCET | [5 empty] | 0 | 0 | 0 | 0 | 0 | 1 | 0 | 4 | 505793891
| PP |  | Hloubení jamek pro vysazování rostlin v zemině tř.1 až 4 s výměnou půdy z 50% v rovině nebo na svahu do 1:5, objemu přes 0,05 do 0,125 m3 | [14 empty] | PP | 2
| Online PSC |  | https://podminky.urs.cz/item/CS_URS_2022_02/183101214 | [14 empty] | Online PSC | 2
| VV |  | strom*1,03 "+3% úhyn po výsadvě" |  | 101.97 | [12 empty] | VV | 2 | 2 | True | 1 | ROZPOCET
76 | M | 10364101 | zemina pro terénní úpravy - ornice | t | 10.197 |  | 0 | CS ÚRS 2022 02 |  | základní |  | 0 | 1 | 10.197 | 0 | 0 | 8 | M | 2 |  |  |  | ROZPOCET | [5 empty] | 0 | 0 | 0 | 0 | 0 | 1 | 0 | 4 | 46125177
| PP |  | zemina pro terénní úpravy - ornice | [14 empty] | PP | 2
| VV |  | Pro výměnu půdy při výsadbě. | [14 empty] | VV | 2 | 1 | True | 0 | ROZPOCET
| VV |  | strom*1,03 "+3% úhyn po výsadvě" *0,125*0,50 "50%" * 1,6 |  | 10.197 | [12 empty] | VV | 2 | 2 | True | 1 | ROZPOCET
77 | K | 184102113 | Výsadba dřeviny s balem D přes 0,3 do 0,4 m do jamky se zalitím v rovině a svahu do 1:5 | kus | 101.97 |  | 0 | CS ÚRS 2022 02 |  | základní |  | 0 | 0 | 0 | 0 | 0 | 4 | K | 2 |  |  |  | ROZPOCET | [5 empty] | 0 | 0 | 0 | 0 | 0 | 1 | 0 | 4 | -1653396215
| PP |  | Výsadba dřeviny s balem do předem vyhloubené jamky se zalitím v rovině nebo na svahu do 1:5, při průměru balu přes 300 do 400 mm | [14 empty] | PP | 2
| Online PSC |  | https://podminky.urs.cz/item/CS_URS_2022_02/184102113 | [14 empty] | Online PSC | 2
| P |  | Poznámka k položce: Výsadba vzrostlých stromků, OK 8/10, s balem, v rovině, s umístěním závlahové sondy. Požadavky viz techn. zpr. B | [14 empty] | P | 2
| VV |  | 90 "ks, viz přílohu D.1_1 a D.1_2.2" |  | 90 | [12 empty] | VV | 2 | 2 | True | 0 | ROZPOCET
| VV |  | 9 "ks Náhradní výsadba na parc. č. 1951" |  | 9 | [12 empty] | VV | 2 | 2 | True | 0 | ROZPOCET
| VV | strom | Součet |  | 99 | [12 empty] | VV | 2 | 4 | True | 0 | ROZPOCET
| VV |  | strom*1,03 "+3% úhyn po výsadvě" |  | 101.97 | [12 empty] | VV | 2 | 2 | True | 1 | ROZPOCET
78 | M | R11.1 | dodávka stromků 90-120 mm - dub letní | kus | 27 |  | 0 |  |  | základní |  | 0 | 0 | 0 | 0 | 0 | 8 | M | 2 |  |  |  | ROZPOCET | [5 empty] | 0 | 0 | 0 | 0 | 0 | 1 | 0 | 4 | -252352065
| PP |  | dodávka stromků 90-120 mm - dub letní | [14 empty] | PP | 2
| P |  | Poznámka k položce: Ztratné pro dřeviny s balem 3 %. | [14 empty] | P | 2
| VV |  | 25*1,03*1,03 "+3% úhyn po výsadbě a 3% ztratné - viz D.1_1 a D.1_2.2" |  | 26.523 | [12 empty] | VV | 2 | 2 | True | 0 | ROZPOCET
| VV |  | 27 "zaokrouhleno" |  | 27 | [12 empty] | VV | 2 | 2 | True | 1 | ROZPOCET
79 | M | R11.2 | dodávka stromků 90-120 mm - třešeň ptačí | kus | 22 |  | 0 |  |  | základní |  | 0 | 0 | 0 | 0 | 0 | 8 | M | 2 |  |  |  | ROZPOCET | [5 empty] | 0 | 0 | 0 | 0 | 0 | 1 | 0 | 4 | -2061046653
| PP |  | dodávka stromků 90-120 mm - třešeň ptačí | [14 empty] | PP | 2
| P |  | Poznámka k položce: Ztratné pro dřeviny s balem 3 %. | [14 empty] | P | 2
| VV |  | 20*1,03*1,03 "+3% úhyn po výsadbě a 3% ztratné - viz D.1_1 a D.1_2.2" |  | 21.218 | [12 empty] | VV | 2 | 2 | True | 0 | ROZPOCET
| VV |  | 22 "zaokrouhleno" |  | 22 | [12 empty] | VV | 2 | 2 | True | 1 | ROZPOCET
80 | M | R11.3 | dodávka stromků 90-120 mm - borovice lesní | kus | 27 |  | 0 |  |  | základní |  | 0 | 0 | 0 | 0 | 0 | 8 | M | 2 |  |  |  | ROZPOCET | [5 empty] | 0 | 0 | 0 | 0 | 0 | 1 | 0 | 4 | -629152939
| PP |  | dodávka stromků 90-120 mm - borovice lesní | [14 empty] | PP | 2
| P |  | Poznámka k položce: Ztratné pro dřeviny s balem 3 %. | [14 empty] | P | 2
| VV |  | 25*1,03*1,03 "+3% úhyn po výsadbě a 3% ztratné - viz D.1_1 a D.1_2.2" |  | 26.523 | [12 empty] | VV | 2 | 2 | True | 0 | ROZPOCET
| VV |  | 27 "zaokrouhleno" |  | 27 | [12 empty] | VV | 2 | 2 | True | 1 | ROZPOCET
81 | M | R11.4 | dodávka stromků 90-120 mm - javor klen | kus | 22 |  | 0 |  |  | základní |  | 0 | 0 | 0 | 0 | 0 | 8 | M | 2 |  |  |  | ROZPOCET | [5 empty] | 0 | 0 | 0 | 0 | 0 | 1 | 0 | 4 | -916729860
| PP |  | dodávka stromků 90-120 mm - javor klen | [14 empty] | PP | 2
| P |  | Poznámka k položce: Ztratné pro dřeviny s balem 3 %. | [14 empty] | P | 2
| VV |  | 20*1,03*1,03 "+3% úhyn po výsadbě a 3% ztratné - viz D.1_1 a D.1_2.2" |  | 21.218 | [12 empty] | VV | 2 | 2 | True | 0 | ROZPOCET
| VV |  | 22 "zaokrouhleno" |  | 22 | [12 empty] | VV | 2 | 2 | True | 1 | ROZPOCET
82 | M | R11.5 | dodávka vzrostlých stromků obvod kminku 14-16 cm - dub letní | kus | 4 |  | 0 |  |  | základní |  | 0 | 0 | 0 | 0 | 0 | 8 | M | 2 |  |  |  | ROZPOCET | [5 empty] | 0 | 0 | 0 | 0 | 0 | 1 | 0 | 4 | 1061308844
| PP |  | dodávka vzrostlých stromků obvod kminku 14-16 cm - dub letní | [14 empty] | PP | 2
| P |  | Poznámka k položce: Ztratné pro dřeviny s balem 3 %. | [14 empty] | P | 2
| VV |  | 3*1,03*1,03 "+3% úhyn po výsadbě a 3% ztratné - viz D.1_1 a D.1_2.2" |  | 3.183 | [12 empty] | VV | 2 | 2 | True | 0 | ROZPOCET
| VV |  | 4 "zaokrouhleno" |  | 4 | [12 empty] | VV | 2 | 2 | True | 1 | ROZPOCET
83 | M | R11.6 | dodávka vzrostlých stromků obvod kminku 14-16 cm - třešeň ptačí | kus | 3 |  | 0 |  |  | základní |  | 0 | 0 | 0 | 0 | 0 | 8 | M | 2 |  |  |  | ROZPOCET | [5 empty] | 0 | 0 | 0 | 0 | 0 | 1 | 0 | 4 | -661740277
| PP |  | dodávka vzrostlých stromků obvod kminku 14-16 cm - třešeň ptačí | [14 empty] | PP | 2
| P |  | Poznámka k položce: Ztratné pro dřeviny s balem 3 %. | [14 empty] | P | 2
| VV |  | 2*1,03*1,03 "+3% úhyn po výsadbě a 3% ztratné - viz D.1_1 a D.1_2.2" |  | 2.122 | [12 empty] | VV | 2 | 2 | True | 0 | ROZPOCET
| VV |  | 3 "zaokrouhleno" |  | 3 | [12 empty] | VV | 2 | 2 | True | 1 | ROZPOCET
84 | M | R11.7 | dodávka vzrostlých stromků obvod kminku 14-16 cm - borovice lesní | kus | 3 |  | 0 |  |  | základní |  | 0 | 0 | 0 | 0 | 0 | 8 | M | 2 |  |  |  | ROZPOCET | [5 empty] | 0 | 0 | 0 | 0 | 0 | 1 | 0 | 4 | -749487853
| PP |  | dodávka vzrostlých stromků obvod kminku 14-16 cm - borovice lesní | [14 empty] | PP | 2
| P |  | Poznámka k položce: Ztratné pro dřeviny s balem 3 %. | [14 empty] | P | 2
| VV |  | 2*1,03*1,03 "+3% úhyn po výsadbě a 3% ztratné - viz D.1_1 a D.1_2.2" |  | 2.122 | [12 empty] | VV | 2 | 2 | True | 0 | ROZPOCET
| VV |  | 3 "zaokrouhleno" |  | 3 | [12 empty] | VV | 2 | 2 | True | 1 | ROZPOCET
85 | M | R11.8 | dodávka vzrostlých stromků obvod kminku 14-16 cm - javor klen | kus | 3 |  | 0 |  |  | základní |  | 0 | 0 | 0 | 0 | 0 | 8 | M | 2 |  |  |  | ROZPOCET | [5 empty] | 0 | 0 | 0 | 0 | 0 | 1 | 0 | 4 | 91594008
| PP |  | dodávka vzrostlých stromků obvod kminku 14-16 cm - javor klen | [14 empty] | PP | 2
| P |  | Poznámka k položce: Ztratné pro dřeviny s balem 3 %. | [14 empty] | P | 2
| VV |  | 2*1,03*1,03 "+3% úhyn po výsadbě a 3% ztratné - viz D.1_1 a D.1_2.2" |  | 2.122 | [12 empty] | VV | 2 | 2 | True | 0 | ROZPOCET
| VV |  | 3 "zaokrouhleno" |  | 3 | [12 empty] | VV | 2 | 2 | True | 1 | ROZPOCET
86 | K | 184215132 | Ukotvení kmene dřevin třemi kůly D do 0,1 m dl přes 1 do 2 m | kus | 101.97 |  | 0 | CS ÚRS 2022 02 |  | základní |  | 0 | 5e-05 | 0.0050985 | 0 | 0 | 4 | K | 2 |  |  |  | ROZPOCET | [5 empty] | 0 | 0 | 0 | 0 | 0 | 1 | 0 | 4 | -1606637251
| PP |  | Ukotvení dřeviny kůly třemi kůly, délky přes 1 do 2 m | [14 empty] | PP | 2
| Online PSC |  | https://podminky.urs.cz/item/CS_URS_2022_02/184215132 | [14 empty] | Online PSC | 2
| VV |  | strom*1,03 "+3% úhyn po výsadvě" |  | 101.97 | [12 empty] | VV | 2 | 2 | True | 1 | ROZPOCET
87 | M | R12 | dodávka kůlů délky 2,0 m | kus | 297 |  | 0 |  |  | základní |  | 0 | 0.006 | 1.782 | 0 | 0 | 8 | M | 2 |  |  |  | ROZPOCET | [5 empty] | 0 | 0 | 0 | 0 | 0 | 1 | 0 | 4 | 801384963
| PP |  | dodávka kůlů délky 2,0 m | [14 empty] | PP | 2
| VV |  | 3*strom |  | 297 | [12 empty] | VV | 2 | 2 | True | 1 | ROZPOCET
88 | K | 184801121 | Ošetřování vysazených dřevin soliterních v rovině a svahu do 1:5 | kus | 99 |  | 0 | CS ÚRS 2022 02 |  | základní |  | 0 | 0 | 0 | 0 | 0 | 4 | K | 2 |  |  |  | ROZPOCET | [5 empty] | 0 | 0 | 0 | 0 | 0 | 1 | 0 | 4 | 376053943
| PP |  | Ošetření vysazených dřevin solitérních v rovině nebo na svahu do 1:5 | [14 empty] | PP | 2
| Online PSC |  | https://podminky.urs.cz/item/CS_URS_2022_02/184801121 | [14 empty] | Online PSC | 2
| VV |  | strom |  | 99 | [12 empty] | VV | 2 | 2 | True | 1 | ROZPOCET
89 | K | 184813121 | Ochrana dřevin před okusem ručně pletivem v rovině a svahu do 1:5 | kus | 99 |  | 0 | CS ÚRS 2022 02 |  | základní |  | 0 | 0.00208 | 0.20592 | 0 | 0 | 4 | K | 2 |  |  |  | ROZPOCET | [5 empty] | 0 | 0 | 0 | 0 | 0 | 1 | 0 | 4 | -1105820798
| PP |  | Ochrana dřevin před okusem zvěří ručně v rovině nebo ve svahu do 1:5, pletivem, výšky do 2 m | [14 empty] | PP | 2
| Online PSC |  | https://podminky.urs.cz/item/CS_URS_2022_02/184813121 | [14 empty] | Online PSC | 2
| VV |  | strom |  | 99 | [12 empty] | VV | 2 | 2 | True | 1 | ROZPOCET
90 | M | 693113190R | textilie jutařská 400 g/m2 š 150 cm | m2 | 49.5 |  | 0 |  |  | základní |  | 0 | 0.0004 | 0.0198 | 0 | 0 | 8 | M | 2 |  |  |  | ROZPOCET | [5 empty] | 0 | 0 | 0 | 0 | 0 | 1 | 0 | 4 | 730388936
| PP |  | textilie jutařská 400 g/m2 š 150 cm | [14 empty] | PP | 2
| VV |  | "Ochrana kmenů stromů" | [14 empty] | VV | 2 | 1 | True | 0 | ROZPOCET
| VV |  | strom*0,5 |  | 49.5 | [12 empty] | VV | 2 | 2 | True | 1 | ROZPOCET
91 | K | 184813134 | Ochrana listnatých dřevin přes 70 cm před okusem chemickým nátěrem v rovině a svahu do 1:5 | 100 kus | 0.99 |  | 0 | CS ÚRS 2022 02 |  | základní |  | 0 | 0 | 0 | 0 | 0 | 4 | K | 2 |  |  |  | ROZPOCET | [5 empty] | 0 | 0 | 0 | 0 | 0 | 1 | 0 | 4 | -1147967584
| PP |  | Ochrana dřevin před okusem zvěří chemicky nátěrem, v rovině nebo ve svahu do 1:5 listnatých, výšky přes 70 cm | [14 empty] | PP | 2
| Online PSC |  | https://podminky.urs.cz/item/CS_URS_2022_02/184813134 | [14 empty] | Online PSC | 2
| VV |  | strom/100 |  | 0.99 | [12 empty] | VV | 2 | 2 | True | 1 | ROZPOCET
92 | M | R09 | dodávka reperentního přípravku proti okusu sazenic | kg | 0.99 |  | 0 |  |  | základní |  | 0 | 0.001 | 0.00099 | 0 | 0 | 8 | M | 2 |  |  |  | ROZPOCET | [5 empty] | 0 | 0 | 0 | 0 | 0 | 1 | 0 | 4 | 832896258
| PP |  | dodávka reperentního přípravku proti okusu sazenic | [14 empty] | PP | 2
| VV |  | strom/1000 * 10 |  | 0.99 | [12 empty] | VV | 2 | 2 | True | 1 | ROZPOCET
93 | K | 184818233 | Ochrana kmene průměru přes 500 do 700 mm bedněním výšky do 2 m | kus | 30 |  | 0 | CS ÚRS 2022 02 |  | základní |  | 0 | 0.02989 | 0.8967 | 0 | 0 | 4 | K | 2 |  |  |  | ROZPOCET | [5 empty] | 0 | 0 | 0 | 0 | 0 | 1 | 0 | 4 | 1685401530
| PP |  | Ochrana kmene bedněním před poškozením stavebním provozem zřízení včetně odstranění výšky bednění do 2 m průměru kmene přes 500 do 700 mm | [14 empty] | PP | 2
| Online PSC |  | https://podminky.urs.cz/item/CS_URS_2022_02/184818233 | [14 empty] | Online PSC | 2
| VV |  | 30 "ks - viz D.1_1" |  | 30 | [12 empty] | VV | 2 | 2 | True | 1 | ROZPOCET
94 | K | 184911111 | Znovuuvázání dřeviny ke kůlům | kus | 99 |  | 0 | CS ÚRS 2022 02 |  | základní |  | 0 | 2e-05 | 0.00198 | 0 | 0 | 4 | K | 2 |  |  |  | ROZPOCET | [5 empty] | 0 | 0 | 0 | 0 | 0 | 1 | 0 | 4 | -6347320
| PP |  | Znovuuvázání dřeviny jedním úvazkem ke stávajícímu kůlu | [14 empty] | PP | 2
| Online PSC |  | https://podminky.urs.cz/item/CS_URS_2022_02/184911111 | [14 empty] | Online PSC | 2
| VV |  | strom |  | 99 | [12 empty] | VV | 2 | 2 | True | 1 | ROZPOCET
95 | K | 184911431 | Mulčování rostlin kůrou tl přes 0,1 do 0,15 m v rovině a svahu do 1:5 | m2 | 101.97 |  | 0 | CS ÚRS 2022 02 |  | základní |  | 0 | 0 | 0 | 0 | 0 | 4 | K | 2 |  |  |  | ROZPOCET | [5 empty] | 0 | 0 | 0 | 0 | 0 | 1 | 0 | 4 | -1313816881
| PP |  | Mulčování vysazených rostlin mulčovací kůrou, tl. přes 100 do 150 mm v rovině nebo na svahu do 1:5 | [14 empty] | PP | 2
| Online PSC |  | https://podminky.urs.cz/item/CS_URS_2022_02/184911431 | [14 empty] | Online PSC | 2
| VV | mulčování | 1,0*1,0*strom*1,03 "3% úhyn po výsadbě" |  | 101.97 | [12 empty] | VV | 2 | 2 | True | 1 | ROZPOCET
96 | M | 103911000 | kůra mulčovací VL | m3 | 15.296 |  | 0 | CS ÚRS 2022 02 |  | základní |  | 0 | 0.2 | 3.0592 | 0 | 0 | 8 | M | 2 |  |  |  | ROZPOCET | [5 empty] | 0 | 0 | 0 | 0 | 0 | 1 | 0 | 4 | -789338598
| PP |  | kůra mulčovací VL | [14 empty] | PP | 2
| VV |  | 0,15*mulčování |  | 15.296 | [12 empty] | VV | 2 | 2 | True | 1 | ROZPOCET
97 | K | 185802114 | Hnojení půdy umělým hnojivem k jednotlivým rostlinám v rovině a svahu do 1:5 | t | 0.025 |  | 0 | CS ÚRS 2022 02 |  | základní |  | 0 | 0 | 0 | 0 | 0 | 4 | K | 2 |  |  |  | ROZPOCET | [5 empty] | 0 | 0 | 0 | 0 | 0 | 1 | 0 | 4 | -1900405487
| PP |  | Hnojení půdy nebo trávníku v rovině nebo na svahu do 1:5 umělým hnojivem s rozdělením k jednotlivým rostlinám | [14 empty] | PP | 2
| Online PSC |  | https://podminky.urs.cz/item/CS_URS_2022_02/185802114 | [14 empty] | Online PSC | 2
| VV |  | 0,25*strom/1000 |  | 0.025 | [12 empty] | VV | 2 | 2 | True | 0 | ROZPOCET
| VV | hnojeni | Součet |  | 0.025 | [12 empty] | VV | 2 | 4 | True | 1 | ROZPOCET
98 | M | 25191155 | hnojivo průmyslové | kg | 25 |  | 0 | CS ÚRS 2022 02 |  | základní |  | 0 | 0.001 | 0.025 | 0 | 0 | 8 | M | 2 |  |  |  | ROZPOCET | [5 empty] | 0 | 0 | 0 | 0 | 0 | 1 | 0 | 4 | -1559078282
| PP |  | hnojivo průmyslové | [14 empty] | PP | 2
| VV |  | hnojeni*1000 |  | 25 | [12 empty] | VV | 2 | 2 | True | 1 | ROZPOCET
99 | K | 185803106 | Shrabání pokoseného divokého porostu s odvozem do 20 km | ha | 79.501 |  | 0 | CS ÚRS 2022 02 |  | základní |  | 0 | 0 | 0 | 0 | 0 | 4 | K | 2 |  |  |  | ROZPOCET | [5 empty] | 0 | 0 | 0 | 0 | 0 | 1 | 0 | 4 | -1858775590
| PP |  | Shrabání pokoseného porostu a organických naplavenin s odvozem do 20 km divokého porostu | [14 empty] | PP | 2
| Online PSC |  | https://podminky.urs.cz/item/CS_URS_2022_02/185803106 | [14 empty] | Online PSC | 2
| VV |  | odstr_kridl/10000 |  | 0.001 | [12 empty] | VV | 2 | 2 | True | 0 | ROZPOCET
| VV |  | koseni_veg |  | 79.5 | [12 empty] | VV | 2 | 2 | True | 0 | ROZPOCET
| VV |  | Součet |  | 79.501 | [12 empty] | VV | 2 | 4 | True | 1 | ROZPOCET
100 | K | 185803111 | Ošetření trávníku shrabáním v rovině a svahu do 1:5 | m2 | 10147 |  | 0 | CS ÚRS 2022 02 |  | základní |  | 0 | 0 | 0 | 0 | 0 | 4 | K | 2 |  |  |  | ROZPOCET | [5 empty] | 0 | 0 | 0 | 0 | 0 | 1 | 0 | 4 | -1332686715
| PP |  | Ošetření trávníku jednorázové v rovině nebo na svahu do 1:5 | [14 empty] | PP | 2
| Online PSC |  | https://podminky.urs.cz/item/CS_URS_2022_02/185803111 | [14 empty] | Online PSC | 2
| VV |  | ohum_rov10 |  | 2097 | [12 empty] | VV | 2 | 2 | True | 0 | ROZPOCET
| VV |  | ohum_rov5 |  | 8050 | [12 empty] | VV | 2 | 2 | True | 0 | ROZPOCET
| VV |  | Součet |  | 10147 | [12 empty] | VV | 2 | 4 | True | 1 | ROZPOCET
101 | K | 185803112 | Ošetření trávníku shrabáním ve svahu přes 1:5 do 1:2 | m2 | 266.2 |  | 0 | CS ÚRS 2022 02 |  | základní |  | 0 | 0 | 0 | 0 | 0 | 4 | K | 2 |  |  |  | ROZPOCET | [5 empty] | 0 | 0 | 0 | 0 | 0 | 1 | 0 | 4 | 500718476
| PP |  | Ošetření trávníku jednorázové na svahu přes 1:5 do 1:2 | [14 empty] | PP | 2
| Online PSC |  | https://podminky.urs.cz/item/CS_URS_2022_02/185803112 | [14 empty] | Online PSC | 2
| VV |  | ohum_svah10 |  | 266.2 | [12 empty] | VV | 2 | 2 | True | 1 | ROZPOCET
102 | K | 185804312 | Zalití rostlin vodou plocha přes 20 m2 | m3 | 322.593 |  | 0 | CS ÚRS 2022 02 |  | základní |  | 0 | 0 | 0 | 0 | 0 | 4 | K | 2 |  |  |  | ROZPOCET | [5 empty] | 0 | 0 | 0 | 0 | 0 | 1 | 0 | 4 | 1442518630
| PP |  | Zalití rostlin vodou plochy záhonů jednotlivě přes 20 m2 | [14 empty] | PP | 2
| Online PSC |  | https://podminky.urs.cz/item/CS_URS_2022_02/185804312 | [14 empty] | Online PSC | 2
| VV |  | ohum_rov10*0,010*3 |  | 62.91 | [12 empty] | VV | 2 | 2 | True | 0 | ROZPOCET
| VV |  | ohum_rov5*0,010*3 |  | 241.5 | [12 empty] | VV | 2 | 2 | True | 0 | ROZPOCET
| VV |  | ohum_svah10*0,010*3 |  | 7.986 | [12 empty] | VV | 2 | 2 | True | 0 | ROZPOCET
| VV |  | strom*0,100 *1,03 |  | 10.197 | [12 empty] | VV | 2 | 2 | True | 0 | ROZPOCET
| VV | voda_zalivka | Součet |  | 322.593 | [12 empty] | VV | 2 | 4 | True | 1 | ROZPOCET
103 | K | 185851121 | Dovoz vody pro zálivku rostlin za vzdálenost do 1000 m | m3 | 322.593 |  | 0 | CS ÚRS 2022 02 |  | základní |  | 0 | 0 | 0 | 0 | 0 | 4 | K | 2 |  |  |  | ROZPOCET | [5 empty] | 0 | 0 | 0 | 0 | 0 | 1 | 0 | 4 | 1138165516
| PP |  | Dovoz vody pro zálivku rostlin na vzdálenost do 1000 m | [14 empty] | PP | 2
| Online PSC |  | https://podminky.urs.cz/item/CS_URS_2022_02/185851121 | [14 empty] | Online PSC | 2
| VV |  | voda_zalivka |  | 322.593 | [12 empty] | VV | 2 | 2 | True | 1 | ROZPOCET
104 | K | 185851129 | Příplatek k dovozu vody pro zálivku rostlin do 1000 m ZKD 1000 m | m3 | 322.593 |  | 0 | CS ÚRS 2022 02 |  | základní |  | 0 | 0 | 0 | 0 | 0 | 4 | K | 2 |  |  |  | ROZPOCET | [5 empty] | 0 | 0 | 0 | 0 | 0 | 1 | 0 | 4 | 1108729195
| PP |  | Dovoz vody pro zálivku rostlin Příplatek k ceně za každých dalších i započatých 1000 m | [14 empty] | PP | 2
| Online PSC |  | https://podminky.urs.cz/item/CS_URS_2022_02/185851129 | [14 empty] | Online PSC | 2
| VV |  | voda_zalivka |  | 322.593 | [12 empty] | VV | 2 | 2 | True | 1 | ROZPOCET
105 | K | 185-R03 | Poplatek za uložení shrabaného pokoseného materiálu na skládku | t | 795.12 |  | 0 |  |  | základní |  | 0 | 0 | 0 | 0 | 0 | 4 | K | 2 |  |  |  | ROZPOCET | [5 empty] | 0 | 0 | 0 | 0 | 0 | 1 | 0 | 4 | 684327785
| PP |  | Poplatek za uložení shrabaného pokoseného materiálu na skládku | [14 empty] | PP | 2
| VV |  | odstr_kridl*0,010 |  | 0.12 | [12 empty] | VV | 2 | 2 | True | 0 | ROZPOCET
| VV |  | koseni_veg*10 "10t/ha" |  | 795 | [12 empty] | VV | 2 | 2 | True | 0 | ROZPOCET
| VV |  | Součet |  | 795.12 | [12 empty] | VV | 2 | 4 | True | 1 | ROZPOCET
106 | K | 1-R07 | Vyvázání větví stromů v blízkosti stavby | kus | 30 |  | 0 |  |  | základní |  | 0 | 0 | 0 | 0 | 0 | 4 | K | 2 |  |  |  | ROZPOCET | [5 empty] | 0 | 0 | 0 | 0 | 0 | 1 | 0 | 4 | -386747956
| PP |  | Vyvázání větví stromů v blízkosti stavby | [14 empty] | PP | 2
| VV |  | 30 "ks - viz D.1_1" |  | 30 | [12 empty] | VV | 2 | 2 | True | 1 | ROZPOCET
| D | 2 | Zakládání |  |  |  | 0 |  |  |  |  | 0 |  | 0 |  | 0 | 1 | D | 1 |  |  |  | ROZPOCET | [11 empty] | 0
107 | K | 211521111 | Výplň odvodňovacích žeber nebo trativodů kamenivem hrubým drceným frakce 63 až 125 mm | m3 | 1.75 |  | 0 | CS ÚRS 2022 02 |  | základní |  | 0 | 0 | 0 | 0 | 0 | 4 | K | 2 |  |  |  | ROZPOCET | [5 empty] | 0 | 0 | 0 | 0 | 0 | 1 | 0 | 4 | 118175751
| PP |  | Výplň kamenivem do rýh odvodňovacích žeber nebo trativodů bez zhutnění, s úpravou povrchu výplně kamenivem hrubým drceným frakce 63 až 125 mm | [14 empty] | PP | 2
| Online PSC |  | https://podminky.urs.cz/item/CS_URS_2022_02/211521111 | [14 empty] | Online PSC | 2
| VV |  | Viz přílohu D.1_2.4.1, D.1_2.4.2, D.1_2.5.1, D.1_2.5.2 až D.1_2.5.10, D.1_2.5.11 až D.1_2.5.29 | [14 empty] | VV | 2 | 1 | True | 0 | ROZPOCET
| VV |  | Drenážní prvky z DK 63/125 mm | [14 empty] | VV | 2 | 1 | True | 0 | ROZPOCET
| VV |  | 0,25*7 |  | 1.75 | [12 empty] | VV | 2 | 2 | True | 0 | ROZPOCET
| VV |  | Součet |  | 1.75 | [12 empty] | VV | 2 | 4 | True | 1 | ROZPOCET
108 | K | 211531111R | Výplň odvodňovacích žeber nebo trativodů kamenivem hrubým drceným frakce 16 až 32 mm | m3 | 1.75 |  | 0 |  |  | základní |  | 0 | 0 | 0 | 0 | 0 | 4 | K | 2 |  |  |  | ROZPOCET | [5 empty] | 0 | 0 | 0 | 0 | 0 | 1 | 0 | 4 | -306374643
| PP |  | Výplň kamenivem do rýh odvodňovacích žeber nebo trativodů bez zhutnění, s úpravou povrchu výplně kamenivem hrubým drceným frakce 16 až 32 mm | [14 empty] | PP | 2
| VV |  | Viz přílohu D.1_2.4.1, D.1_2.4.2, D.1_2.5.1, D.1_2.5.2 až D.1_2.5.10, D.1_2.5.11 až D.1_2.5.29 | [14 empty] | VV | 2 | 1 | True | 0 | ROZPOCET
| VV |  | Drenážní prvky z DK 16/32 mm | [14 empty] | VV | 2 | 1 | True | 0 | ROZPOCET
| VV |  | 0,25*7 |  | 1.75 | [12 empty] | VV | 2 | 2 | True | 1 | ROZPOCET
109 | K | 211561111R | Výplň odvodňovacích žeber nebo trativodů kamenivem hrubým drceným frakce 4 až 8 mm | m3 | 47.1 |  | 0 |  |  | základní |  | 0 | 0 | 0 | 0 | 0 | 4 | K | 2 |  |  |  | ROZPOCET | [5 empty] | 0 | 0 | 0 | 0 | 0 | 1 | 0 | 4 | 875805715
| PP |  | Výplň kamenivem do rýh odvodňovacích žeber nebo trativodů bez zhutnění, s úpravou povrchu výplně kamenivem hrubým drceným frakce 4 až 16 mm | [14 empty] | PP | 2
| VV |  | Viz přílohu D.1_2.4.1, D.1_2.4.2, D.1_2.5.1, D.1_2.5.2 až D.1_2.5.10, D.1_2.5.11 až D.1_2.5.29 | [14 empty] | VV | 2 | 1 | True | 0 | ROZPOCET
| VV |  | Drenážní prvky z DK 4/8 mm | [14 empty] | VV | 2 | 1 | True | 0 | ROZPOCET
| VV |  | 3,3*3+9,3*4 |  | 47.1 | [12 empty] | VV | 2 | 2 | True | 1 | ROZPOCET
| D | 3 | Svislé a kompletní konstrukce |  |  |  | 0 |  |  |  |  | 0 |  | 1.1748 |  | 0 | 1 | D | 1 |  |  |  | ROZPOCET | [11 empty] | 0
110 | K | 348951256 | Osazení oplocení lesních kultur výšky přes 1,5 m s drátěným pletivem | m | 200 |  | 0 | CS ÚRS 2022 02 |  | základní |  | 0 | 0.00123 | 0.246 | 0 | 0 | 4 | K | 2 |  |  |  | ROZPOCET | [5 empty] | 0 | 0 | 0 | 0 | 0 | 1 | 0 | 4 | -1318621661
| PP |  | Osazení oplocení lesních kultur včetně dřevěných kůlů průměru do 120 mm, v osové vzdálenosti 3 m (dodávka řeziva ve specifikaci) v oplocení výšky přes 1,5 m s drátěným pletivem | [14 empty] | PP | 2
| Online PSC |  | https://podminky.urs.cz/item/CS_URS_2022_02/348951256 | [14 empty] | Online PSC | 2
111 | M | 05217118 | tyče dřevěné v kůře D 100mm dl 8m | m3 | 1.429 |  | 0 | CS ÚRS 2022 02 |  | základní |  | 0 | 0.65 | 0.92885 | 0 | 0 | 8 | M | 2 |  |  |  | ROZPOCET | [5 empty] | 0 | 0 | 0 | 0 | 0 | 1 | 0 | 4 | 921901449
| PP |  | tyče dřevěné v kůře D 100mm dl 8m | [14 empty] | PP | 2
| VV |  | 70 "ks" * 0,1*0,1*pi/4*2,6 |  | 1.429 | [12 empty] | VV | 2 | 2 | True | 1 | ROZPOCET
| D | 4 | Vodorovné konstrukce |  |  |  | 0 |  |  |  |  | 0 |  | 2331.0546 |  | 0 | 1 | D | 1 |  |  |  | ROZPOCET | [11 empty] | 0
112 | K | 451313111 | Podklad pod dlažbu z betonu prostého C 20/25 tl přes 150 do 200 mm | m2 | 6.32 |  | 0 | CS ÚRS 2022 02 |  | základní |  | 0 | 0 | 0 | 0 | 0 | 4 | K | 2 |  |  |  | ROZPOCET | [5 empty] | 0 | 0 | 0 | 0 | 0 | 1 | 0 | 4 | 1940694466
| PP |  | Podklad pod dlažbu z betonu prostého bez zvýšených nároků na prostředí tř. C 20/25 tl. přes 150 do 200 mm | [14 empty] | PP | 2
| Online PSC |  | https://podminky.urs.cz/item/CS_URS_2022_02/451313111 | [14 empty] | Online PSC | 2
| VV |  | DKB20_20 |  | 2.52 | [12 empty] | VV | 2 | 2 | True | 0 | ROZPOCET
| VV |  | DKB30_20 |  | 3.8 | [12 empty] | VV | 2 | 2 | True | 0 | ROZPOCET
| VV |  | Součet |  | 6.32 | [12 empty] | VV | 2 | 4 | True | 1 | ROZPOCET
113 | K | 451571211 | Lože pod dlažby z kameniva těženého hrubého vrstva tl do 100 mm | m2 | 4.32 |  | 0 | CS ÚRS 2022 02 |  | základní |  | 0 | 0.21252 | 0.91809 | 0 | 0 | 4 | K | 2 |  |  |  | ROZPOCET | [5 empty] | 0 | 0 | 0 | 0 | 0 | 1 | 0 | 4 | 1287824988
| PP |  | Lože pod dlažby z kameniva těženého hrubého, tl. vrstvy do 100 mm | [14 empty] | PP | 2
| Online PSC |  | https://podminky.urs.cz/item/CS_URS_2022_02/451571211 | [14 empty] | Online PSC | 2
| VV |  | Podsyp pod tvárnice na návodním svahu - DK 4/8 tl. 10 cm - viz D.1_2.4.1 a D.1_2.5.1 | [14 empty] | VV | 2 | 1 | True | 0 | ROZPOCET
| VV |  | (20,160+23,040)*0,1 |  | 4.32 | [12 empty] | VV | 2 | 2 | True | 1 | ROZPOCET
114 | K | 451571212 | Lože pod dlažby z kameniva těženého hrubého vrstva tl přes 100 do 150 mm | m2 | 22 |  | 0 | CS ÚRS 2022 02 |  | základní |  | 0 | 0.31879 | 7.0134 | 0 | 0 | 4 | K | 2 |  |  |  | ROZPOCET | [5 empty] | 0 | 0 | 0 | 0 | 0 | 1 | 0 | 4 | -1621761113
| PP |  | Lože pod dlažby z kameniva těženého hrubého, tl. vrstvy přes 100 do 150 mm | [14 empty] | PP | 2
| Online PSC |  | https://podminky.urs.cz/item/CS_URS_2022_02/451571212 | [14 empty] | Online PSC | 2
| P |  | Poznámka k položce: frakce 4/8 mm | [14 empty] | P | 2
| VV |  | DKS |  | 22 | [12 empty] | VV | 2 | 2 | True | 1 | ROZPOCET
115 | K | 457532112 | Filtrační vrstvy z hrubého drceného kameniva se zhutněním frakce od 16 až 63 do 32 až 63 mm | m3 | 13.39 |  | 0 | CS ÚRS 2022 02 |  | základní |  | 0 | 2.25 | 30.1275 | 0 | 0 | 4 | K | 2 |  |  |  | ROZPOCET | [5 empty] | 0 | 0 | 0 | 0 | 0 | 1 | 0 | 4 | -140321816
| PP |  | Filtrační vrstvy jakékoliv tloušťky a sklonu z hrubého drceného kameniva se zhutněním do 10 pojezdů/m3, frakce od 16-63 do 32-63 mm | [14 empty] | PP | 2
| Online PSC |  | https://podminky.urs.cz/item/CS_URS_2022_02/457532112 | [14 empty] | Online PSC | 2
| VV |  | Ochrana drénu v průchodu stabilizačním prvkem - DK 16/32 tl. 30 cm - D.1._2.5.7 | [14 empty] | VV | 2 | 1 | True | 0 | ROZPOCET
| VV |  | 3*(0,7*5) |  | 10.5 | [12 empty] | VV | 2 | 2 | True | 0 | ROZPOCET
| VV |  | Vyústění pod propustkem - podsyp pod zához, DK 16/32 tl. 200 mm - D.1_2.4.2, D.1_2.5.11 | [14 empty] | VV | 2 | 1 | True | 0 | ROZPOCET
| VV |  | 0,85*(3,8+3)/2 |  | 2.89 | [12 empty] | VV | 2 | 2 | True | 0 | ROZPOCET
| VV |  | Součet |  | 13.39 | [12 empty] | VV | 2 | 4 | True | 1 | ROZPOCET
116 | K | 457542111 | Filtrační vrstvy ze štěrkodrti se zhutněním frakce od 0 až 22 do 0 až 63 mm | m3 | 22.715 |  | 0 | CS ÚRS 2022 02 |  | základní |  | 0 | 2.25 | 51.1088 | 0 | 0 | 4 | K | 2 |  |  |  | ROZPOCET | [5 empty] | 0 | 0 | 0 | 0 | 0 | 1 | 0 | 4 | -240561764
| PP |  | Filtrační vrstvy jakékoliv tloušťky a sklonu ze štěrkodrti se zhutněním do 10 pojezdů/m3, frakce od 0-22 do 0-63 mm | [14 empty] | PP | 2
| Online PSC |  | https://podminky.urs.cz/item/CS_URS_2022_02/457542111 | [14 empty] | Online PSC | 2
| VV |  | Viz přílohu D.1_2.4.1, D.1_2.5.1, D.1_2.5.2 až D.1_2.5.10 | [14 empty] | VV | 2 | 1 | True | 0 | ROZPOCET
| VV |  | podsyp pod kamennou rovnaninu - DK 16/32 tl. 20 cm | [14 empty] | VV | 2 | 1 | True | 0 | ROZPOCET
| VV |  | (0,67+0,85)/2*12,5+(0,85+0,92)/2*10+(0,92+1,02)/2*4,5 |  | 22.715 | [12 empty] | VV | 2 | 2 | True | 1 | ROZPOCET
117 | K | 457572111 | Filtrační vrstvy ze štěrkopísku se zhutněním frakce od 0 až 8 do 0 až 32 mm | m3 | 17.5 |  | 0 | CS ÚRS 2022 02 |  | základní |  | 0 | 2.0875 | 36.5312 | 0 | 0 | 4 | K | 2 |  |  |  | ROZPOCET | [5 empty] | 0 | 0 | 0 | 0 | 0 | 1 | 0 | 4 | 2051026758
| PP |  | Filtrační vrstvy jakékoliv tloušťky a sklonu ze štěrkopísků se zhutněním do 10 pojezdů/m3, frakce od 0-8 do 0-32 mm | [14 empty] | PP | 2
| Online PSC |  | https://podminky.urs.cz/item/CS_URS_2022_02/457572111 | [14 empty] | Online PSC | 2
| VV |  | Viz přílohu D.1_2.4.1, D.1_2.5.1 | [14 empty] | VV | 2 | 1 | True | 0 | ROZPOCET
| VV |  | Násyp hráze - Z3 - návodní filtr u těsnicího jádra – písek 0/4 | [14 empty] | VV | 2 | 1 | True | 0 | ROZPOCET
| VV |  | 5*0,25*14 |  | 17.5 | [12 empty] | VV | 2 | 2 | True | 1 | ROZPOCET
118 | K | 457572114 | Filtrační vrstvy ze štěrkopísku se zhutněním frakce od 0 až 45 do 0 až 63 mm | m3 | 66.7 |  | 0 | CS ÚRS 2022 02 |  | základní |  | 0 | 2.0875 | 139.2363 | 0 | 0 | 4 | K | 2 |  |  |  | ROZPOCET | [5 empty] | 0 | 0 | 0 | 0 | 0 | 1 | 0 | 4 | -1889317382
| PP |  | Filtrační vrstvy jakékoliv tloušťky a sklonu ze štěrkopísků se zhutněním do 10 pojezdů/m3, frakce od 0-45 do 0-63 mm | [14 empty] | PP | 2
| Online PSC |  | https://podminky.urs.cz/item/CS_URS_2022_02/457572114 | [14 empty] | Online PSC | 2
| VV |  | Viz přílohu D.1_2.4.1, D.1_2.5.1 | [14 empty] | VV | 2 | 1 | True | 0 | ROZPOCET
| VV |  | Násyp hráze - Z2 - filtr . štěrkopísek 0/22 | [14 empty] | VV | 2 | 1 | True | 0 | ROZPOCET
| VV |  | (0,9*5)+(0,6*8)+(4,1*14) |  | 66.7 | [12 empty] | VV | 2 | 2 | True | 1 | ROZPOCET
119 | K | 45757-R20 | Drenážní vrstva tl. 15 cm z propustného materiálu z výkopu | m3 | 868.5 |  | 0 |  |  | základní |  | 0 | 2.0875 | 1812.9938 | 0 | 0 | 4 | K | 2 |  |  |  | ROZPOCET | [5 empty] | 0 | 0 | 0 | 0 | 0 | 1 | 0 | 4 | 271887896
| PP |  | Drenážní vrstva tl. 15 cm z propustného materiálu z výkopu | [14 empty] | PP | 2
| P |  | Poznámka k položce: Použije se vhodný materiál z výkopu v SO 02 | [14 empty] | P | 2
| VV |  | Viz přílohu D.1_2.4.1, D.1_2.5.1 | [14 empty] | VV | 2 | 1 | True | 0 | ROZPOCET
| VV |  | Drenážní vrstva tl. 15 cm z vhodného propustného materiálu z výkopu | [14 empty] | VV | 2 | 1 | True | 0 | ROZPOCET
| VV |  | 5790*0,15 |  | 868.5 | [12 empty] | VV | 2 | 2 | True | 1 | ROZPOCET
120 | K | 462512270 | Zához z lomového kamene s proštěrkováním z terénu hmotnost do 200 kg | m3 | 58.28 |  | 0 | CS ÚRS 2022 02 |  | základní |  | 0 | 2.4341 | 141.8582 | 0 | 0 | 4 | K | 2 |  |  |  | ROZPOCET | [5 empty] | 0 | 0 | 0 | 0 | 0 | 1 | 0 | 4 | -1541238373
| PP |  | Zához z lomového kamene neupraveného záhozového s proštěrkováním z terénu, hmotnosti jednotlivých kamenů do 200 kg | [14 empty] | PP | 2
| Online PSC |  | https://podminky.urs.cz/item/CS_URS_2022_02/462512270 | [14 empty] | Online PSC | 2
| VV |  | Stabilizační prvek - kamenný zához 80-200 kg s proštěrkováním - D.1._2.5.7 | [14 empty] | VV | 2 | 1 | True | 0 | ROZPOCET
| VV |  | 3*((10,6-1,1)*1,3+3,8*1,4) |  | 53.01 | [12 empty] | VV | 2 | 2 | True | 0 | ROZPOCET
| VV |  | Vyústění pod propustkem - zához + patka 80-200 kg - D.1_2.4.2, D.1_2.5.11 | [14 empty] | VV | 2 | 1 | True | 0 | ROZPOCET
| VV |  | 1,55*(3,8+3)/2 |  | 5.27 | [12 empty] | VV | 2 | 2 | True | 0 | ROZPOCET
| VV |  | Součet |  | 58.28 | [12 empty] | VV | 2 | 4 | True | 1 | ROZPOCET
121 | K | 462519002 | Příplatek za urovnání ploch záhozu z lomového kamene hmotnost do 200 kg | m2 | 9.3 |  | 0 | CS ÚRS 2022 02 |  | základní |  | 0 | 0 | 0 | 0 | 0 | 4 | K | 2 |  |  |  | ROZPOCET | [5 empty] | 0 | 0 | 0 | 0 | 0 | 1 | 0 | 4 | -1066599838
| PP |  | Zához z lomového kamene neupraveného záhozového Příplatek k cenám za urovnání viditelných ploch záhozu z kamene, hmotnosti jednotlivých kamenů do 200 kg | [14 empty] | PP | 2
| Online PSC |  | https://podminky.urs.cz/item/CS_URS_2022_02/462519002 | [14 empty] | Online PSC | 2
| VV |  | Vyústění pod propustkem - zához + patka 80-200 kg - D.1._2.5.7 | [14 empty] | VV | 2 | 1 | True | 0 | ROZPOCET
| VV |  | 9,3 |  | 9.3 | [12 empty] | VV | 2 | 2 | True | 1 | ROZPOCET
122 | K | 462921210 | Zřízení záhozu z betonových bloků z terénu hmotnost přes 80 do 200 kg | m3 | 253.335 |  | 0 | CS ÚRS 2022 02 |  | základní |  | 0 | 0 | 0 | 0 | 0 | 4 | K | 2 |  |  |  | ROZPOCET | [5 empty] | 0 | 0 | 0 | 0 | 0 | 1 | 0 | 4 | -932281527
| PP |  | Zřízení záhozu z betonových bloků z terénu, hmotnosti jednotlivých bloků přes 80 do 200 kg | [14 empty] | PP | 2
| Online PSC |  | https://podminky.urs.cz/item/CS_URS_2022_02/462921210 | [14 empty] | Online PSC | 2
| P |  | Poznámka k položce: Použije se 11,200 m3 odstraněného kamene z SO 03 - přemístěno přímo v rámci SO03 Použije se 16,080 m3 z odstraňované dlažby z SO 03 - přemístěno přímo v rámci SO03 Použije se 43,840 m3 sutě z bouraných konstrukcí - přemístěno přímo v rámci SO03 ----------------------------------- Celkem z SO 03: 71,120 m3 Potřeba celkem 253,335 - 71,120 = 182,215 m3 z bourání v rámci SO 01 | [14 empty] | P | 2
| VV |  | Uložení sutě z vybouraných konstrukcí do spadiště a skluzu | [14 empty] | VV | 2 | 1 | True | 0 | ROZPOCET
| VV |  | Spadiště - zásyp materiálem z výkopu | [14 empty] | VV | 2 | 1 | True | 0 | ROZPOCET
| VV |  | ((4+6)/2*12,5+(6,1+8,5)/2*10+(8,5+8,8)/2*4,5)*0,60 "60% ze sutě" |  | 104.655 | [12 empty] | VV | 2 | 2 | True | 0 | ROZPOCET
| VV |  | Zásyp skluzu materiálem z výkopu nevhodným pro opětovné použití jako materiál hráze (od úrovně cesty na PB ve sklonu 1:10 k hrázi) | [14 empty] | VV | 2 | 1 | True | 0 | ROZPOCET
| VV |  | (3,9*70-(2,1*4*3))*0,60 "60% ze sutě" |  | 148.68 | [12 empty] | VV | 2 | 2 | True | 0 | ROZPOCET
| VV | sut_vyuziti | Součet |  | 253.335 | [12 empty] | VV | 2 | 4 | True | 1 | ROZPOCET
123 | K | 463212121 | Rovnanina z lomového kamene upraveného s vyplněním spár těženým kamenivem | m3 | 35.983 |  | 0 | CS ÚRS 2022 02 |  | základní |  | 0 | 2.4143 | 86.8738 | 0 | 0 | 4 | K | 2 |  |  |  | ROZPOCET | [5 empty] | 0 | 0 | 0 | 0 | 0 | 1 | 0 | 4 | -1926858771
| PP |  | Rovnanina z lomového kamene upraveného, tříděného jakékoliv tloušťky rovnaniny s vyplněním spár a dutin těženým kamenivem | [14 empty] | PP | 2
| Online PSC |  | https://podminky.urs.cz/item/CS_URS_2022_02/463212121 | [14 empty] | Online PSC | 2
| VV |  | Viz přílohu D.1_2.4.1, D.1_2.5.1, D.1_2.5.2 až D.1_2.5.10 | [14 empty] | VV | 2 | 1 | True | 0 | ROZPOCET
| VV |  | Spadiště - kamenná rovnanina, tl. 30 cm | [14 empty] | VV | 2 | 1 | True | 0 | ROZPOCET
| VV |  | (1,06+1,32)/2*12,5+(1,32+1,52)/2*10+(1,52+1,55)/2*4,5 |  | 35.983 | [12 empty] | VV | 2 | 2 | True | 0 | ROZPOCET
| VV |  | Součet |  | 35.983 | [12 empty] | VV | 2 | 4 | True | 1 | ROZPOCET
124 | K | 465512127 | Dlažba z lomového kamene na sucho se zalitím spár cementovou maltou tl 200 mm | m2 | 22 |  | 0 | CS ÚRS 2022 02 |  | základní |  | 0 | 0.43744 | 9.6237 | 0 | 0 | 4 | K | 2 |  |  |  | ROZPOCET | [5 empty] | 0 | 0 | 0 | 0 | 0 | 1 | 0 | 4 | -730486148
| PP |  | Dlažba z lomového kamene lomařsky upraveného na sucho se zalitím spár cementovou maltou, tl. kamene 200 mm | [14 empty] | PP | 2
| Online PSC |  | https://podminky.urs.cz/item/CS_URS_2022_02/465512127 | [14 empty] | Online PSC | 2
| P |  | Poznámka k položce: Kameny budou kamenicky opracovány tak, aby byly dodrženy předepsané šířky spar, je předpokládáno opracování 30% kamenů. | [14 empty] | P | 2
| VV |  | Viz přílohu D.1_2.4.2, D.1_2.5.11 až D.1_2.5.29 | [14 empty] | VV | 2 | 1 | True | 0 | ROZPOCET
| VV |  | "Vyústění odvodnění do VN" 22 |  | 22 | [12 empty] | VV | 2 | 2 | True | 0 | ROZPOCET
| VV | DKS | Součet |  | 22 | [12 empty] | VV | 2 | 4 | True | 1 | ROZPOCET
125 | K | 465513127 | Dlažba z lomového kamene na cementovou maltu s vyspárováním tl 200 mm | m2 | 2.52 |  | 0 | CS ÚRS 2022 02 |  | základní |  | 0 | 0.74327 | 1.873 | 0 | 0 | 4 | K | 2 |  |  |  | ROZPOCET | [5 empty] | 0 | 0 | 0 | 0 | 0 | 1 | 0 | 4 | 1526211211
| PP |  | Dlažba z lomového kamene lomařsky upraveného na cementovou maltu, s vyspárováním cementovou maltou, tl. kamene 200 mm | [14 empty] | PP | 2
| Online PSC |  | https://podminky.urs.cz/item/CS_URS_2022_02/465513127 | [14 empty] | Online PSC | 2
| P |  | Poznámka k položce: Kameny budou kamenicky opracovány tak, aby byly dodrženy předepsané šířky spar, je předpokládáno opracování 30% kamenů. | [14 empty] | P | 2
| VV |  | Viz přílohu D.1_2.4.2, D.1_2.5.11 | [14 empty] | VV | 2 | 1 | True | 0 | ROZPOCET
| VV |  | "Čelo propustku" 1,8*1,4 |  | 2.52 | [12 empty] | VV | 2 | 2 | True | 0 | ROZPOCET
| VV | DKB20_20 | Součet |  | 2.52 | [12 empty] | VV | 2 | 4 | True | 1 | ROZPOCET
126 | K | 465513327 | Dlažba z lomového kamene na cementovou maltu s vyspárováním tl 300 mm pro hráze | m2 | 3.8 |  | 0 | CS ÚRS 2022 02 |  | základní |  | 0 | 0.93779 | 3.5636 | 0 | 0 | 4 | K | 2 |  |  |  | ROZPOCET | [5 empty] | 0 | 0 | 0 | 0 | 0 | 1 | 0 | 4 | 230966700
| PP |  | Dlažba z lomového kamene lomařsky upraveného na cementovou maltu, s vyspárováním cementovou maltou, tl. kamene 300 mm | [14 empty] | PP | 2
| Online PSC |  | https://podminky.urs.cz/item/CS_URS_2022_02/465513327 | [14 empty] | Online PSC | 2
| P |  | Poznámka k položce: Kameny budou kamenicky opracovány tak, aby byly dodrženy předepsané šířky spar, je předpokládáno opracování 30% kamenů. | [14 empty] | P | 2
| VV |  | Kamenná dlažba 300 mm do betonu 200 mm | [14 empty] | VV | 2 | 1 | True | 0 | ROZPOCET
| VV |  | 3,8 |  | 3.8 | [12 empty] | VV | 2 | 2 | True | 0 | ROZPOCET
| VV | DKB30_20 | Součet |  | 3.8 | [12 empty] | VV | 2 | 4 | True | 1 | ROZPOCET
127 | K | 465921122 | Kladení dlažby z betonových desek tl přes 100 do 150 mm hmotnosti do 90 kg s vyplněním spár drnem | m2 | 43.2 |  | 0 | CS ÚRS 2022 02 |  | základní |  | 0 | 0.02405 | 1.039 | 0 | 0 | 4 | K | 2 |  |  |  | ROZPOCET | [5 empty] | 0 | 0 | 0 | 0 | 0 | 1 | 0 | 4 | 1146690521
| PP |  | Kladení dlažby z betonových desek a tvárnic na sucho hmotnosti jednotlivých desek nebo tvárnic do 90 kg s vyplněním spár těženým kamenivem, drnem nebo ornicí s osetím, tl. desek přes 100 do 150 mm | [14 empty] | PP | 2
| Online PSC |  | https://podminky.urs.cz/item/CS_URS_2022_02/465921122 | [14 empty] | Online PSC | 2
| VV |  | Tvárnice na návodním svahu tl. 15 cm - viz D.1_2.4.1, D.1_2.5.1 | [14 empty] | VV | 2 | 1 | True | 0 | ROZPOCET
| VV |  | "stávající" 0,70*(odstr_tvarnic/0,15) |  | 20.16 | [12 empty] | VV | 2 | 2 | True | 0 | ROZPOCET
| VV |  | "nové" 36*1,2-20,160 "plocha - odpočet použitých původních" |  | 23.04 | [12 empty] | VV | 2 | 2 | True | 0 | ROZPOCET
| VV |  | Součet |  | 43.2 | [12 empty] | VV | 2 | 4 | True | 1 | ROZPOCET
128 | M | R15 | dodávka atypický tvárnic opevnění nábřezního svahu tl. 150 mm | m2 | 23.04 |  | 0 |  |  | základní |  | 0 | 0.36 | 8.2944 | 0 | 0 | 8 | M | 2 |  |  |  | ROZPOCET | [5 empty] | 0 | 0 | 0 | 0 | 0 | 1 | 0 | 4 | -1123978765
| PP |  | dodávka atypický tvárnic opevnění nábřezního svahu tl. 150 mm | [14 empty] | PP | 2
| VV |  | "nové tvárnice" 23,040 |  | 23.04 | [12 empty] | VV | 2 | 2 | True | 1 | ROZPOCET
| D | 5 | Komunikace pozemní |  |  |  | 0 |  |  |  |  | 0 |  | 167.7575 |  | 0 | 1 | D | 1 |  |  |  | ROZPOCET | [11 empty] | 0
129 | K | 564750111 | Podklad z kameniva hrubého drceného vel. 16-32 mm plochy přes 100 m2 tl 150 mm | m2 | 234.3 |  | 0 | CS ÚRS 2022 02 |  | základní |  | 0 | 0 | 0 | 0 | 0 | 4 | K | 2 |  |  |  | ROZPOCET | [5 empty] | 0 | 0 | 0 | 0 | 0 | 1 | 0 | 4 | 326842292
| PP |  | Podklad nebo kryt z kameniva hrubého drceného vel. 16-32 mm s rozprostřením a zhutněním plochy přes 100 m2, po zhutnění tl. 150 mm | [14 empty] | PP | 2
| Online PSC |  | https://podminky.urs.cz/item/CS_URS_2022_02/564750111 | [14 empty] | Online PSC | 2
| VV |  | panelka*1,1 |  | 234.3 | [12 empty] | VV | 2 | 2 | True | 1 | ROZPOCET
130 | K | 569851111 | Zpevnění krajnic štěrkodrtí tl 150 mm | m2 | 114 |  | 0 | CS ÚRS 2022 02 |  | základní |  | 0 | 0.345 | 39.33 | 0 | 0 | 4 | K | 2 |  |  |  | ROZPOCET | [5 empty] | 0 | 0 | 0 | 0 | 0 | 1 | 0 | 4 | 1436803833
| PP |  | Zpevnění krajnic nebo komunikací pro pěší s rozprostřením a zhutněním, po zhutnění štěrkodrtí tl. 150 mm | [14 empty] | PP | 2
| Online PSC |  | https://podminky.urs.cz/item/CS_URS_2022_02/569851111 | [14 empty] | Online PSC | 2
| VV |  | Viz přílohu D.1_2.4.2, D.1_2.5.11 až D.1_2.5.29 | [14 empty] | VV | 2 | 1 | True | 0 | ROZPOCET
| VV |  | Nájezdy - zpevněná krajnice š. 0,5 m, štěrkodrť 0/32 | [14 empty] | VV | 2 | 1 | True | 0 | ROZPOCET
| VV |  | "Celková tl. 0,3 m (2xplocha)" 2* 0,5*(66+48) |  | 114 | [12 empty] | VV | 2 | 2 | True | 1 | ROZPOCET
131 | K | 584121111 | Osazení silničních dílců z ŽB do lože z kameniva těženého tl 40 mm plochy do 200 m2 | m2 | 249 |  | 0 | CS ÚRS 2022 02 |  | základní |  | 0 | 0.0835 | 20.7915 | 0 | 0 | 4 | K | 2 |  |  |  | ROZPOCET | [5 empty] | 0 | 0 | 0 | 0 | 0 | 1 | 0 | 4 | 1165054313
| PP |  | Osazení silničních dílců ze železového betonu s podkladem z kameniva těženého do tl. 40 mm jakéhokoliv druhu a velikosti, na plochu jednotlivě přes 50 do 200 m2 | [14 empty] | PP | 2
| Online PSC |  | https://podminky.urs.cz/item/CS_URS_2022_02/584121111 | [14 empty] | Online PSC | 2
| VV |  | Viz přílohu D.1_2.4.2, D.1_2.5.11 až D.1_2.5.29 | [14 empty] | VV | 2 | 1 | True | 0 | ROZPOCET
| VV |  | Nájezd - silniční ŽB panely tl. 215 mm | [14 empty] | VV | 2 | 1 | True | 0 | ROZPOCET
| VV |  | 90+123 |  | 213 | [12 empty] | VV | 2 | 2 | True | 0 | ROZPOCET
| VV | panelka | Mezisoučet |  | 213 | [12 empty] | VV | 2 | 3 | True | 0 | ROZPOCET
| VV |  | Zpětné osazení betonových panelů u Baštice v místech drenáží (použijí se původní) | [14 empty] | VV | 2 | 1 | True | 0 | ROZPOCET
| VV |  | docas_odstr_panel |  | 36 | [12 empty] | VV | 2 | 2 | True | 0 | ROZPOCET
| VV |  | Součet |  | 249 | [12 empty] | VV | 2 | 4 | True | 1 | ROZPOCET
132 | M | 59381006 | panel silniční 3,00x1,00x0,215m | kus | 71 |  | 0 | CS ÚRS 2022 02 |  | základní |  | 0 | 1.516 | 107.636 | 0 | 0 | 8 | M | 2 |  |  |  | ROZPOCET | [5 empty] | 0 | 0 | 0 | 0 | 0 | 1 | 0 | 4 | -998687423
| PP |  | panel silniční 3,00x1,00x0,215m | [14 empty] | PP | 2
| VV |  | panelka/3 |  | 71 | [12 empty] | VV | 2 | 2 | True | 1 | ROZPOCET
| D | 8 | Trubní vedení |  |  |  | 0 |  |  |  |  | 0 |  | 13.6277 |  | 0.38274 | 1 | D | 1 |  |  |  | ROZPOCET | [11 empty] | 0
133 | K | 871355241 | Kanalizační potrubí z tvrdého PVC vícevrstvé tuhost třídy SN12 DN 200 | m | 15 |  | 0 | CS ÚRS 2022 02 |  | základní |  | 0 | 0.00656 | 0.0984 | 0 | 0 | 4 | K | 2 |  |  |  | ROZPOCET | [5 empty] | 0 | 0 | 0 | 0 | 0 | 1 | 0 | 4 | -1489163371
| PP |  | Kanalizační potrubí z tvrdého PVC v otevřeném výkopu ve sklonu do 20 %, hladkého plnostěnného vícevrstvého, tuhost třídy SN 12 DN 200 | [14 empty] | PP | 2
| Online PSC |  | https://podminky.urs.cz/item/CS_URS_2022_02/871355241 | [14 empty] | Online PSC | 2
| VV |  | Viz přílohu D.1_2.4.2, D.1_2.5.11 až D.1_2.5.29 | [14 empty] | VV | 2 | 1 | True | 0 | ROZPOCET
| VV |  | "Přeložka kanalizační trouby a šachty" 15 |  | 15 | [12 empty] | VV | 2 | 2 | True | 1 | ROZPOCET
134 | K | 87135-R14 | Kanalizační potrubí z tvrdého PVC jednovrstvé tuhost třídy SN8 DN 200 - dodatečně perforované v horní části | m | 12 |  | 0 |  |  | základní |  | 0 | 0.0044 | 0.0528 | 0 | 0 | 4 | K | 2 |  |  |  | ROZPOCET | [5 empty] | 0 | 0 | 0 | 0 | 0 | 1 | 0 | 4 | -1471667591
| PP |  | Kanalizační potrubí z tvrdého PVC v otevřeném výkopu ve sklonu do 20 %, hladkého plnostěnného jednovrstvého, tuhost třídy SN 8 DN 200 | [14 empty] | PP | 2
| VV |  | "Drén nad zaústěním do šachty - D.1_2.4.1" 12 |  | 12 | [12 empty] | VV | 2 | 2 | True | 1 | ROZPOCET
135 | K | 891261811 | Demontáž vodovodních šoupátek otevřený výkop DN 100 | kus | 2 |  | 0 | CS ÚRS 2022 02 |  | základní |  | 0 | 0 | 0 | 0.0226 | 0.0452 | 4 | K | 2 |  |  |  | ROZPOCET | [5 empty] | 0 | 0 | 0 | 0 | 0 | 1 | 0 | 4 | 1376466742
| PP |  | Demontáž vodovodních armatur na potrubí šoupátek nebo klapek uzavíracích v otevřeném výkopu nebo v šachtách DN 100 | [14 empty] | PP | 2
| Online PSC |  | https://podminky.urs.cz/item/CS_URS_2022_02/891261811 | [14 empty] | Online PSC | 2
| P |  | Poznámka k položce: Demontované armatury budou předány objednateli pro případné budoucí využití. | [14 empty] | P | 2
| VV |  | S motorovým pohonem | [14 empty] | VV | 2 | 1 | True | 0 | ROZPOCET
| VV |  | "viz D01.1 a D01_2.6" 2 |  | 2 | [12 empty] | VV | 2 | 2 | True | 1 | ROZPOCET
136 | K | 891351811 | Demontáž vodovodních šoupátek otevřený výkop DN 200 | kus | 2 |  | 0 | CS ÚRS 2022 02 |  | základní |  | 0 | 0 | 0 | 0.06387 | 0.12774 | 4 | K | 2 |  |  |  | ROZPOCET | [5 empty] | 0 | 0 | 0 | 0 | 0 | 1 | 0 | 4 | 1486911226
| PP |  | Demontáž vodovodních armatur na potrubí šoupátek nebo klapek uzavíracích v otevřeném výkopu nebo v šachtách DN 200 | [14 empty] | PP | 2
| Online PSC |  | https://podminky.urs.cz/item/CS_URS_2022_02/891351811 | [14 empty] | Online PSC | 2
| P |  | Poznámka k položce: Demontované armatury budou předány objednateli pro případné budoucí využití. | [14 empty] | P | 2
| VV |  | S ručním ovládání | [14 empty] | VV | 2 | 1 | True | 0 | ROZPOCET
| VV |  | "viz D01.1 a D01_2.6" 2 |  | 2 | [12 empty] | VV | 2 | 2 | True | 1 | ROZPOCET
137 | K | 891361811 | Demontáž vodovodních šoupátek otevřený výkop DN 250 | kus | 2 |  | 0 | CS ÚRS 2022 02 |  | základní |  | 0 | 0 | 0 | 0.1049 | 0.2098 | 4 | K | 2 |  |  |  | ROZPOCET | [5 empty] | 0 | 0 | 0 | 0 | 0 | 1 | 0 | 4 | 1984320390
| PP |  | Demontáž vodovodních armatur na potrubí šoupátek nebo klapek uzavíracích v otevřeném výkopu nebo v šachtách DN 250 | [14 empty] | PP | 2
| Online PSC |  | https://podminky.urs.cz/item/CS_URS_2022_02/891361811 | [14 empty] | Online PSC | 2
| P |  | Poznámka k položce: Demontované armatury budou předány objednateli pro případné budoucí využití. | [14 empty] | P | 2
| VV |  | S ručním ovládání | [14 empty] | VV | 2 | 1 | True | 0 | ROZPOCET
| VV |  | "viz D01.1 a D01_2.6" 2 |  | 2 | [12 empty] | VV | 2 | 2 | True | 1 | ROZPOCET
138 | K | 899633151 | Obetonování potrubí nebo zdiva stok ŽB bez zvláštních nároků na prostředí tř. C 20/25 v otevřeném výkopu | m3 | 5.25 |  | 0 | CS ÚRS 2022 02 |  | základní |  | 0 | 2.5019 | 13.1348 | 0 | 0 | 4 | K | 2 |  |  |  | ROZPOCET | [5 empty] | 0 | 0 | 0 | 0 | 0 | 1 | 0 | 4 | -851562715
| PP |  | Obetonování potrubí nebo zdiva stok betonem železovým v otevřeném výkopu bez zvláštních nároků na prostředí tř. C 20/25 | [14 empty] | PP | 2
| Online PSC |  | https://podminky.urs.cz/item/CS_URS_2022_02/899633151 | [14 empty] | Online PSC | 2
| VV |  | Viz přílohu D.1_2.4.2, D.1_2.5.11 až D.1_2.5.29 | [14 empty] | VV | 2 | 1 | True | 0 | ROZPOCET
| VV |  | "Obetonování trouby min. 200 mm" 0,35*15 |  | 5.25 | [12 empty] | VV | 2 | 2 | True | 1 | ROZPOCET
139 | K | 899643111 | Bednění pro obetonování potrubí otevřený výkop | m2 | 19.5 |  | 0 | CS ÚRS 2022 02 |  | základní |  | 0 | 0.00402 | 0.07839 | 0 | 0 | 4 | K | 2 |  |  |  | ROZPOCET | [5 empty] | 0 | 0 | 0 | 0 | 0 | 1 | 0 | 4 | -1401262162
| PP |  | Bednění pro obetonování potrubí v otevřeném výkopu | [14 empty] | PP | 2
| Online PSC |  | https://podminky.urs.cz/item/CS_URS_2022_02/899643111 | [14 empty] | Online PSC | 2
| P |  | Poznámka k položce: Zřízení a odstranění. | [14 empty] | P | 2
| VV |  | Viz přílohu D.1_2.4.2, D.1_2.5.11 až D.1_2.5.29 | [14 empty] | VV | 2 | 1 | True | 0 | ROZPOCET
| VV |  | 2*0,65*15 |  | 19.5 | [12 empty] | VV | 2 | 2 | True | 1 | ROZPOCET
140 | K | 899658211 | Výztuž pro obetonování potrubí ze svařovaných sítí typu Kari | t | 0.264 |  | 0 | CS ÚRS 2022 02 |  | základní |  | 0 | 0.99735 | 0.2633 | 0 | 0 | 4 | K | 2 |  |  |  | ROZPOCET | [5 empty] | 0 | 0 | 0 | 0 | 0 | 1 | 0 | 4 | 752831463
| PP |  | Výztuž pro obetonování potrubí ze svařovaných sítí typu Kari | [14 empty] | PP | 2
| Online PSC |  | https://podminky.urs.cz/item/CS_URS_2022_02/899658211 | [14 empty] | Online PSC | 2
| VV |  | Viz přílohu D.1_2.4.2, D.1_2.5.11 až D.1_2.5.29 | [14 empty] | VV | 2 | 1 | True | 0 | ROZPOCET
| VV |  | "Kari síť 100x100, tl. 8mm" 2*15*1,1 * 7,99/1000 |  | 0.264 | [12 empty] | VV | 2 | 2 | True | 1 | ROZPOCET
141 | K | 8-R20 | Přemístění platové kanalizační šachty ve volném terénu | kpl. | 1 |  | 0 |  |  | základní |  | 0 | 0 | 0 | 0 | 0 | 4 | K | 2 |  |  |  | ROZPOCET | [5 empty] | 0 | 0 | 0 | 0 | 0 | 1 | 0 | 4 | -576714463
| PP |  | Přemístění platové kanalizační šachty ve volném terénu | [14 empty] | PP | 2
| P |  | Poznámka k položce: Viz přílohu D.1_1 | [14 empty] | P | 2
| D | 9 | Ostatní konstrukce a práce, bourání |  |  |  | 0 |  |  |  |  | 0 |  | 68.4295 |  | 557.4038 | 1 | D | 1 |  |  |  | ROZPOCET | [11 empty] | 0
142 | K | 919521120 | Zřízení silničního propustku z trub betonových nebo ŽB DN 400 | m | 9.5 |  | 0 | CS ÚRS 2022 02 |  | základní |  | 0 | 0.61348 | 5.8281 | 0 | 0 | 4 | K | 2 |  |  |  | ROZPOCET | [5 empty] | 0 | 0 | 0 | 0 | 0 | 1 | 0 | 4 | -1753521723
| PP |  | Zřízení silničního propustku z trub betonových nebo železobetonových DN 400 mm | [14 empty] | PP | 2
| Online PSC |  | https://podminky.urs.cz/item/CS_URS_2022_02/919521120 | [14 empty] | Online PSC | 2
| VV |  | Viz přílohu D.1_2.4.2, D.1_2.5.11 až D.1_2.5.29 | [14 empty] | VV | 2 | 1 | True | 0 | ROZPOCET
| VV |  | Propustek u vyústění do Baštice | [14 empty] | VV | 2 | 1 | True | 0 | ROZPOCET
| VV |  | 2,0+2*2,5+2,5 |  | 9.5 | [12 empty] | VV | 2 | 2 | True | 1 | ROZPOCET
143 | M | 59222022 | trouba ŽB hrdlová DN 400 | m | 7.575 |  | 0 | CS ÚRS 2022 02 |  | základní |  | 0 | 0.2996 | 2.2695 | 0 | 0 | 8 | M | 2 |  |  |  | ROZPOCET | [5 empty] | 0 | 0 | 0 | 0 | 0 | 1 | 0 | 4 | 2120354960
| PP |  | trouba ŽB hrdlová DN 400 | [14 empty] | PP | 2
| VV |  | (3*2,5)*1,0 "1% ztratné" |  | 7.5 | [12 empty] | VV | 2 | 2 | True | 1 | ROZPOCET
| VV |  | 7,5*1,01 'Přepočtené koeficientem množství |  | 7.575 | [12 empty] | VV | 2 | 2 | False | 1 | ROZPOCET
144 | M | 59222023 | trouba ŽB hrdlová propojovací DN 400 | m | 2 |  | 0 | CS ÚRS 2022 02 |  | základní |  | 0 | 0.3375 | 0.675 | 0 | 0 | 8 | M | 2 |  |  |  | ROZPOCET | [5 empty] | 0 | 0 | 0 | 0 | 0 | 1 | 0 | 4 | -428726465
| PP |  | trouba ŽB hrdlová propojovací DN 400 | [14 empty] | PP | 2
| VV |  | 2,0*1,0 "1% ztratné" |  | 2 | [12 empty] | VV | 2 | 2 | True | 1 | ROZPOCET
145 | K | 991952-R21 | Výztuž pro obetonování propustku ze svařovaných sítí typu Kari | t | 0.176 |  | 0 |  |  | základní |  | 0 | 0.99735 | 0.17553 | 0 | 0 | 4 | K | 2 |  |  |  | ROZPOCET | [5 empty] | 0 | 0 | 0 | 0 | 0 | 1 | 0 | 4 | 1973569001
| PP |  | Výztuž pro obetonování propustku ze svařovaných sítí typu Kari | [14 empty] | PP | 2
| VV |  | Viz přílohu D.1_2.4.2, D.1_2.5.11 až D.1_2.5.29 | [14 empty] | VV | 2 | 1 | True | 0 | ROZPOCET
| VV |  | "Kari síť 100x100, tl. 8mm" 3,7*5,4*1,1 * 7,99/1000 |  | 0.176 | [12 empty] | VV | 2 | 2 | True | 1 | ROZPOCET
146 | K | 919535558R | Obetonování trubního propustku betonem železovým tř. C 20/25 | m3 | 4.32 |  | 0 |  |  | základní |  | 0 | 2.5122 | 10.8529 | 0 | 0 | 4 | K | 2 |  |  |  | ROZPOCET | [5 empty] | 0 | 0 | 0 | 0 | 0 | 1 | 0 | 4 | 1521763328
| PP |  | Obetonování trubního propustku betonem železovým tř. C 20/25 | [14 empty] | PP | 2
| VV |  | Viz přílohu D.1_2.4.2, D.1_2.5.11 až D.1_2.5.29 | [14 empty] | VV | 2 | 1 | True | 0 | ROZPOCET
| VV |  | 0,8*5,4 |  | 4.32 | [12 empty] | VV | 2 | 2 | True | 1 | ROZPOCET
147 | K | 935111211 | Osazení příkopového žlabu do štěrkopísku tl 100 mm z betonových tvárnic š 800 mm | m | 173 |  | 0 | CS ÚRS 2022 02 |  | základní |  | 0 | 0.14761 | 25.5365 | 0 | 0 | 4 | K | 2 |  |  |  | ROZPOCET | [5 empty] | 0 | 0 | 0 | 0 | 0 | 1 | 0 | 4 | 576699458
| PP |  | Osazení betonového příkopového žlabu s vyplněním a zatřením spár cementovou maltou s ložem tl. 100 mm z kameniva těženého nebo štěrkopísku z betonových příkopových tvárnic šířky přes 500 do 800 mm | [14 empty] | PP | 2
| Online PSC |  | https://podminky.urs.cz/item/CS_URS_2022_02/935111211 | [14 empty] | Online PSC | 2
| VV |  | Viz přílohu D.1_2.4.2, D.1_2.5.11 až D.1_2.5.29 | [14 empty] | VV | 2 | 1 | True | 0 | ROZPOCET
| VV | zlabovka | "Terénní úpravy na parc. č. 1951" 173 |  | 173 | [12 empty] | VV | 2 | 2 | True | 1 | ROZPOCET
148 | M | 59227051R | žlabovka příkopová betonová 330x570x140mm | m | 176.46 |  | 0 |  |  | základní |  | 0 | 0.12726 | 22.4563 | 0 | 0 | 8 | M | 2 |  |  |  | ROZPOCET | [5 empty] | 0 | 0 | 0 | 0 | 0 | 1 | 0 | 4 | -873097760
| PP |  | žlabovka příkopová betonová 300x800x170mm | [14 empty] | PP | 2
| VV |  | zlabovka*1,02 "2% ztratné" |  | 176.46 | [12 empty] | VV | 2 | 2 | True | 1 | ROZPOCET
149 | K | 938122211R | Hubení porostů herbicidy postřikovačem | m2 | 24 |  | 0 |  |  | základní |  | 0 | 0 | 0 | 0 | 0 | 4 | K | 2 |  |  |  | ROZPOCET | [5 empty] | 0 | 0 | 0 | 0 | 0 | 1 | 0 | 4 | 2040016662
| PP |  | Hubení porostů na mostech herbicidy postřikovačem | [14 empty] | PP | 2
| VV |  | Uvažováno jako odstranění křídlatky - viz D.1_1 | [14 empty] | VV | 2 | 1 | True | 0 | ROZPOCET
| VV |  | 12 "m2" |  | 12 | [12 empty] | VV | 2 | 2 | True | 0 | ROZPOCET
| VV | odstr_kridl | Součet |  | 12 | [12 empty] | VV | 2 | 4 | True | 0 | ROZPOCET
| VV |  | 2*odstr_kridl "uvažován 2x postřik" |  | 24 | [12 empty] | VV | 2 | 2 | True | 1 | ROZPOCET
150 | M | 25234001 | herbicid totální systémový neselektivní | litr | 0.007 |  | 0 | CS ÚRS 2022 02 |  | základní |  | 0 | 0.001 | 7e-06 | 0 | 0 | 8 | M | 2 |  |  |  | ROZPOCET | [5 empty] | 0 | 0 | 0 | 0 | 0 | 1 | 0 | 4 | 2096125482
| PP |  | herbicid totální systémový neselektivní | [14 empty] | PP | 2
| VV |  | odstr_kridl*6/10000 "6 l/ha" |  | 0.007 | [12 empty] | VV | 2 | 2 | True | 1 | ROZPOCET
151 | K | 960111221R | Bourání vodních staveb z dílců prefabrikovaných betonových a železobetonových | m3 | 162.93 |  | 0 |  |  | základní |  | 0 | 0.00147 | 0.23951 | 2.447 | 398.6897 | 4 | K | 2 |  |  |  | ROZPOCET | [5 empty] | 0 | 0 | 0 | 0 | 0 | 1 | 0 | 4 | 309439907
| PP |  | Bourání konstrukcí vodních staveb, s naložením vybouraných hmot a suti na dopravní prostředek nebo s odklizením na hromady do vzdálenosti 20 m z dílců prefabrikovaných betonových a železobetonových | [14 empty] | PP | 2
| VV |  | Viz přílohu D.1_2.4.1, D.1_2.5.1, D.1_2.5.2 až D.1_2.5.10 | [14 empty] | VV | 2 | 1 | True | 0 | ROZPOCET
| VV |  | "Rozbourání odřezaného betonu u domku" 3,3*0,5 |  | 1.65 | [12 empty] | VV | 2 | 2 | True | 0 | ROZPOCET
| VV |  | Spadiště a skluz v prostoru prodloužení tělesa hráze v PB zavázání | [14 empty] | VV | 2 | 1 | True | 0 | ROZPOCET
| VV |  | (15,9*6,9)+(9*4,11)+(6,2*1,8)+ (0,6*2,2) |  | 159.18 | [12 empty] | VV | 2 | 2 | True | 0 | ROZPOCET
| VV |  | "Bourání a odvoz betonu v místech drenáží" 0,30*7 |  | 2.1 | [12 empty] | VV | 2 | 2 | True | 0 | ROZPOCET
| VV | bour_bet | Součet |  | 162.93 | [12 empty] | VV | 2 | 4 | True | 1 | ROZPOCET
152 | K | 960321271R | Bourání vodních staveb ze železobetonu | m3 | 52.186 |  | 0 |  |  | základní |  | 0 | 0 | 0 | 2.85 | 148.7301 | 4 | K | 2 |  |  |  | ROZPOCET | [5 empty] | 0 | 0 | 0 | 0 | 0 | 1 | 0 | 4 | 1323480367
| PP |  | Bourání konstrukcí vodních staveb, s naložením vybouraných hmot a suti na dopravní prostředek nebo s odklizením na hromady do vzdálenosti 20 m ze železobetonu | [14 empty] | PP | 2
| VV |  | Viz přílohu D.1_2.4.1, D.1_2.5.1, D.1_2.5.2 až D.1_2.5.10 | [14 empty] | VV | 2 | 1 | True | 0 | ROZPOCET
| VV |  | Odbourání ŽB konstrukce při domku obsluhy s nátokem vody cca 30 cm pod úrovní vršku dlažby | [14 empty] | VV | 2 | 1 | True | 0 | ROZPOCET
| VV |  | 3,2*1 "viz d.1_2.5.2" |  | 3.2 | [12 empty] | VV | 2 | 2 | True | 0 | ROZPOCET
| VV |  | Odbourání římsy skluzu, v horní části skluzu vyšší část - cca 0.5 m | [14 empty] | VV | 2 | 1 | True | 0 | ROZPOCET
| VV |  | 0,23*2*(7,4+13,7)+0,1*(59,4+57,4) |  | 21.386 | [12 empty] | VV | 2 | 2 | True | 0 | ROZPOCET
| VV |  | Odbourání dna stěn skluzu pro založení stabilizačního prvku drénu (na 3 místech) | [14 empty] | VV | 2 | 1 | True | 0 | ROZPOCET
| VV |  | 3*(4,6*2) |  | 27.6 | [12 empty] | VV | 2 | 2 | True | 0 | ROZPOCET
| VV | bour_zb | Součet |  | 52.186 | [12 empty] | VV | 2 | 4 | True | 1 | ROZPOCET
153 | K | 963051111 | Bourání mostní nosné konstrukce z ŽB | m3 | 3.125 |  | 0 | CS ÚRS 2022 02 |  | základní |  | 0 | 0.12171 | 0.38034 | 2.4 | 7.5 | 4 | K | 2 |  |  |  | ROZPOCET | [5 empty] | 0 | 0 | 0 | 0 | 0 | 1 | 0 | 4 | -1824673050
| PP |  | Bourání mostních konstrukcí nosných konstrukcí ze železového betonu | [14 empty] | PP | 2
| Online PSC |  | https://podminky.urs.cz/item/CS_URS_2022_02/963051111 | [14 empty] | Online PSC | 2
| VV |  | Viz přílohu D.1_2.4.1, D.1_2.5.1, D.1_2.5.2 až D.1_2.5.10 | [14 empty] | VV | 2 | 1 | True | 0 | ROZPOCET
| VV | bour_most | "Odstranění ŽB kce mostovky" 1,25*2,5 |  | 3.125 | [12 empty] | VV | 2 | 2 | True | 1 | ROZPOCET
154 | K | 966075141 | Odstranění kovového zábradlí vcelku | m | 138 |  | 0 | CS ÚRS 2022 02 |  | základní |  | 0 | 8e-05 | 0.01104 | 0.018 | 2.484 | 4 | K | 2 |  |  |  | ROZPOCET | [5 empty] | 0 | 0 | 0 | 0 | 0 | 1 | 0 | 4 | 1881566526
| PP |  | Odstranění různých konstrukcí na mostech kovového zábradlí vcelku | [14 empty] | PP | 2
| Online PSC |  | https://podminky.urs.cz/item/CS_URS_2022_02/966075141 | [14 empty] | Online PSC | 2
| VV |  | Viz přílohu D.1_2.4.1, D.1_2.5.1, D.1_2.5.2 až D.1_2.5.10 | [14 empty] | VV | 2 | 1 | True | 0 | ROZPOCET
| VV |  | Trvalé odstranění zábradlí na mostě a podél spadiště a skluzu | [14 empty] | VV | 2 | 1 | True | 0 | ROZPOCET
| VV | odst_zabradli | 138 |  | 138 | [12 empty] | VV | 2 | 2 | True | 1 | ROZPOCET
155 | K | 977211115 | Řezání stěnovou pilou betonových nebo ŽB kcí s výztuží průměru do 16 mm hl přes 520 do 680 mm | m | 6 |  | 0 | CS ÚRS 2022 02 |  | základní |  | 0 | 0.00071 | 0.00426 | 0 | 0 | 4 | K | 2 |  |  |  | ROZPOCET | [5 empty] | 0 | 0 | 0 | 0 | 0 | 1 | 0 | 4 | -306850712
| PP |  | Řezání konstrukcí stěnovou pilou betonových nebo železobetonových průměru řezané výztuže do 16 mm hloubka řezu přes 520 do 680 mm | [14 empty] | PP | 2
| Online PSC |  | https://podminky.urs.cz/item/CS_URS_2022_02/977211115 | [14 empty] | Online PSC | 2
| VV |  | Viz přílohu D.1_2.4.1, D.1_2.5.1, D.1_2.5.2 až D.1_2.5.10 | [14 empty] | VV | 2 | 1 | True | 0 | ROZPOCET
| VV |  | Odříznutí ŽB konstrukce při domku obsluhy s nátokem vody na úroveň 317.75 m n. m. | [14 empty] | VV | 2 | 1 | True | 0 | ROZPOCET
| VV |  | 6 "m" |  | 6 | [12 empty] | VV | 2 | 2 | True | 1 | ROZPOCET
156 | K | 977212111 | Řezání diamantovým lanem ŽB kcí s výztuží průměru do 16 mm | m2 | 1.5 |  | 0 | CS ÚRS 2022 02 |  | základní |  | 0 | 0.00035 | 0.000525 | 0 | 0 | 4 | K | 2 |  |  |  | ROZPOCET | [5 empty] | 0 | 0 | 0 | 0 | 0 | 1 | 0 | 4 | -1148163385
| PP |  | Řezání konstrukcí diamantovým lanem železobetonových s výztuží průměru do 16 mm | [14 empty] | PP | 2
| Online PSC |  | https://podminky.urs.cz/item/CS_URS_2022_02/977212111 | [14 empty] | Online PSC | 2
| VV |  | Viz přílohu D.1_2.4.1, D.1_2.5.1, D.1_2.5.2 až D.1_2.5.10 | [14 empty] | VV | 2 | 1 | True | 0 | ROZPOCET
| VV |  | Odříznutí ŽB konstrukce při domku obsluhy diamantovým lanem | [14 empty] | VV | 2 | 1 | True | 0 | ROZPOCET
| VV |  | 3*0,5 "viz přílohu D.1_2.5.2" |  | 1.5 | [12 empty] | VV | 2 | 2 | True | 1 | ROZPOCET
157 | K | 9-R08.1 | Odstranění příjezdové brány na PB, přemístění a uložení pod obu stavby | kpl. | 1 |  | 0 |  |  | základní |  | 0 | 0 | 0 | 0 | 0 | 4 | K | 2 |  |  |  | ROZPOCET | [5 empty] | 0 | 0 | 0 | 0 | 0 | 1 | 0 | 4 | -2145298896
| PP |  | Odstranění příjezdové brány na PB, přemístění a uložení pod obu stavby | [14 empty] | PP | 2
| P |  | Poznámka k položce: Viz přílohu D.1_1, D.1_2.4.1 | [14 empty] | P | 2
158 | K | 9-R08.3 | Odstranění plotu z drátěného pletiva na ocelové sloupky vč. odklizení a likvidace | m | 10 |  | 0 |  |  | základní |  | 0 | 0 | 0 | 0 | 0 | 4 | K | 2 |  |  |  | ROZPOCET | [5 empty] | 0 | 0 | 0 | 0 | 0 | 1 | 0 | 4 | -128103452
| PP |  | Odstranění plotu z drátěného pletiva na ocelové sloupky vč. odklizení a likvidace | [14 empty] | PP | 2
| P |  | Poznámka k položce: Viz přílohu D.1_1, D.1_2.4.1 | [14 empty] | P | 2
159 | K | 9-R09.1 | Opětovná montáž příjezdové brány, vč. přemístění z místa uložení | kpl. | 1 |  | 0 |  |  | základní |  | 0 | 0 | 0 | 0 | 0 | 4 | K | 2 |  |  |  | ROZPOCET | [5 empty] | 0 | 0 | 0 | 0 | 0 | 1 | 0 | 4 | 1185702399
| PP |  | Opětovná montáž příjezdové brány, vč. přemístění z místa uložení | [14 empty] | PP | 2
| P |  | Poznámka k položce: Viz přílohu D.1_1, D.1_2.4.1 | [14 empty] | P | 2
160 | K | 9-R09.2 | Zřízení nového oplocení v. 2,0 m z drátěného pletiva na ocelové sloupky, vč. patek a potřebných zemních prací | m | 10 |  | 0 |  |  | základní |  | 0 | 0 | 0 | 0 | 0 | 4 | K | 2 |  |  |  | ROZPOCET | [5 empty] | 0 | 0 | 0 | 0 | 0 | 1 | 0 | 4 | 1843766538
| PP |  | Zřízení nového oplocení v. 2,0 m z drátěného pletiva na ocelové sloupky, vč. patek a potřebných zemních prací | [14 empty] | PP | 2
| P |  | Poznámka k položce: Viz přílohu D.1_1, D.1_2.4.1 | [14 empty] | P | 2
161 | K | 9-R11 | Demontáž vaku a ocelových kotevních prvků na přelivu, vč. odklizení a likvidace | kpl. | 1 |  | 0 |  |  | základní |  | 0 | 0 | 0 | 0 | 0 | 4 | K | 2 |  |  |  | ROZPOCET | [5 empty] | 0 | 0 | 0 | 0 | 0 | 1 | 0 | 4 | -117502780
| PP |  | Demontáž vaku a ocelových kotevních prvků na přelivu, vč. odklizení a likvidace | [14 empty] | PP | 2
| P |  | Poznámka k položce: Viz přílohu D.1_1, D.1_2.4.1 a D.1_2.5.3, D.1_2.5.4 | [14 empty] | P | 2
162 | K | 9-R12 | Utěsnění otvorů pro plnění a prázdnění vaku manžetovými těsnicími záslepkami DN250 + zálivka cementovou maltou | kpl. | 2 |  | 0 |  |  | základní |  | 0 | 0 | 0 | 0 | 0 | 4 | K | 2 |  |  |  | ROZPOCET | [5 empty] | 0 | 0 | 0 | 0 | 0 | 1 | 0 | 4 | 783685334
| PP |  | Utěsnění otvorů pro plnění a prázdnění vaku manžetovými těsnicími záslepkami DN250 + zálivka cementovou maltou | [14 empty] | PP | 2
| P |  | Poznámka k položce: Viz přílohu D.1_1, D.1_2.6 | [14 empty] | P | 2
| VV |  | 2 "ks" |  | 2 | [12 empty] | VV | 2 | 2 | True | 1 | ROZPOCET
163 | K | 9-R13 | Utěsnění otvorů pro plnění a prázdnění vaku v objektu přelivu - zálivka samozhutnitelným betonem (objem cca 0,01 m3) | kpl. | 1 |  | 0 |  |  | základní |  | 0 | 0 | 0 | 0 | 0 | 4 | K | 2 |  |  |  | ROZPOCET | [5 empty] | 0 | 0 | 0 | 0 | 0 | 1 | 0 | 4 | 1305702200
| PP |  | Utěsnění otvorů pro plnění a prázdnění vaku v objektu přelivu - zálivka samozhutnitelným betonem (objem cca 0,01 m3) | [14 empty] | PP | 2
| P |  | Poznámka k položce: Viz přílohu D.1_1, D.1_2.6 | [14 empty] | P | 2
164 | K | 9-R14 | Ručně kopané sondy pro ověření trasy kabelů mezi LG a domkem obsluhy (rozměr cca 0,5x0,5x1,0 m ... 4 ks) | kus | 4 |  | 0 |  |  | základní |  | 0 | 0 | 0 | 0 | 0 | 4 | K | 2 |  |  |  | ROZPOCET | [5 empty] | 0 | 0 | 0 | 0 | 0 | 1 | 0 | 4 | 73586749
| PP |  | Ručně kopané sondy pro ověření trasy kabelů mezi LG a domkem obsluhy (rozměr cca 0,5x0,5x1,0 m ... 4 ks) | [14 empty] | PP | 2
| P |  | Poznámka k položce: Viz přílohu D.1_1 | [14 empty] | P | 2
165 | K | 9-R15 | Úprava čela trubního propustku DN400 - šikmé seříznutí ŽB trouby | kus | 2 |  | 0 |  |  | základní |  | 0 | 0 | 0 | 0 | 0 | 4 | K | 2 |  |  |  | ROZPOCET | [5 empty] | 0 | 0 | 0 | 0 | 0 | 1 | 0 | 4 | 1782028457
| PP |  | Úprava čela trubního propustku DN400 - šikmé seříznutí ŽB trouby | [14 empty] | PP | 2
| P |  | Poznámka k položce: Viz přílohu D.1_1 | [14 empty] | P | 2
| VV |  | 2 |  | 2 | [12 empty] | VV | 2 | 2 | True | 1 | ROZPOCET
| D | 997 | Přesun sutě |  |  |  | 0 |  |  |  |  | 0 |  | 0 |  | 0 | 1 | D | 1 |  |  |  | ROZPOCET | [11 empty] | 0
166 | K | 997221861 | Poplatek za uložení stavebního odpadu na recyklační skládce (skládkovné) z prostého betonu pod kódem 17 01 01 | t | 1.555 |  | 0 | CS ÚRS 2022 02 |  | základní |  | 0 | 0 | 0 | 0 | 0 | 4 | K | 2 |  |  |  | ROZPOCET | [5 empty] | 0 | 0 | 0 | 0 | 0 | 1 | 0 | 4 | -1265311138
| PP |  | Poplatek za uložení stavebního odpadu na recyklační skládce (skládkovné) z prostého betonu zatříděného do Katalogu odpadů pod kódem 17 01 01 | [14 empty] | PP | 2
| Online PSC |  | https://podminky.urs.cz/item/CS_URS_2022_02/997221861 | [14 empty] | Online PSC | 2
| VV |  | odstr_tvarnic*0,15*2,400 "uvažováno 15% nepoužitelných tvárnic" |  | 1.555 | [12 empty] | VV | 2 | 2 | True | 0 | ROZPOCET
| VV |  | Součet |  | 1.555 | [12 empty] | VV | 2 | 4 | True | 1 | ROZPOCET
167 | K | 997221862 | Poplatek za uložení stavebního odpadu na recyklační skládce (skládkovné) z armovaného betonu pod kódem 17 01 01 | t | 129.373 |  | 0 | CS ÚRS 2022 02 |  | základní |  | 0 | 0 | 0 | 0 | 0 | 4 | K | 2 |  |  |  | ROZPOCET | [5 empty] | 0 | 0 | 0 | 0 | 0 | 1 | 0 | 4 | -1935879435
| PP |  | Poplatek za uložení stavebního odpadu na recyklační skládce (skládkovné) z armovaného betonu zatříděného do Katalogu odpadů pod kódem 17 01 01 | [14 empty] | PP | 2
| Online PSC |  | https://podminky.urs.cz/item/CS_URS_2022_02/997221862 | [14 empty] | Online PSC | 2
| VV |  | bour_most*2,400 |  | 7.5 | [12 empty] | VV | 2 | 2 | True | 0 | ROZPOCET
| VV |  | (bour_zb-(182,215-bour_bet))*2,800 "jen přebytek neuložený v rámci SO 01" |  | 92.123 | [12 empty] | VV | 2 | 2 | True | 0 | ROZPOCET
| VV |  | odstr_panelu*0,425 |  | 29.75 | [12 empty] | VV | 2 | 2 | True | 0 | ROZPOCET
| VV |  | Součet |  | 129.373 | [12 empty] | VV | 2 | 4 | True | 1 | ROZPOCET
168 | K | 997221873 | Poplatek za uložení stavebního odpadu na recyklační skládce (skládkovné) zeminy a kamení zatříděného do Katalogu odpadů pod kódem 17 05 04 | t | 3.021 |  | 0 | CS ÚRS 2022 02 |  | základní |  | 0 | 0 | 0 | 0 | 0 | 4 | K | 2 |  |  |  | ROZPOCET | [5 empty] | 0 | 0 | 0 | 0 | 0 | 1 | 0 | 4 | -328934606
| PP |  | Poplatek za uložení stavebního odpadu na recyklační skládce (skládkovné) zeminy a kamení zatříděného do Katalogu odpadů pod kódem 17 05 04 | [14 empty] | PP | 2
| Online PSC |  | https://podminky.urs.cz/item/CS_URS_2022_02/997221873 | [14 empty] | Online PSC | 2
| VV |  | rzb_DKB*2,65 |  | 3.021 | [12 empty] | VV | 2 | 2 | True | 1 | ROZPOCET
169 | K | 997321511 | Vodorovná doprava suti a vybouraných hmot po suchu do 1 km | t | 589.121 |  | 0 | CS ÚRS 2022 02 |  | základní |  | 0 | 0 | 0 | 0 | 0 | 4 | K | 2 |  |  |  | ROZPOCET | [5 empty] | 0 | 0 | 0 | 0 | 0 | 1 | 0 | 4 | -1586049132
| PP |  | Vodorovná doprava suti a vybouraných hmot bez naložení, s vyložením a hrubým urovnáním po suchu, na vzdálenost do 1 km | [14 empty] | PP | 2
| Online PSC |  | https://podminky.urs.cz/item/CS_URS_2022_02/997321511 | [14 empty] | Online PSC | 2
| VV |  | odst_zabradli*0,018 |  | 2.484 | [12 empty] | VV | 2 | 2 | True | 0 | ROZPOCET
| VV |  | bour_bet*2,447 "přemístění přímo na místo uložení ve spadišti a skluzu" |  | 398.69 | [12 empty] | VV | 2 | 2 | True | 0 | ROZPOCET
| VV |  | (182,215-bour_bet)*2,800 "přemístění přímo na místo uložení ve spadišti a skluzu" |  | 53.998 | [12 empty] | VV | 2 | 2 | True | 0 | ROZPOCET
| VV |  | (bour_zb-(182,215-bour_bet))*2,800 "odklizení k likvidaci mimo stavbu" |  | 92.123 | [12 empty] | VV | 2 | 2 | True | 0 | ROZPOCET
| VV |  | bour_most*2,400 |  | 7.5 | [12 empty] | VV | 2 | 2 | True | 0 | ROZPOCET
| VV |  | odstr_tvarnic*0,15*2,400 "uvažováno 15% nepoužitelných tvárnic" |  | 1.555 | [12 empty] | VV | 2 | 2 | True | 0 | ROZPOCET
| VV |  | odstr_panelu*0,425 |  | 29.75 | [12 empty] | VV | 2 | 2 | True | 0 | ROZPOCET
| VV |  | rzb_DKB*2,65 |  | 3.021 | [12 empty] | VV | 2 | 2 | True | 0 | ROZPOCET
| VV |  | Součet |  | 589.121 | [12 empty] | VV | 2 | 4 | True | 1 | ROZPOCET
170 | K | 997321519 | Příplatek ZKD 1 km vodorovné dopravy suti a vybouraných hmot po suchu | t | 5742.827 |  | 0 | CS ÚRS 2022 02 |  | základní |  | 0 | 0 | 0 | 0 | 0 | 4 | K | 2 |  |  |  | ROZPOCET | [5 empty] | 0 | 0 | 0 | 0 | 0 | 1 | 0 | 4 | 1515395548
| PP |  | Vodorovná doprava suti a vybouraných hmot bez naložení, s vyložením a hrubým urovnáním po suchu, na vzdálenost Příplatek k cenám za každý další i započatý 1 km přes 1 km | [14 empty] | PP | 2
| Online PSC |  | https://podminky.urs.cz/item/CS_URS_2022_02/997321519 | [14 empty] | Online PSC | 2
| VV |  | odst_zabradli*0,018*19 "celkem do 20 km" |  | 47.196 | [12 empty] | VV | 2 | 2 | True | 0 | ROZPOCET
| VV |  | (bour_zb-(182,215-bour_bet))*2,800*2,800*19 "celkem do 20 km (řebytek neuložený v SO01)" |  | 4900.933 | [12 empty] | VV | 2 | 2 | True | 0 | ROZPOCET
| VV |  | bour_most*2,400*19 "celkem do 20 km" |  | 142.5 | [12 empty] | VV | 2 | 2 | True | 0 | ROZPOCET
| VV |  | odstr_tvarnic*0,15*2,400*19 "celkem do 20 km" |  | 29.549 | [12 empty] | VV | 2 | 2 | True | 0 | ROZPOCET
| VV |  | odstr_panelu*0,425*19 "celkem do 20 km" |  | 565.25 | [12 empty] | VV | 2 | 2 | True | 0 | ROZPOCET
| VV |  | rzb_DKB*2,65*19 "celkem do 20 km" |  | 57.399 | [12 empty] | VV | 2 | 2 | True | 0 | ROZPOCET
| VV |  | Součet |  | 5742.827 | [12 empty] | VV | 2 | 4 | True | 1 | ROZPOCET
171 | K | 997321611 | Nakládání nebo překládání suti a vybouraných hmot | t | 413.25 |  | 0 | CS ÚRS 2022 02 |  | základní |  | 0 | 0 | 0 | 0 | 0 | 4 | K | 2 |  |  |  | ROZPOCET | [5 empty] | 0 | 0 | 0 | 0 | 0 | 1 | 0 | 4 | -1464769672
| PP |  | Vodorovná doprava suti a vybouraných hmot bez naložení, s vyložením a hrubým urovnáním nakládání nebo překládání na dopravní prostředek při vodorovné dopravě suti a vybouraných hmot | [14 empty] | PP | 2
| Online PSC |  | https://podminky.urs.cz/item/CS_URS_2022_02/997321611 | [14 empty] | Online PSC | 2
| VV |  | odst_zabradli*0,018 |  | 2.484 | [12 empty] | VV | 2 | 2 | True | 0 | ROZPOCET
| VV |  | bour_bet*2,447 |  | 398.69 | [12 empty] | VV | 2 | 2 | True | 0 | ROZPOCET
| VV |  | bour_most*2,400 |  | 7.5 | [12 empty] | VV | 2 | 2 | True | 0 | ROZPOCET
| VV |  | odstr_tvarnic*0,15*2,400 "uvažováno 15% nepoužitelných tvárnic" |  | 1.555 | [12 empty] | VV | 2 | 2 | True | 0 | ROZPOCET
| VV |  | rzb_DKB*2,65 |  | 3.021 | [12 empty] | VV | 2 | 2 | True | 0 | ROZPOCET
| VV |  | Součet |  | 413.25 | [12 empty] | VV | 2 | 4 | True | 1 | ROZPOCET
172 | K | 997-R10 | Výzisk z prodeje železného šrotu | kg | -2484 |  | 0 |  |  | základní |  | 0 | 0 | 0 | 0 | 0 | 4 | K | 2 |  |  |  | ROZPOCET | [5 empty] | 0 | 0 | 0 | 0 | 0 | 1 | 0 | 4 | 2049497130
| PP |  | Výzisk z prodeje železného šrotu | [14 empty] | PP | 2
| VV |  | -odst_zabradli*0,018*1000 |  | -2484 | [12 empty] | VV | 2 | 2 | True | 1 | ROZPOCET
| D | 998 | Přesun hmot |  |  |  | 0 |  |  |  |  | 0 |  | 0 |  | 0 | 1 | D | 1 |  |  |  | ROZPOCET | [11 empty] | 0
173 | K | 998321011 | Přesun hmot pro hráze přehradní zemní a kamenité | t | 3192.618 |  | 0 | CS ÚRS 2022 02 |  | základní |  | 0 | 0 | 0 | 0 | 0 | 4 | K | 2 |  |  |  | ROZPOCET | [5 empty] | 0 | 0 | 0 | 0 | 0 | 1 | 0 | 4 | 1694247576
| PP |  | Přesun hmot pro objekty hráze přehradní zemní a kamenité dopravní vzdálenost do 500 m | [14 empty] | PP | 2
| Online PSC |  | https://podminky.urs.cz/item/CS_URS_2022_02/998321011 | [14 empty] | Online PSC | 2
| D | M | Práce a dodávky M |  |  |  | 0 |  |  |  |  | 0 |  | 0.002 |  | 0 | 3 | D | 0 |  |  |  | ROZPOCET | [11 empty] | 0
| D | 23-M | Montáže potrubí |  |  |  | 0 |  |  |  |  | 0 |  | 0.002 |  | 0 | 3 | D | 1 |  |  |  | ROZPOCET | [11 empty] | 0
174 | K | 230082103 | Demontáž potrubí do šrotu přes 10 do 50 kg D 219 mm tl 10,0 mm | kus | 9 |  | 0 | CS ÚRS 2022 02 |  | základní |  | 0 | 0.00018 | 0.00162 | 0 | 0 | 64 | K | 2 |  |  |  | ROZPOCET | [5 empty] | 0 | 0 | 0 | 0 | 0 | 1 | 0 | 64 | 613833677
| PP |  | Demontáž ocelového potrubí do šrotu hmotnosti přes 10 do 50 kg připojovací rozměr Ø 219, tl. 10,0 mm | [14 empty] | PP | 2
| Online PSC |  | https://podminky.urs.cz/item/CS_URS_2022_02/230082103 | [14 empty] | Online PSC | 2
| VV |  | "viz D01.1 a D01_2.6" 9 |  | 9 | [12 empty] | VV | 2 | 2 | True | 1 | ROZPOCET
175 | K | 230082113 | Demontáž potrubí do šrotu přes 10 do 50 kg D 273 mm tl 10,0 mm | kus | 2 |  | 0 | CS ÚRS 2022 02 |  | základní |  | 0 | 0.00019 | 0.00038 | 0 | 0 | 64 | K | 2 |  |  |  | ROZPOCET | [5 empty] | 0 | 0 | 0 | 0 | 0 | 1 | 0 | 64 | 760759299
| PP |  | Demontáž ocelového potrubí do šrotu hmotnosti přes 10 do 50 kg připojovací rozměr Ø 273, tl. 10,0 mm | [14 empty] | PP | 2
| Online PSC |  | https://podminky.urs.cz/item/CS_URS_2022_02/230082113 | [14 empty] | Online PSC | 2
| VV |  | "viz D01.1 a D01_2.6" 2 |  | 2 | [12 empty] | VV | 2 | 2 | True | 1 | ROZPOCET
176 | K | 230-R16 | Odklizení demontovaných částí potrubí do kovošrotu | kpl. | 1 |  | 0 |  |  | základní |  | 0 | 0 | 0 | 0 | 0 | 64 | K | 2 |  |  |  | ROZPOCET | [5 empty] | 0 | 0 | 0 | 0 | 0 | 1 | 0 | 64 | 1269957907
| PP |  | Odklizení demontovaných částí potrubí do kovošrotu | [14 empty] | PP | 2
177 | K | 230-R17 | Dodávka a montáž kompakního nerezového těsnění DN200 | kus | 1 |  | 0 |  |  | základní |  | 0 | 0 | 0 | 0 | 0 | 64 | K | 2 |  |  |  | ROZPOCET | [5 empty] | 0 | 0 | 0 | 0 | 0 | 1 | 0 | 64 | -1609767492
| PP |  | Dodávka a montáž kompakního nerezového těsnění DN200 | [14 empty] | PP | 2
| VV |  | "viz D01.1 a D01_2.6" 1 |  | 1 | [12 empty] | VV | 2 | 2 | True | 1 | ROZPOCET
178 | K | 230-R18 | Dodávka a montáž kompakního nerezového těsnění DN250 | kus | 1 |  | 0 |  |  | základní |  | 0 | 0 | 0 | 0 | 0 | 64 | K | 2 |  |  |  | ROZPOCET | [5 empty] | 0 | 0 | 0 | 0 | 0 | 1 | 0 | 64 | -605959066
| PP |  | Dodávka a montáž kompakního nerezového těsnění DN250 | [14 empty] | PP | 2
| VV |  | "viz D01.1 a D01_2.6" 1 |  | 1 | [12 empty] | VV | 2 | 2 | True | 1 | ROZPOCET
179 | K | 230-R19 | Přivaření zpětné klapky k ocelové troubě DN200 určené k prázdnění vaku ve spadišti | kus | 1 |  | 0 |  |  | základní |  | 0 | 0 | 0 | 0 | 0 | 64 | K | 2 |  |  |  | ROZPOCET | [5 empty] | 0 | 0 | 0 | 0 | 0 | 1 | 0 | 64 | 1791431979
| PP |  | Přivaření zpětné klapky k ocelové troubě DN200 určené k prázdnění vaku ve spadišti | [14 empty] | PP | 2

## SO 02 - Sdružený objekt
[18 empty] | {077f4241-4039-4db6-84cc-cb61ee0f489d} | [5 empty] | asf_kom | Asfaltová komunikace | m2 | 215,1 | 2
[18 empty] | 2 | [5 empty] | asf_kom_SD | Podklad ze štěrkodrti sf. komunikace | m2 | 208,9 | 2
| KRYCÍ LIST SOUPISU PRACÍ | [7 empty] | v --- níže se nacházejí doplnkové a pomocné údaje k sestavám --- v | [8 empty] | False | [5 empty] | bed_neg | Negativní bednění | m2 | 965,417 | 2
[24 empty] | bed_neg_oble | Negativní bednění oblé | m2 | 67,826 | 2
| Stavba: | [22 empty] | bed_patek | Bednění patek | m3 | 37,525 | 2
|  | VD Baška – převedení extrémních povodní, stavba č. 4142 | [21 empty] | bed_rov | Bednění rovinné | m2 | 2070,204 | 2
| Objekt: | [22 empty] | bed_valc | Bednění válcove zakřivené | m2 | 11,842 | 2
|  | SO 02 - Sdružený objekt | [21 empty] | bedneni_strech | Bednění střech | m2 | 46,8 | 2
[24 empty] | bour_bet | Bourání betonových konstrukcí | m3 | 317,54 | 2
| KSO: |  |  |  |  | CC-CZ: | [17 empty] | bour_kam | Bourání kamenného zdiva | m3 | 30,72 | 2
| Místo: |  | k. ú. Baška |  |  | Datum: | 30. 3. 2023 | [16 empty] | bour_ZB | Bourání železobetonových konstrukcí | m3 | 273,153 | 2
[24 empty] | cesle_HEB140 | Dočasné česle při převádění vody z HEB140 | t | 4,071 | 2
| Zadavatel: |  |  |  |  | IČ: | 70890021 | [16 empty] | cesle_hrube1 | Hrubé česle - ocelové části | kg | 495,62 | 2
|  | Povodí Odry, státní podnik |  |  |  | DIČ: | CZ70890021 | [16 empty] | cesle_hrube2 | Hrubé česle - části z nerez ocely | kg | 138,97 | 2
[24 empty] | cesle_jemne | Ocelové jemné česle | kg | 61,722 | 2
| Uchazeč: |  |  |  |  | IČ: | Vyplň údaj | [16 empty] | cesle_nerez | Nerezové česle před vtokem 1 | kg | 289,243 | 2
|  | Vyplň údaj |  |  |  | DIČ: | Vyplň údaj | [16 empty] | DKB20_20 | Dlažba z lom. kam. tl. 200 mm do lože z betonu tl. 200 mm | m2 | 12,1 | 2
[24 empty] | DKB30_20 | Dlažba z lom. kam. tl. 300 mm do lože z betonu tl. 200 mm | m2 | 78,373 | 2
| Projektant: |  |  |  |  | IČ: | 72400714 | [16 empty] | dlb_tavrniceS | Dlažba z betonových tvárnic na hrázi na sucho | m2 | 290,6 | 2
|  | Ing. Pavel Golík, Ph.D. |  |  |  | DIČ: | CZ7904243886 | [16 empty] | dlb_tvar_vymena | Místní výměna poškozených tvárnic | m2 | 10 | 2
[24 empty] | dlb_tvarniceB | Dlažba z betonových tvárnic na hrázi do betonu | m2 | 26,5 | 2
| Zpracovatel: |  |  |  |  | IČ: | [17 empty] | dren200_docas | Dočasný drén za štětovou stěnou | m | 83 | 2
[6 empty] | DIČ: | [17 empty] | GT_dren | Geotextilie v prostoru drénu | m2 | 20,592 | 2
[24 empty] | GT_svah | Geotextilie ve svahu | m2 | 52,62 | 2
| Poznámka: | [22 empty] | hydrovrty | Hydrovrty | m | 31 | 2
[24 empty] | jama_rucne1 | Ruční výkop jam tř. 3 | m3 | 0,5 | 2
[24 empty] | jama_rucne2 | Výkop jam v sypkých materiálech | m3 | 2,877 | 2
[24 empty] | jama_tr3 | Výkop jam v tř.3 | m3 | 72,483 | 2
| Cena bez DPH | [5 empty] | 0 | [16 empty] | jerab_draha | Jeřábová dráha | kg | 270,581 | 2
[24 empty] | jimka | Násyp dočasné hrázky - jímky | m3 | 676 | 2
|  |  | Základ daně |  |  | Sazba daně | Výše daně | [16 empty] | kabelovod | 19/Z Kabelovod v podlaze strojovny | kg | 63,6 | 2
| DPH | základní | 0 |  |  | 21% | 0 | [16 empty] | konzoly | 20/Z Konzoly pro vytvoření kotevních bodů protipádové kladky z nerezové ocely | kg | 71,02 | 2
|  | snížená | 0 |  |  | 15% | 0 | [16 empty] | lanka_nerez | Nerezová lanka na lavce | kg | 10,41 | 2
|  | zákl. přenesená | 0 |  |  | 21% | 0 | [16 empty] | lavka_kc | Ocelová konstrukce lávky | kg | 3406,44 | 2
|  | sníž. přenesená | 0 |  |  | 15% | 0 | [16 empty] | lavka_rosty | Podlaha lavky z pororoštů | m2 | 521,28 | 2
|  | nulová | 0 |  |  | 0% | 0 | [16 empty] | lavka_zabradli | Ocelové zábradlí lávky | kg | 1040 | 2
[24 empty] | leseni | Pracovní lešení | m2 | 1798,06 | 2
| Cena s DPH |  |  | v | CZK |  | 0 | [16 empty] | lic_DS | Úprava líce dilatační spáry | m | 247,1 | 2
[24 empty] | nasyp_hraze | Násyp tělesa hráze - stabilizační čast + ostatní násypy v prostoru hráze | m3 | 3437,691 | 2
[24 empty] | nasyp_tesneni | Zřízení těsnících vrstev hráze a těsnícího koberce | m3 | 5533,324 | 2
[24 empty] | obet_ramu | Obetonování rámových propustí | m3 | 20 | 2
[24 empty] | obklad_keram | Keramický obklad imitujícím režné cihlové zdivo | m2 | 56,3 | 2
[24 empty] | obrub_nove | Dodávka nových obrubníků | m | 61,6 | 2
REKAPITULACE ČLENĚNÍ SOUPISU PRACÍ | [23 empty] | obrubnik | Osazení obrubníku | m | 160 | 2
[24 empty] | obsyp_0_22 | Obsyp potrubí 0-22 mm | m3 | 68,405 | 2
Stavba: | [23 empty] | obsyp_4_8 | Obsyp potrubí 4-8 mm | m3 | 65,651 | 2
|  | VD Baška – převedení extrémních povodní, stavba č. 4142 | [21 empty] | odkop_nanos | Odtěžení nánosů | m3 | 740,145 | 2
Objekt: | [23 empty] | odst_obrub | Odstranění obrubníků | m | 123 | 2
|  | SO 02 - Sdružený objekt | [21 empty] | odstr_asf | Odstranění asf. komunikace | m2 | 150,2 | 2
[24 empty] | odstr_SD | Odstranění štěrkodrti tl. 200 mm | m2 | 126,9 | 2
Místo: |  |  | k. ú. Baška |  |  | Datum: | 30. 3. 2023 | [16 empty] | odstr_tvarnicB | Odstranění tvárnic opevnění hráze do betonu | m3 | 3,975 | 2
[24 empty] | odstr_tvarnicS | Odstranění tvárnic opevnění hráze na sucho | m3 | 43,59 | 2
Zadavatel: |  |  | Povodí Odry, státní podnik |  |  | Projektant: | Ing. Pavel Golík, Ph.D. | [16 empty] | ohum_pohoz | Vyplnění mezer pohozu humusem | m2 | 32 | 2
Uchazeč: |  |  | Vyplň údaj |  |  | Zpracovatel: | [17 empty] | ohum_rov10 | Ohumusování v rovině v tl. 100 mm | m2 | 627 | 2
[24 empty] | ohum_rov5 | Ohumusování v rovině v tl. 50 mm | m2 | 181 | 2
Kód dílu - Popis | [6 empty] | Cena celkem [CZK] | [16 empty] | ohum_svah | Ohumusování ve svahu | m2 | 619,38 | 2
[24 empty] | pancir_nerez | Nerezové opancéřování orvoru | kg | 476,93 | 2
Náklady stavby celkem | [6 empty] | 0 | [11 empty] | -1 |  |  |  |  | panelka | Dočasná panelová komunikace | m2 | 258 | 2
| HSV - Práce a dodávky HSV | [5 empty] | 0 | [16 empty] | panelka_podklad | Podklad panelové komunikace | m2 | 301 | 2
| 1 - Zemní práce | [5 empty] | 0 | [16 empty] | podklad_propust | Podkladní vrstva pod rámové propustě | m2 | 25 | 2
| 2 - Zakládání | [5 empty] | 0 | [16 empty] | pohoz_humus | Pohoz frakce 125/250 tl. 40 cm promísený s humózní vrstvou | m3 | 12,8 | 2
| 3 - Svislé a kompletní konstrukce | [5 empty] | 0 | [16 empty] | pojistna_izol | Pojistná hydroizolace | m2 | 44,8 | 2
| 4 - Vodorovné konstrukce | [5 empty] | 0 | [16 empty] | poklopy | Poklopy v podlaze strojovny | m2 | 2361,318 | 2
| 5 - Komunikace pozemní | [5 empty] | 0 | [16 empty] | prebytek_zem | Odklizení přebytku zeminy v tř. 4 a 5 | m3 | 1087,385 | 2
| 6 - Úpravy povrchů, podlahy a osazování výplní | [5 empty] | 0 | [16 empty] | prevazka_2U280 | Převázky z 2xU280 | t | 7,206 | 2
| 8 - Trubní vedení | [5 empty] | 0 | [16 empty] | prevazka_HEB140 | Převázka z HEB140 | t | 2,174 | 2
| 9 - Ostatní konstrukce a práce, bourání | [5 empty] | 0 | [16 empty] | proust_lividace | Rámové propustě k likvidaci | t | 11,88 | 2
| 997 - Přesun sutě | [5 empty] | 0 | [16 empty] | ram_rozvadece | Rám pro osazení rozvaděče | kg | 12,5 | 2
| 998 - Přesun hmot | [5 empty] | 0 | [16 empty] | rampa | Dočasná sypaná rampa pro sypání hráze | m3 | 2613,333 | 2
| PSV - Práce a dodávky PSV | [5 empty] | 0 | [16 empty] | rozpery_U240 | Rozpěry z 2xU240 | t | 4,838 | 2
| 727 - Zdravotechnika - požární ochrana | [5 empty] | 0 | [16 empty] | rzb_DKB | Rozebrání dlažby na MC | m3 | 59,942 | 2
| 762 - Konstrukce tesařské | [5 empty] | 0 | [16 empty] | rzb_pohoz | Rozebraný pohoz z lomového kamene | m3 | 139 | 2
| 764 - Konstrukce klempířské | [5 empty] | 0 | [16 empty] | sachta_nerez | 36/Z Kabelová šachta s poklopem | kg | 41,37 | 2
| 765 - Krytina skládaná | [5 empty] | 0 | [16 empty] | sejmutí_10 | Sejmutí humusu v tl. 10 cm | m2 | 1266,66 | 2
| 767 - Konstrukce zámečnické | [5 empty] | 0 | [16 empty] | sejmuti_5 | Sejmutí humusu tl. 5 cm | m2 | 190,2 | 2
| 781 - Dokončovací práce - obklady | [5 empty] | 0 | [16 empty] | stet_do12 | Stětová stěna s délkou štětovnic do 12 m | m2 | 1717,515 | 2
| 783 - Dokončovací práce - nátěry | [5 empty] | 0 | [16 empty] | stet_do8 | Stětová stěna s délkou štětovnic do 8 m | m2 | 581,87 | 2
| M - Práce a dodávky M | [5 empty] | 0 | [16 empty] | stet_rohy | Rohy štětových stěn | m | 123,4 | 2
| 21-M - Elektromontáže | [5 empty] | 0 | [16 empty] | tes_koberec | Těsnící koberec | m3 | 245,53 | 2
| 21-1 - Dodávky | [5 empty] | 0 | [16 empty] | tr_vypust_1 | Ocelová trubní výust DN1000 | kg | 3180,414 | 2
| 21-2 - Montáže, montážní materiál | [5 empty] | 0 | [16 empty] | tr_vypust_2 | Nerezová trubní výust DN1000 | kg | 303,34 | 2
| 21-3 - Demontáže | [5 empty] | 0 | [16 empty] | tr_vypust_3 | Nerezová spodní výpust DN300 | kg | 1142,678 | 2
| 21-4 - Speciální práce | [5 empty] | 0 | [16 empty] | voda_zalivka | Voda pro zalití | m3 | 42,821 | 2
| 35-M - Montáž čerpadel, kompr.a vodoh.zař. | [5 empty] | 0 | [16 empty] | vykop_natok | Upřesnění nivelety nátokového koryta | m3 | 200 | 2
| 35-M-2 - 15/O Provzdušňovací systém | [5 empty] | 0 | [16 empty] | vykop_nezap | Výkop nezapažených jam | m3 | 13152,116 | 2
| D1 - Zařízení, armatury, potrubí | [5 empty] | 0 | [16 empty] | vykop_ryh200 | Výkop rýh š. 2,0 m | m3 | 459,59 | 2
| D2 - Ostatní | [5 empty] | 0 | [16 empty] | vykop_zasyp | Výkopy při dočasném převádění vody s opětovným zásypem | m3 | 341,6 | 2
| 46-M - Zemní práce při extr.mont.pracích | [5 empty] | 0 | [16 empty] | vypln_bet | Výplňová konstrukce z bet. bloků prolitých betonem | m3 | 43,099 | 2
| 99-M - Provozní osvětlení koruny hráze | [5 empty] | 0 | [16 empty] | zahoz_docasny | Dočasné opevnění | m3 | 165,54 | 2
[24 empty] | zahoz_prolity | Zához z prolitím betonem | m3 | 47,409 | 2
[24 empty] | zahoz_z_rzb | Zához z rozebraného kamene | m3 | 41,986 | 2
[24 empty] | zasyp | Zásyp se zhutněním | m3 | 375,678 | 2
[24 empty] | zasyp_DK48 | Zásyp / obsyp z drceného kameniva fr. 4/8mm | m3 | 24,89 | 2
[24 empty] | zasyp_rucne | Zásyp se zhutněním ručně | m3 | 0,972 | 2
[24 empty] | zem_pasek | Zemnící pásek | m | 339 | 2
SOUPIS PRACÍ | [23 empty] | zemici_desky | Kotevní desky zemnícího pásku | kg | 41,415 | 2
[24 empty] | zpevneni_juta | Zpevnení svahu | m2 | 619,38 | 2
Stavba:
VD Baška – převedení extrémních povodní, stavba č. 4142
Objekt:
SO 02 - Sdružený objekt
Místo: |  |  | k. ú. Baška |  |  | Datum: | 30. 3. 2023
Zadavatel: |  |  | Povodí Odry, státní podnik |  |  | Projektant: | Ing. Pavel Golík, Ph.D.
Uchazeč: |  |  | Vyplň údaj |  |  | Zpracovatel:
PČ | Typ | Kód | Popis | MJ | Množství | J.cena [CZK] | Cena celkem [CZK] | Cenová soustava |  | DPH | J. Nh [h] | Nh celkem [h] | J. hmotnost [t] | Hmotnost celkem [t] | J. suť [t] | Suť Celkem [t]
Náklady soupisu celkem | [6 empty] | 0 |  |  |  |  | 0 |  | 6910.743 |  | 2599.0457 |  | D | -1 | [15 empty] | 0
| D | HSV | Práce a dodávky HSV |  |  |  | 0 |  |  |  |  | 0 |  | 6888.768 |  | 2599.0457 | 1 | D | 0 |  |  |  | ROZPOCET | [11 empty] | 0
| D | 1 | Zemní práce |  |  |  | 0 |  |  |  |  | 0 |  | 681.9185 |  | 960.8863 | 1 | D | 1 |  |  |  | ROZPOCET | [11 empty] | 0
1 | K | 113107162 | Odstranění podkladu z kameniva drceného tl přes 100 do 200 mm strojně pl přes 50 do 200 m2 | m2 | 126.9 |  | 0 | CS ÚRS 2022 02 |  | základní |  | 0 | 0 | 0 | 0.29 | 36.801 | 4 | K | 2 |  |  |  | ROZPOCET | [5 empty] | 0 | 0 | 0 | 0 | 0 | 1 | 0 | 4 | 361771701
| PP |  | Odstranění podkladů nebo krytů strojně plochy jednotlivě přes 50 m2 do 200 m2 s přemístěním hmot na skládku na vzdálenost do 20 m nebo s naložením na dopravní prostředek z kameniva hrubého drceného, o tl. vrstvy přes 100 do 200 mm | [14 empty] | PP | 2
| Online PSC |  | https://podminky.urs.cz/item/CS_URS_2022_02/113107162 | [14 empty] | Online PSC | 2
| VV |  | Odstranění vozovky na koruně hráze - viz D.2_3.2 a D.2_3.4.1 | [14 empty] | VV | 2 | 1 | True | 0 | ROZPOCET
| VV |  | "v prostoru SO01" 17,9 |  | 17.9 | [12 empty] | VV | 2 | 2 | True | 0 | ROZPOCET
| VV |  | "v prostoru SO02" 109 |  | 109 | [12 empty] | VV | 2 | 2 | True | 0 | ROZPOCET
| VV | odstr_SD | Součet |  | 126.9 | [12 empty] | VV | 2 | 4 | True | 1 | ROZPOCET
2 | K | 113107183 | Odstranění podkladu živičného tl přes 100 do 150 mm strojně pl přes 50 do 200 m2 | m2 | 150.2 |  | 0 | CS ÚRS 2022 02 |  | základní |  | 0 | 0 | 0 | 0.316 | 47.4632 | 4 | K | 2 |  |  |  | ROZPOCET | [5 empty] | 0 | 0 | 0 | 0 | 0 | 1 | 0 | 4 | 2032673688
| PP |  | Odstranění podkladů nebo krytů strojně plochy jednotlivě přes 50 m2 do 200 m2 s přemístěním hmot na skládku na vzdálenost do 20 m nebo s naložením na dopravní prostředek živičných, o tl. vrstvy přes 100 do 150 mm | [14 empty] | PP | 2
| Online PSC |  | https://podminky.urs.cz/item/CS_URS_2022_02/113107183 | [14 empty] | Online PSC | 2
| VV |  | Odstranění vozovky na koruně hráze - viz D.2_3.2 a D.2_3.4.1 | [14 empty] | VV | 2 | 1 | True | 0 | ROZPOCET
| VV |  | "v prostoru SO01" 37,2 |  | 37.2 | [12 empty] | VV | 2 | 2 | True | 0 | ROZPOCET
| VV |  | "v prostoru SO02" 113 |  | 113 | [12 empty] | VV | 2 | 2 | True | 0 | ROZPOCET
| VV | odstr_asf | Součet |  | 150.2 | [12 empty] | VV | 2 | 4 | True | 1 | ROZPOCET
3 | K | 113107222 | Odstranění podkladu z kameniva drceného tl přes 100 do 200 mm strojně pl přes 200 m2 | m2 | 301 |  | 0 | CS ÚRS 2022 02 |  | základní |  | 0 | 0 | 0 | 0.29 | 87.29 | 4 | K | 2 |  |  |  | ROZPOCET | [5 empty] | 0 | 0 | 0 | 0 | 0 | 1 | 0 | 4 | -356544687
| PP |  | Odstranění podkladů nebo krytů strojně plochy jednotlivě přes 200 m2 s přemístěním hmot na skládku na vzdálenost do 20 m nebo s naložením na dopravní prostředek z kameniva hrubého drceného, o tl. vrstvy přes 100 do 200 mm | [14 empty] | PP | 2
| Online PSC |  | https://podminky.urs.cz/item/CS_URS_2022_02/113107222 | [14 empty] | Online PSC | 2
| VV |  | panelka_podklad |  | 301 | [12 empty] | VV | 2 | 2 | True | 1 | ROZPOCET
4 | K | 113107322 | Odstranění podkladu z kameniva drceného tl přes 100 do 200 mm strojně pl do 50 m2 | m2 | 25 |  | 0 | CS ÚRS 2022 02 |  | základní |  | 0 | 0 | 0 | 0.29 | 7.25 | 4 | K | 2 |  |  |  | ROZPOCET | [5 empty] | 0 | 0 | 0 | 0 | 0 | 1 | 0 | 4 | 157809048
| PP |  | Odstranění podkladů nebo krytů strojně plochy jednotlivě do 50 m2 s přemístěním hmot na skládku na vzdálenost do 3 m nebo s naložením na dopravní prostředek z kameniva hrubého drceného, o tl. vrstvy přes 100 do 200 mm | [14 empty] | PP | 2
| Online PSC |  | https://podminky.urs.cz/item/CS_URS_2022_02/113107322 | [14 empty] | Online PSC | 2
| VV |  | podklad_propust |  | 25 | [12 empty] | VV | 2 | 2 | True | 1 | ROZPOCET
5 | K | 113202111 | Vytrhání obrub krajníků obrubníků stojatých | m | 123 |  | 0 | CS ÚRS 2022 02 |  | základní |  | 0 | 0 | 0 | 0.205 | 25.215 | 4 | K | 2 |  |  |  | ROZPOCET | [5 empty] | 0 | 0 | 0 | 0 | 0 | 1 | 0 | 4 | 1821954165
| PP |  | Vytrhání obrub s vybouráním lože, s přemístěním hmot na skládku na vzdálenost do 3 m nebo s naložením na dopravní prostředek z krajníků nebo obrubníků stojatých | [14 empty] | PP | 2
| Online PSC |  | https://podminky.urs.cz/item/CS_URS_2022_02/113202111 | [14 empty] | Online PSC | 2
| VV |  | Odstranění vozovky na koruně hráze - viz D.2_3.2 a D.2_3.4.1 | [14 empty] | VV | 2 | 1 | True | 0 | ROZPOCET
| VV |  | "v prostoru SO01" 16 |  | 16 | [12 empty] | VV | 2 | 2 | True | 0 | ROZPOCET
| VV |  | "v prostoru SO02" 107 |  | 107 | [12 empty] | VV | 2 | 2 | True | 0 | ROZPOCET
| VV | odst_obrub | Součet |  | 123 | [12 empty] | VV | 2 | 4 | True | 1 | ROZPOCET
6 | K | 114203101 | Rozebrání dlažeb z lomového kamene nebo betonových tvárnic na sucho | m3 | 45.09 |  | 0 | CS ÚRS 2022 02 |  | základní |  | 0 | 0 | 0 | 1.8 | 81.162 | 4 | K | 2 |  |  |  | ROZPOCET | [5 empty] | 0 | 0 | 0 | 0 | 0 | 1 | 0 | 4 | 491425484
| PP |  | Rozebrání dlažeb nebo záhozů s naložením na dopravní prostředek dlažeb z lomového kamene nebo betonových tvárnic na sucho nebo se spárami vyplněnými pískem nebo drnem | [14 empty] | PP | 2
| Online PSC |  | https://podminky.urs.cz/item/CS_URS_2022_02/114203101 | [14 empty] | Online PSC | 2
| P |  | Poznámka k položce: Rozebrání betonových tvárnic na návodním svahu hráze. Bude využito v rámci obnovy hráze, očištění (od písku) a uložení do depozitu stavby, 50% využít, 50% odvoz na skládku | [14 empty] | P | 2
| VV |  | Rozebrání betonových tvárnic na návodním svahu hráze - viz D.2_3.1.3, D.2_3.4.5 | [14 empty] | VV | 2 | 1 | True | 0 | ROZPOCET
| VV |  | (250*1,1+5,2*1,5*2) *0,150 |  | 43.59 | [12 empty] | VV | 2 | 2 | True | 0 | ROZPOCET
| VV | odstr_tvarnicS | Mezisoučet |  | 43.59 | [12 empty] | VV | 2 | 3 | True | 0 | ROZPOCET
| VV |  | dlb_tvar_vymena*0,150 |  | 1.5 | [12 empty] | VV | 2 | 2 | True | 0 | ROZPOCET
| VV |  | Součet |  | 45.09 | [12 empty] | VV | 2 | 4 | True | 1 | ROZPOCET
7 | K | 114203103 | Rozebrání dlažeb z lomového kamene nebo betonových tvárnic do cementové malty | m3 | 63.917 |  | 0 | CS ÚRS 2022 02 |  | základní |  | 0 | 0 | 0 | 1.9 | 121.4423 | 4 | K | 2 |  |  |  | ROZPOCET | [5 empty] | 0 | 0 | 0 | 0 | 0 | 1 | 0 | 4 | 1327722296
| PP |  | Rozebrání dlažeb nebo záhozů s naložením na dopravní prostředek dlažeb z lomového kamene nebo betonových tvárnic do cementové malty se spárami zalitými cementovou maltou | [14 empty] | PP | 2
| Online PSC |  | https://podminky.urs.cz/item/CS_URS_2022_02/114203103 | [14 empty] | Online PSC | 2
| VV |  | "od pf 02/08 po 02/09" 0,30 * (11,35+10,7)*0,5*10,3 |  | 34.067 | [12 empty] | VV | 2 | 2 | True | 0 | ROZPOCET
| VV |  | Kamenná dlažba tl. 300 mm do betonu tl. 200 mm na vtoku do spodních výpustí | [14 empty] | VV | 2 | 1 | True | 0 | ROZPOCET
| VV |  | 0,30*(2,5*4)+2*(5,5*1,2) |  | 16.2 | [12 empty] | VV | 2 | 2 | True | 0 | ROZPOCET
| VV |  | Kamenná dlažba tl. 300 mm do betonu tl. 200 mm na konci vývaru (po konec prahu) | [14 empty] | VV | 2 | 1 | True | 0 | ROZPOCET
| VV |  | 0,30*(8,9+12,6)*1,5 |  | 9.675 | [12 empty] | VV | 2 | 2 | True | 0 | ROZPOCET
| VV | rzb_DKB | Mezisoučet |  | 59.942 | [12 empty] | VV | 2 | 3 | True | 0 | ROZPOCET
| VV |  | Odstranění bet. tvárnic na stabilizační lavičce na návodním svahu hráze - D.2_3.1.3, D.2_3.4.5 | [14 empty] | VV | 2 | 1 | True | 0 | ROZPOCET
| VV |  | (50*0,5+0,5*1,5*2) * 0,150 |  | 3.975 | [12 empty] | VV | 2 | 2 | True | 0 | ROZPOCET
| VV | odstr_tvarnicB | Mezisoučet |  | 3.975 | [12 empty] | VV | 2 | 3 | True | 0 | ROZPOCET
| VV |  | Součet |  | 63.917 | [12 empty] | VV | 2 | 4 | True | 1 | ROZPOCET
8 | K | 114203104 | Rozebrání záhozů a rovnanin na sucho | m3 | 304.54 |  | 0 | CS ÚRS 2022 02 |  | základní |  | 0 | 0 | 0 | 1.82 | 554.2628 | 4 | K | 2 |  |  |  | ROZPOCET | [5 empty] | 0 | 0 | 0 | 0 | 0 | 1 | 0 | 4 | 547748084
| PP |  | Rozebrání dlažeb nebo záhozů s naložením na dopravní prostředek záhozů, rovnanin a soustřeďovacích staveb provedených na sucho | [14 empty] | PP | 2
| Online PSC |  | https://podminky.urs.cz/item/CS_URS_2022_02/114203104 | [14 empty] | Online PSC | 2
| VV |  | Odstranění kamenného pohozu na návodním svahu - pro opětovné použití | [14 empty] | VV | 2 | 1 | True | 0 | ROZPOCET
| VV |  | 0,5*5*50+0,5*5*2*2*1,4 "viz D.2_3.1.3, D.2_3.4.5" |  | 139 | [12 empty] | VV | 2 | 2 | True | 0 | ROZPOCET
| VV | rzb_pohoz | Mezisoučet |  | 139 | [12 empty] | VV | 2 | 3 | True | 0 | ROZPOCET
| VV |  | zahoz_docasny "rozebrání pro opětovné použití" |  | 165.54 | [12 empty] | VV | 2 | 2 | True | 0 | ROZPOCET
| VV |  | Součet |  | 304.54 | [12 empty] | VV | 2 | 4 | True | 1 | ROZPOCET
9 | K | 114203201 | Očištění lomového kamene nebo betonových tvárnic od hlíny nebo písku | m3 | 170.781 |  | 0 | CS ÚRS 2022 02 |  | základní |  | 0 | 0.4 | 68.3124 | 0 | 0 | 4 | K | 2 |  |  |  | ROZPOCET | [5 empty] | 0 | 0 | 0 | 0 | 0 | 1 | 0 | 4 | 1789882550
| PP |  | Očištění lomového kamene nebo betonových tvárnic získaných při rozebrání dlažeb, záhozů, rovnanin a soustřeďovacích staveb od hlíny nebo písku | [14 empty] | PP | 2
| Online PSC |  | https://podminky.urs.cz/item/CS_URS_2022_02/114203201 | [14 empty] | Online PSC | 2
| VV |  | 0,50*odstr_tvarnicS "50% tvárnic pro opětovné použití" |  | 21.795 | [12 empty] | VV | 2 | 2 | True | 0 | ROZPOCET
| VV |  | 0,90*zahoz_docasny "90% dočasného záhozu k opětovnému použití" |  | 148.986 | [12 empty] | VV | 2 | 2 | True | 0 | ROZPOCET
| VV |  | Součet |  | 170.781 | [12 empty] | VV | 2 | 4 | True | 1 | ROZPOCET
10 | K | 114203301 | Třídění lomového kamene nebo betonových tvárnic podle druhu, velikosti nebo tvaru | m3 | 170.781 |  | 0 | CS ÚRS 2022 02 |  | základní |  | 0 | 0 | 0 | 0 | 0 | 4 | K | 2 |  |  |  | ROZPOCET | [5 empty] | 0 | 0 | 0 | 0 | 0 | 1 | 0 | 4 | 1593694448
| PP |  | Třídění lomového kamene nebo betonových tvárnic získaných při rozebrání dlažeb, záhozů, rovnanin a soustřeďovacích staveb podle druhu, velikosti nebo tvaru | [14 empty] | PP | 2
| Online PSC |  | https://podminky.urs.cz/item/CS_URS_2022_02/114203301 | [14 empty] | Online PSC | 2
| VV |  | 0,50*odstr_tvarnicS "50% tvárnic pro opětovné použití" |  | 21.795 | [12 empty] | VV | 2 | 2 | True | 0 | ROZPOCET
| VV |  | 0,90*zahoz_docasny "90% dočasného záhozu k opětovnému použití" |  | 148.986 | [12 empty] | VV | 2 | 2 | True | 0 | ROZPOCET
| VV |  | Součet |  | 170.781 | [12 empty] | VV | 2 | 4 | True | 1 | ROZPOCET
11 | K | 114203401 | Srovnání lomového kamene nebo betonových tvárnic s přemístěním do 10 m | m3 | 170.781 |  | 0 | CS ÚRS 2022 02 |  | základní |  | 0 | 0 | 0 | 0 | 0 | 4 | K | 2 |  |  |  | ROZPOCET | [5 empty] | 0 | 0 | 0 | 0 | 0 | 1 | 0 | 4 | 11189365
| PP |  | Srovnání lomového kamene nebo betonových tvárnic do měřitelných figur s přemístěním na vzdálenost do 10 m | [14 empty] | PP | 2
| Online PSC |  | https://podminky.urs.cz/item/CS_URS_2022_02/114203401 | [14 empty] | Online PSC | 2
| VV |  | 0,50*odstr_tvarnicS "50% tvárnic pro opětovné použití" |  | 21.795 | [12 empty] | VV | 2 | 2 | True | 0 | ROZPOCET
| VV |  | 0,90*zahoz_docasny "90% dočasného záhozu k opětovnému použití" |  | 148.986 | [12 empty] | VV | 2 | 2 | True | 0 | ROZPOCET
| VV |  | Součet |  | 170.781 | [12 empty] | VV | 2 | 4 | True | 1 | ROZPOCET
12 | K | 11500-R05 | Převedení vody potrubím DN 1200 | m | 25 |  | 0 |  |  | základní |  | 0 | 0.035 | 0.875 | 0 | 0 | 4 | K | 2 |  |  |  | ROZPOCET | [5 empty] | 0 | 0 | 0 | 0 | 0 | 1 | 0 | 4 | 168965008
| PP |  | Převedení vody potrubím DN 1200 Zřízení a odstranění - provizorní převedení vody ze zátopy do výpustného objektu - kotvené potrubí DN1200 | [14 empty] | PP | 2
| VV |  | 25 "viz přílohu D.2_3.1.1.2" |  | 25 | [12 empty] | VV | 2 | 2 | True | 1 | ROZPOCET
13 | K | 115101201 | Čerpání vody na dopravní výšku do 10 m průměrný přítok do 500 l/min | hod | 9576 |  | 0 | CS ÚRS 2022 02 |  | základní |  | 0 | 3e-05 | 0.28728 | 0 | 0 | 4 | K | 2 |  |  |  | ROZPOCET | [5 empty] | 0 | 0 | 0 | 0 | 0 | 1 | 0 | 4 | 450833819
| PP |  | Čerpání vody na dopravní výšku do 10 m s uvažovaným průměrným přítokem do 500 l/min | [14 empty] | PP | 2
| Online PSC |  | https://podminky.urs.cz/item/CS_URS_2022_02/115101201 | [14 empty] | Online PSC | 2
| VV |  | Při provádění výkopů (zčerpávání statické zásoby v prostoru jímky) | [14 empty] | VV | 2 | 1 | True | 0 | ROZPOCET
| VV |  | "3 čerpadla cca kontinuálně, z postupně zahlubované čerpací jímky" 3*24*7*4 |  | 2016 | [12 empty] | VV | 2 | 2 | True | 0 | ROZPOCET
| VV |  | Betonáž a odstranění staré věže spodní výpusti - komplet | [14 empty] | VV | 2 | 1 | True | 0 | ROZPOCET
| VV |  | 3 čerpadla berou jen drobné průsaky, cca 6 hod denně v poslední "etáži" jímek dle předchozího bodu | [14 empty] | VV | 2 | 1 | True | 0 | ROZPOCET
| VV |  | 3*24*7*60*0,25 |  | 7560 | [12 empty] | VV | 2 | 2 | True | 0 | ROZPOCET
| VV |  | Součet |  | 9576 | [12 empty] | VV | 2 | 4 | True | 1 | ROZPOCET
14 | K | 115101301 | Pohotovost čerpací soupravy pro dopravní výšku do 10 m přítok do 500 l/min | den | 730 |  | 0 | CS ÚRS 2022 02 |  | základní |  | 0 | 0 | 0 | 0 | 0 | 4 | K | 2 |  |  |  | ROZPOCET | [5 empty] | 0 | 0 | 0 | 0 | 0 | 1 | 0 | 4 | 1098535743
| PP |  | Pohotovost záložní čerpací soupravy pro dopravní výšku do 10 m s uvažovaným průměrným přítokem do 500 l/min | [14 empty] | PP | 2
| Online PSC |  | https://podminky.urs.cz/item/CS_URS_2022_02/115101301 | [14 empty] | Online PSC | 2
| VV |  | 2*365 "2 roky" |  | 730 | [12 empty] | VV | 2 | 2 | True | 1 | ROZPOCET
15 | K | 11510-R61 | Zřízení a odstranění dočasné čerpací jímeky z betonové skruře DN600, hloubka jímky 2,0 m | kus | 9 |  | 0 |  |  | základní |  | 0 | 0 | 0 | 0 | 0 | 4 | K | 2 |  |  |  | ROZPOCET | [5 empty] | 0 | 0 | 0 | 0 | 0 | 1 | 0 | 4 | -642330487
| PP |  | Zřízení, dodávka (s obratovostí) a odstranění dočasné čerpací jímeky z betonové skruře DN600, hloubka jímky 2,0 m | [14 empty] | PP | 2
| P |  | Poznámka k položce: Zřízení a odstranění 3 ks čerpacích jímek - bet. skruž DN600, hloubka jímky 2,0 m. V době výkopů a zčerpávání jámy bude každá jímka provedena 3x na stejném místě - průběžně souběžně se snižováním dna výkopu. | [14 empty] | P | 2
| VV |  | 3 "místa postupně ve" *3 "etážích" |  | 9 | [12 empty] | VV | 2 | 2 | True | 1 | ROZPOCET
16 | K | 121151113 | Sejmutí ornice plochy do 500 m2 tl vrstvy do 200 mm strojně | m2 | 1456.86 |  | 0 | CS ÚRS 2022 02 |  | základní |  | 0 | 0 | 0 | 0 | 0 | 4 | K | 2 |  |  |  | ROZPOCET | [5 empty] | 0 | 0 | 0 | 0 | 0 | 1 | 0 | 4 | -691697944
| PP |  | Sejmutí ornice strojně při souvislé ploše přes 100 do 500 m2, tl. vrstvy do 200 mm | [14 empty] | PP | 2
| Online PSC |  | https://podminky.urs.cz/item/CS_URS_2022_02/121151113 | [14 empty] | Online PSC | 2
| VV |  | "Skrývka humózních / kulturních vrstev půdy v ploše v tl. 5cm" 28+95+64*1,05 |  | 190.2 | [12 empty] | VV | 2 | 2 | True | 0 | ROZPOCET
| VV | sejmuti_5 | Mezisoučet |  | 190.2 | [12 empty] | VV | 2 | 3 | True | 0 | ROZPOCET
| VV |  | "Skrývka humózních / kulturních vrstev půdy v ploše v tl. 10cm" 336+258 |  | 594 | [12 empty] | VV | 2 | 2 | True | 0 | ROZPOCET
| VV |  | "Skrývka humózních / kulturních vrstev půdy ve svahu v tl. 10cm" 606*1,11 |  | 672.66 | [12 empty] | VV | 2 | 2 | True | 0 | ROZPOCET
| VV | sejmutí_10 | Mezisoučet |  | 1266.66 | [12 empty] | VV | 2 | 3 | True | 0 | ROZPOCET
| VV |  | Součet |  | 1456.86 | [12 empty] | VV | 2 | 4 | True | 1 | ROZPOCET
17 | K | 124253102 | Vykopávky pro koryta vodotečí v hornině třídy těžitelnosti I skupiny 3 objem do 5000 m3 strojně | m3 | 3286.533 |  | 0 | CS ÚRS 2022 02 |  | základní |  | 0 | 0 | 0 | 0 | 0 | 4 | K | 2 |  |  |  | ROZPOCET | [5 empty] | 0 | 0 | 0 | 0 | 0 | 1 | 0 | 4 | -1980216826
| PP |  | Vykopávky pro koryta vodotečí strojně v hornině třídy těžitelnosti I skupiny 3 přes 1 000 do 5 000 m3 | [14 empty] | PP | 2
| Online PSC |  | https://podminky.urs.cz/item/CS_URS_2022_02/124253102 | [14 empty] | Online PSC | 2
| VV |  | jimka*0,70 "odtěžení jímky 70% nad hladinou" |  | 473.2 | [12 empty] | VV | 2 | 2 | True | 0 | ROZPOCET
| VV |  | rampa "odtěžení dočasné rampy" |  | 2613.333 | [12 empty] | VV | 2 | 2 | True | 0 | ROZPOCET
| VV |  | Upřesnění nivelety nátokového koryta podle skutečné mocnosti nánosů na dně nádrže | [14 empty] | VV | 2 | 1 | True | 0 | ROZPOCET
| VV | vykop_natok | 200 |  | 200 | [12 empty] | VV | 2 | 2 | True | 0 | ROZPOCET
| VV |  | Součet |  | 3286.533 | [12 empty] | VV | 2 | 4 | True | 1 | ROZPOCET
18 | K | 124353102 | Vykopávky pro koryta vodotečí v hornině třídy těžitelnosti II skupiny 4 objem do 5000 m3 strojně | m3 | 740.145 |  | 0 | CS ÚRS 2022 02 |  | základní |  | 0 | 0 | 0 | 0 | 0 | 4 | K | 2 |  |  |  | ROZPOCET | [5 empty] | 0 | 0 | 0 | 0 | 0 | 1 | 0 | 4 | 1876045045
| PP |  | Vykopávky pro koryta vodotečí strojně v hornině třídy těžitelnosti II skupiny 4 přes 1 000 do 5 000 m3 | [14 empty] | PP | 2
| Online PSC |  | https://podminky.urs.cz/item/CS_URS_2022_02/124353102 | [14 empty] | Online PSC | 2
| VV |  | Odtěžení nánosů v prostoru zátopy na prostoru SO 02 (předpokládaná tl. 0,5m) | [14 empty] | VV | 2 | 1 | True | 0 | ROZPOCET
| VV |  | Viz přílohu D.2_3.1.1.1, D.2_3.1.1.2 | [14 empty] | VV | 2 | 1 | True | 0 | ROZPOCET
| VV |  | 0,50*(1007*1,05+1007*1,05/0,5*0,2) |  | 740.145 | [12 empty] | VV | 2 | 2 | True | 0 | ROZPOCET
| VV | odkop_nanos | Mezisoučet |  | 740.145 | [12 empty] | VV | 2 | 3 | True | 1 | ROZPOCET
19 | K | 127751111 | Vykopávky pod vodou v hornině třídy těžitelnosti I a II skupiny 1 až 4 tl vrstvy přes 0,5 m objem do 1000 m3 strojně | m3 | 202.8 |  | 0 | CS ÚRS 2022 02 |  | základní |  | 0 | 0 | 0 | 0 | 0 | 4 | K | 2 |  |  |  | ROZPOCET | [5 empty] | 0 | 0 | 0 | 0 | 0 | 1 | 0 | 4 | -372360752
| PP |  | Vykopávky pod vodou strojně na hloubku do 5 m pod projektem stanovenou hladinou vody v horninách třídy těžitelnosti I a II skupiny 1 až 4, průměrné tloušťky projektované vrstvy přes 0,50 m do 1 000 m3 | [14 empty] | PP | 2
| Online PSC |  | https://podminky.urs.cz/item/CS_URS_2022_02/127751111 | [14 empty] | Online PSC | 2
| VV |  | jimka*0,30 "odtěžení jímky 30% pod hladinou" |  | 202.8 | [12 empty] | VV | 2 | 2 | True | 1 | ROZPOCET
20 | K | 131213701 | Hloubení nezapažených jam v soudržných horninách třídy těžitelnosti I skupiny 3 ručně | m3 | 0.5 |  | 0 | CS ÚRS 2022 02 |  | základní |  | 0 | 0 | 0 | 0 | 0 | 4 | K | 2 |  |  |  | ROZPOCET | [5 empty] | 0 | 0 | 0 | 0 | 0 | 1 | 0 | 4 | 165938349
| PP |  | Hloubení nezapažených jam ručně s urovnáním dna do předepsaného profilu a spádu v hornině třídy těžitelnosti I skupiny 3 soudržných | [14 empty] | PP | 2
| Online PSC |  | https://podminky.urs.cz/item/CS_URS_2022_02/131213701 | [14 empty] | Online PSC | 2
| VV |  | Nivelační body měření sedání | [14 empty] | VV | 2 | 1 | True | 0 | ROZPOCET
| VV |  | 0,5*0,5*0,5 *4 "ks" |  | 0.5 | [12 empty] | VV | 2 | 2 | True | 0 | ROZPOCET
| VV | jama_rucne1 | Součet |  | 0.5 | [12 empty] | VV | 2 | 4 | True | 1 | ROZPOCET
21 | K | 131213702 | Hloubení nezapažených jam v nesoudržných horninách třídy těžitelnosti I skupiny 3 ručně | m3 | 2.877 |  | 0 | CS ÚRS 2022 02 |  | základní |  | 0 | 0 | 0 | 0 | 0 | 4 | K | 2 |  |  |  | ROZPOCET | [5 empty] | 0 | 0 | 0 | 0 | 0 | 1 | 0 | 4 | 897260450
| PP |  | Hloubení nezapažených jam ručně s urovnáním dna do předepsaného profilu a spádu v hornině třídy těžitelnosti I skupiny 3 nesoudržných | [14 empty] | PP | 2
| Online PSC |  | https://podminky.urs.cz/item/CS_URS_2022_02/131213702 | [14 empty] | Online PSC | 2
| VV |  | Výkop v sypkých materiálech Z2 a Z3 | [14 empty] | VV | 2 | 1 | True | 0 | ROZPOCET
| VV |  | Pro 31/Z Zábradlí dvoutrubkové na koruně hráze - viz D.2_3.9.3 | [14 empty] | VV | 2 | 1 | True | 0 | ROZPOCET
| VV |  | Základy v prostoru SO01 a SO02 | [14 empty] | VV | 2 | 1 | True | 0 | ROZPOCET
| VV |  | 0,05*0,5*34+0,05*0,8*2+0,05*0,53 |  | 0.957 | [12 empty] | VV | 2 | 2 | True | 0 | ROZPOCET
| VV |  | základy mimo výkop SO01 a SO02 | [14 empty] | VV | 2 | 1 | True | 0 | ROZPOCET
| VV |  | 0,05*0,5*12 |  | 0.3 | [12 empty] | VV | 2 | 2 | True | 0 | ROZPOCET
| VV |  | Pro Zábradlí dvoutrubkové podél schodiště na vzdušném svahu - viz D.2_3.9.2 | [14 empty] | VV | 2 | 1 | True | 0 | ROZPOCET
| VV |  | 0,3*1*0,9*6 |  | 1.62 | [12 empty] | VV | 2 | 2 | True | 0 | ROZPOCET
| VV | jama_rucne2 | Součet |  | 2.877 | [12 empty] | VV | 2 | 4 | True | 1 | ROZPOCET
22 | K | 131251100 | Hloubení jam nezapažených v hornině třídy těžitelnosti I skupiny 3 objem do 20 m3 strojně | m3 | 72.483 |  | 0 | CS ÚRS 2022 02 |  | základní |  | 0 | 0 | 0 | 0 | 0 | 4 | K | 2 |  |  |  | ROZPOCET | [5 empty] | 0 | 0 | 0 | 0 | 0 | 1 | 0 | 4 | -937827708
| PP |  | Hloubení nezapažených jam a zářezů strojně s urovnáním dna do předepsaného profilu a spádu v hornině třídy těžitelnosti I skupiny 3 do 20 m3 | [14 empty] | PP | 2
| Online PSC |  | https://podminky.urs.cz/item/CS_URS_2022_02/131251100 | [14 empty] | Online PSC | 2
| VV |  | Schodiště v nátokovém korytě do spodních výpustí - v těs. koberci | [14 empty] | VV | 2 | 1 | True | 0 | ROZPOCET
| VV |  | 0,04*1,2 |  | 0.048 | [12 empty] | VV | 2 | 2 | True | 0 | ROZPOCET
| VV |  | Výkop v sypkých materiálech Z2 a Z3 | [14 empty] | VV | 2 | 1 | True | 0 | ROZPOCET
| VV |  | Schodiště na návodním svahu hráze pod lavičkou | [14 empty] | VV | 2 | 1 | True | 0 | ROZPOCET
| VV |  | 5,2*1,8+5,2*(5,2/12,06) |  | 11.602 | [12 empty] | VV | 2 | 2 | True | 0 | ROZPOCET
| VV |  | Schodiště na návodním svahu hráze nad lavičkou včetně sloupků u branky | [14 empty] | VV | 2 | 1 | True | 0 | ROZPOCET
| VV |  | 1,8*1,84+1,8*(1,8/4,6)+0,3*3 |  | 4.916 | [12 empty] | VV | 2 | 2 | True | 0 | ROZPOCET
| VV |  | Schodiště na vzdušném svahu hráze | [14 empty] | VV | 2 | 1 | True | 0 | ROZPOCET
| VV |  | 7,5*1,8+7,5*(7,5/10,6) |  | 18.807 | [12 empty] | VV | 2 | 2 | True | 0 | ROZPOCET
| VV |  | Schodiště u bloku 06 - levá strana | [14 empty] | VV | 2 | 1 | True | 0 | ROZPOCET
| VV |  | 5,4*1,3+0,5*5,4*(5,4/8,5) |  | 8.735 | [12 empty] | VV | 2 | 2 | True | 0 | ROZPOCET
| VV |  | Schodiště u bloku 06 - pravá strana | [14 empty] | VV | 2 | 1 | True | 0 | ROZPOCET
| VV |  | 4,3*1,3+0,5*4,3*(4,3/6,9) |  | 6.93 | [12 empty] | VV | 2 | 2 | True | 0 | ROZPOCET
| VV |  | Výkop pro vztažný bod - viz D.2_3.15.2 | [14 empty] | VV | 2 | 1 | True | 0 | ROZPOCET
| VV |  | 0,54*(1,5+0,3)+3,53*(2,1+1,15) |  | 12.445 | [12 empty] | VV | 2 | 2 | True | 0 | ROZPOCET
| VV |  | Výkop pro dočasné opevnění | [14 empty] | VV | 2 | 1 | True | 0 | ROZPOCET
| VV |  | 15*0,6 |  | 9 | [12 empty] | VV | 2 | 2 | True | 0 | ROZPOCET
| VV | jama_tr3 | Součet |  | 72.483 | [12 empty] | VV | 2 | 4 | True | 1 | ROZPOCET
23 | K | 131351103 | Hloubení jam nezapažených v hornině třídy těžitelnosti II skupiny 4 objem do 100 m3 strojně | m3 | 13152.116 |  | 0 | CS ÚRS 2022 02 |  | základní |  | 0 | 0 | 0 | 0 | 0 | 4 | K | 2 |  |  |  | ROZPOCET | [5 empty] | 0 | 0 | 0 | 0 | 0 | 1 | 0 | 4 | -666012912
| PP |  | Hloubení nezapažených jam a zářezů strojně s urovnáním dna do předepsaného profilu a spádu v hornině třídy těžitelnosti II skupiny 4 přes 50 do 100 m3 | [14 empty] | PP | 2
| Online PSC |  | https://podminky.urs.cz/item/CS_URS_2022_02/131351103 | [14 empty] | Online PSC | 2
| P |  | Poznámka k položce: Vyrianta výkopu do 100 m3 je zvolena s ohledem na požadované oddělení těžených vrstev. Materiály budou transportovány a uskladněny tak, aby nedošlo k jejich promísení nebo jinému znehodnocení. | [14 empty] | P | 2
| VV |  | Výkopy hráze - separace jednotlivých materiálů - D.2_3.1.3, D.2_3.4.5 | [14 empty] | VV | 2 | 1 | True | 0 | ROZPOCET
| VV |  | "štěrky" (2200-22*5-1*17*2,7)*1,05 |  | 2146.305 | [12 empty] | VV | 2 | 2 | True | 0 | ROZPOCET
| VV |  | "těsnicí koberec (rozsah dle IGP)" (472*1+1450*2-5*32-2,7*1*17)*1,05 |  | 3324.405 | [12 empty] | VV | 2 | 2 | True | 0 | ROZPOCET
| VV |  | "špička mezi výkopem stávající výpusti a nového objektu - materiál těs. koberce"(25*1,5*1,5)*1,05 |  | 59.063 | [12 empty] | VV | 2 | 2 | True | 0 | ROZPOCET
| VV |  | "jádro hráze" (35*44+2*4,2*35/3)*1,05 |  | 1719.9 | [12 empty] | VV | 2 | 2 | True | 0 | ROZPOCET
| VV |  | "materiál Z3+Z2 návodní" (11*0,2*(44-2)+4,2*2*11*0,2/3+9,1*44-9,1*4/2+4,2*2*9,1/3)*1,05+(11*0,2*0,5*2+9,1*1*2*1,4)*1,05 |  | 560.616 | [12 empty] | VV | 2 | 2 | True | 0 | ROZPOCET
| VV |  | "materiál Z2 vzdušní" (20,4*29-3,7*2,7+(14+7)*20,4/3)*1,05+20,4*0,5*2*1,4*1,05 |  | 790.619 | [12 empty] | VV | 2 | 2 | True | 0 | ROZPOCET
| VV |  | "materiál Z1+Z6" (47*14,2+(4,9+1,8)*14,2/3+0,65*(47+2)-8,2*5)*1,05+(14,2*1,5*2*1,4+0,65*2*2*1,4)*1,05 |  | 790.906 | [12 empty] | VV | 2 | 2 | True | 0 | ROZPOCET
| VV |  | "materiál Z5" (38*29+(14+7)*38/3-5,9*2,5)*1,05 |  | 1420.913 | [12 empty] | VV | 2 | 2 | True | 0 | ROZPOCET
| VV |  | Mezisoučet |  | 10812.727 | [12 empty] | VV | 2 | 3 | True | 0 | ROZPOCET
| VV |  | Výkopy v podhrází - D.2_3.3.1.1, D.2_3.3.2.1, D.2_3.3.3.6, D.2_3.3.3.7 | [14 empty] | VV | 2 | 1 | True | 0 | ROZPOCET
| VV |  | "Výkop v ploše vývaru - štěrky" (1194-43)*1,05*0,7 |  | 845.985 | [12 empty] | VV | 2 | 2 | True | 0 | ROZPOCET
| VV |  | "Výkop v ploše vývaru - jíly" (1194-43)*1,05*0,3 |  | 362.565 | [12 empty] | VV | 2 | 2 | True | 0 | ROZPOCET
| VV |  | Mezisoučet |  | 1208.55 | [12 empty] | VV | 2 | 3 | True | 0 | ROZPOCET
| VV |  | Výkop okolo vývaru | [14 empty] | VV | 2 | 1 | True | 0 | ROZPOCET
| VV |  | Výkop pod dlažbou od pf02/09 po štětovnice | [14 empty] | VV | 2 | 1 | True | 0 | ROZPOCET
| VV |  | (1,8+1,8)*0,5*3+(0,6+1,5)*0,5*8,9 |  | 14.745 | [12 empty] | VV | 2 | 2 | True | 0 | ROZPOCET
| VV |  | Výkop na PB od pf02/09 po výkop obtokového koryta | [14 empty] | VV | 2 | 1 | True | 0 | ROZPOCET
| VV |  | (2,2+5,7)*0,5*5,2 |  | 20.54 | [12 empty] | VV | 2 | 2 | True | 0 | ROZPOCET
| VV |  | Výkop na PB od výkop obtokového koryta po pf02/08 | [14 empty] | VV | 2 | 1 | True | 0 | ROZPOCET
| VV |  | 12,5*6,5+10*1,2 |  | 93.25 | [12 empty] | VV | 2 | 2 | True | 0 | ROZPOCET
| VV |  | Výkop na PB od pf 02/07 až 02/08 | [14 empty] | VV | 2 | 1 | True | 0 | ROZPOCET
| VV |  | 10*6,1+(10+3,3)*0,5*5,9 |  | 100.235 | [12 empty] | VV | 2 | 2 | True | 0 | ROZPOCET
| VV |  | Výkop na PB od pf 02/07 po delimitaci s hrází | [14 empty] | VV | 2 | 1 | True | 0 | ROZPOCET
| VV |  | 3,0*11,1+31*0,2+18,6*1,9 |  | 74.84 | [12 empty] | VV | 2 | 2 | True | 0 | ROZPOCET
| VV |  | Výkop na LB od pf02/09 po výkop šachty 3/B | [14 empty] | VV | 2 | 1 | True | 0 | ROZPOCET
| VV |  | (1,7+3,4)*0,5*9,3 |  | 23.715 | [12 empty] | VV | 2 | 2 | True | 0 | ROZPOCET
| VV |  | Výkop na LB od výkopu šachty 3/B po pf 02/08 | [14 empty] | VV | 2 | 1 | True | 0 | ROZPOCET
| VV |  | 3,4*2+2,9*1,6 |  | 11.44 | [12 empty] | VV | 2 | 2 | True | 0 | ROZPOCET
| VV |  | Výkop na LB od pf 02/08 po zed vývaru | [14 empty] | VV | 2 | 1 | True | 0 | ROZPOCET
| VV |  | (2,9+3,5)*0,5*6,4 |  | 20.48 | [12 empty] | VV | 2 | 2 | True | 0 | ROZPOCET
| VV |  | Výkop na LB od zdi vývaru po delimitaci s hrází | [14 empty] | VV | 2 | 1 | True | 0 | ROZPOCET
| VV |  | (3,5+4,5)*0,5*12,2 |  | 48.8 | [12 empty] | VV | 2 | 2 | True | 0 | ROZPOCET
| VV |  | Mezisoučet |  | 408.045 | [12 empty] | VV | 2 | 3 | True | 0 | ROZPOCET
| VV |  | "Odkop svahů výkopů v tl. 300 mm před zásypem v prostoru tělesa hráze" | [14 empty] | VV | 2 | 1 | True | 0 | ROZPOCET
| VV |  | (0,3*2,7*145+0,3*2*142*0,92)*1,05 |  | 205.626 | [12 empty] | VV | 2 | 2 | True | 0 | ROZPOCET
| VV |  | "Odkop svahů výkopů překopání o dalších tl. 400 mm před zásypem v prostoru tělesa hráze" | [14 empty] | VV | 2 | 1 | True | 0 | ROZPOCET
| VV |  | (0,4*2,7*145+0,4*2*142*0,92)*1,05 |  | 274.168 | [12 empty] | VV | 2 | 2 | True | 0 | ROZPOCET
| VV |  | Výměna písčitých zemin G5 (předpoklad průměrně 0,3 m na celé ploše základové spáry) | [14 empty] | VV | 2 | 1 | True | 0 | ROZPOCET
| VV |  | 0,300*(555+255) |  | 243 | [12 empty] | VV | 2 | 2 | True | 0 | ROZPOCET
| VV |  | Mezisoučet |  | 722.794 | [12 empty] | VV | 2 | 3 | True | 0 | ROZPOCET
| VV | vykop_nezap | Součet |  | 13152.116 | [12 empty] | VV | 2 | 4 | True | 1 | ROZPOCET
24 | K | 132351253 | Hloubení rýh nezapažených š do 2000 mm v hornině třídy těžitelnosti II skupiny 4 objem do 100 m3 strojně | m3 | 459.59 |  | 0 | CS ÚRS 2022 02 |  | základní |  | 0 | 0 | 0 | 0 | 0 | 4 | K | 2 |  |  |  | ROZPOCET | [5 empty] | 0 | 0 | 0 | 0 | 0 | 1 | 0 | 4 | -674747240
| PP |  | Hloubení nezapažených rýh šířky přes 800 do 2 000 mm strojně s urovnáním dna do předepsaného profilu a spádu v hornině třídy těžitelnosti II skupiny 4 přes 50 do 100 m3 | [14 empty] | PP | 2
| Online PSC |  | https://podminky.urs.cz/item/CS_URS_2022_02/132351253 | [14 empty] | Online PSC | 2
| VV |  | Na svazích výkopu hráze bude před obnovou jádra proveden zavazovací ozub šířky 2,0 m | [14 empty] | VV | 2 | 1 | True | 0 | ROZPOCET
| VV |  | (40+37)*1,4*1,05 |  | 113.19 | [12 empty] | VV | 2 | 2 | True | 0 | ROZPOCET
| VV |  | Mezisoučet |  | 113.19 | [12 empty] | VV | 2 | 3 | True | 0 | ROZPOCET
| VV |  | Výkop pro zámek zemní jímky | [14 empty] | VV | 2 | 1 | True | 0 | ROZPOCET
| VV |  | 15*8+(67-15)*3 |  | 276 | [12 empty] | VV | 2 | 2 | True | 0 | ROZPOCET
| VV |  | Výkop pro dočasné opevnění | [14 empty] | VV | 2 | 1 | True | 0 | ROZPOCET
| VV |  | 26*0,6 |  | 15.6 | [12 empty] | VV | 2 | 2 | True | 0 | ROZPOCET
| VV |  | Výkop pro dočasný drén za štětovou stěnou | [14 empty] | VV | 2 | 1 | True | 0 | ROZPOCET
| VV |  | 50 |  | 50 | [12 empty] | VV | 2 | 2 | True | 0 | ROZPOCET
| VV | vykop_zasyp | Mezisoučet |  | 341.6 | [12 empty] | VV | 2 | 3 | True | 0 | ROZPOCET
| VV |  | (0,9+1,5)/2 * 4 "výkop u bloku 11 pro obetonovaný prostup kabelů" |  | 4.8 | [12 empty] | VV | 2 | 2 | True | 0 | ROZPOCET
| VV | vykop_ryh200 | Součet |  | 459.59 | [12 empty] | VV | 2 | 4 | True | 1 | ROZPOCET
25 | K | 153111112 | Podélné řezání ocelových štětovnic na skládce | m | 123.4 |  | 0 | CS ÚRS 2022 02 |  | základní |  | 0 | 0.00033 | 0.040722 | 0 | 0 | 4 | K | 2 |  |  |  | ROZPOCET | [5 empty] | 0 | 0 | 0 | 0 | 0 | 1 | 0 | 4 | -715567123
| PP |  | Úprava ocelových štětovnic pro štětové stěny řezání z terénu, štětovnic na skládce podélné | [14 empty] | PP | 2
| Online PSC |  | https://podminky.urs.cz/item/CS_URS_2022_02/153111112 | [14 empty] | Online PSC | 2
| VV |  | Vytvoření rohů štětových stěn - viz D.2_3.1.1.1 | [14 empty] | VV | 2 | 1 | True | 0 | ROZPOCET
| VV |  | 2*9,6+3*8+2*8,3+4*9,3+3*8,8 |  | 123.4 | [12 empty] | VV | 2 | 2 | True | 0 | ROZPOCET
| VV | stet_rohy | Součet |  | 123.4 | [12 empty] | VV | 2 | 4 | True | 1 | ROZPOCET
26 | K | 153111132 | Podélné svaření ocelových štětovnic na skládce | m | 123.4 |  | 0 | CS ÚRS 2022 02 |  | základní |  | 0 | 0.00101 | 0.12463 | 0 | 0 | 4 | K | 2 |  |  |  | ROZPOCET | [5 empty] | 0 | 0 | 0 | 0 | 0 | 1 | 0 | 4 | -1856341025
| PP |  | Úprava ocelových štětovnic pro štětové stěny svaření z terénu, štětovnic na skládce podélné | [14 empty] | PP | 2
| Online PSC |  | https://podminky.urs.cz/item/CS_URS_2022_02/153111132 | [14 empty] | Online PSC | 2
| VV |  | stet_rohy |  | 123.4 | [12 empty] | VV | 2 | 2 | True | 1 | ROZPOCET
27 | K | 153112111 | Nastražení ocelových štětovnic dl do 10 m ve standardních podmínkách z terénu | m2 | 2299.385 |  | 0 | CS ÚRS 2022 02 |  | základní |  | 0 | 0.00015 | 0.34491 | 0 | 0 | 4 | K | 2 |  |  |  | ROZPOCET | [5 empty] | 0 | 0 | 0 | 0 | 0 | 1 | 0 | 4 | 1882867404
| PP |  | Zřízení beraněných stěn z ocelových štětovnic z terénu nastražení štětovnic ve standardních podmínkách, délky do 10 m | [14 empty] | PP | 2
| Online PSC |  | https://podminky.urs.cz/item/CS_URS_2022_02/153112111 | [14 empty] | Online PSC | 2
| VV |  | Vývar plocha (min. 1,0m pod povrch břidlic) - D.2_3.3.2.1, D.2_3.3.3.6 | [14 empty] | VV | 2 | 1 | True | 0 | ROZPOCET
| VV |  | 2*29,1*(9,6+8)/2+(68-2*29,1)*9,6 |  | 606.24 | [12 empty] | VV | 2 | 2 | True | 0 | ROZPOCET
| VV |  | Zátopa plocha (min. 0,5m pod povrch břidlic) - D.2_3.1.1.1, D.2_3.3.2.1, D.2_3.3.2.2 | [14 empty] | VV | 2 | 1 | True | 0 | ROZPOCET
| VV |  | 8,3*52+(8,3+10,3)/2*44+(9,1+8,35)/2*31 |  | 1111.275 | [12 empty] | VV | 2 | 2 | True | 0 | ROZPOCET
| VV | stet_do12 | Mezisoučet |  | 1717.515 | [12 empty] | VV | 2 | 3 | True | 0 | ROZPOCET
| VV |  | Zátopa plocha (min. 0,5m pod povrch břidlic) - D.2_3.1.1.1, D.2_3.3.2.1, D.2_3.3.2.2 | [14 empty] | VV | 2 | 1 | True | 0 | ROZPOCET
| VV |  | (7,6+5,9)/2*55+(8,3+5,9)/2*13 |  | 463.55 | [12 empty] | VV | 2 | 2 | True | 0 | ROZPOCET
| VV |  | Podpůrná žebra ze štětovnic - fáze 4 (min. 1,0m pod povrch břidlic) - D.2_3.3.2.1, D.2_3.3.2.2 | [14 empty] | VV | 2 | 1 | True | 0 | ROZPOCET
| VV |  | 17,4*6,8 |  | 118.32 | [12 empty] | VV | 2 | 2 | True | 0 | ROZPOCET
| VV | stet_do8 | Mezisoučet |  | 581.87 | [12 empty] | VV | 2 | 3 | True | 0 | ROZPOCET
| VV |  | Součet |  | 2299.385 | [12 empty] | VV | 2 | 4 | True | 1 | ROZPOCET
28 | M | 159-R01 | dodávka štětovnic VL604 - dočasné použití | t | 283.974 |  | 0 |  |  | základní |  | 0 | 1 | 283.974 | 0 | 0 | 8 | M | 2 |  |  |  | ROZPOCET | [5 empty] | 0 | 0 | 0 | 0 | 0 | 1 | 0 | 4 | -2045978411
| PP |  | dodávka štětovnic VL604 - dočasné použití Náklady na dočasné použití ocelových štětovnic VL604. Uvedené množství je celkové množství potřebných štětovnic neredukované obratovostí. Obratovost dočasně použitého materiálu je třeba zohlednit v nabídkové ceně této položky. Dočasně použitý materiál zůstává majetkem zhotovitele. | [14 empty] | PP | 2
| VV |  | stet_do8*0,1235 |  | 71.861 | [12 empty] | VV | 2 | 2 | True | 0 | ROZPOCET
| VV |  | stet_do12*0,1235 |  | 212.113 | [12 empty] | VV | 2 | 2 | True | 0 | ROZPOCET
| VV |  | Součet |  | 283.974 | [12 empty] | VV | 2 | 4 | True | 1 | ROZPOCET
29 | K | 153112122 | Zaberanění ocelových štětovnic na dl do 8 m ve standardních podmínkách z terénu | m2 | 581.87 |  | 0 | CS ÚRS 2022 02 |  | základní |  | 0 | 0 | 0 | 0 | 0 | 4 | K | 2 |  |  |  | ROZPOCET | [5 empty] | 0 | 0 | 0 | 0 | 0 | 1 | 0 | 4 | -1854395802
| PP |  | Zřízení beraněných stěn z ocelových štětovnic z terénu zaberanění štětovnic ve standardních podmínkách, délky do 8 m | [14 empty] | PP | 2
| Online PSC |  | https://podminky.urs.cz/item/CS_URS_2022_02/153112122 | [14 empty] | Online PSC | 2
| VV |  | stet_do8 |  | 581.87 | [12 empty] | VV | 2 | 2 | True | 1 | ROZPOCET
30 | K | 153112123 | Zaberanění ocelových štětovnic na dl do 12 m ve standardních podmínkách z terénu | m2 | 1717.515 |  | 0 | CS ÚRS 2022 02 |  | základní |  | 0 | 0 | 0 | 0 | 0 | 4 | K | 2 |  |  |  | ROZPOCET | [5 empty] | 0 | 0 | 0 | 0 | 0 | 1 | 0 | 4 | -2042156488
| PP |  | Zřízení beraněných stěn z ocelových štětovnic z terénu zaberanění štětovnic ve standardních podmínkách, délky do 12 m | [14 empty] | PP | 2
| Online PSC |  | https://podminky.urs.cz/item/CS_URS_2022_02/153112123 | [14 empty] | Online PSC | 2
| VV |  | stet_do12 |  | 1717.515 | [12 empty] | VV | 2 | 2 | True | 1 | ROZPOCET
31 | K | 153113112 | Vytažení ocelových štětovnic dl do 12 m zaberaněných do hl 8 m z terénu ve standardnich podmínkách | m2 | 581.87 |  | 0 | CS ÚRS 2022 02 |  | základní |  | 0 | 0 | 0 | 0 | 0 | 4 | K | 2 |  |  |  | ROZPOCET | [5 empty] | 0 | 0 | 0 | 0 | 0 | 1 | 0 | 4 | 1750140315
| PP |  | Vytažení stěn z ocelových štětovnic zaberaněných z terénu délky do 12 m ve standardních podmínkách, zaberaněných na hloubku do 8 m | [14 empty] | PP | 2
| Online PSC |  | https://podminky.urs.cz/item/CS_URS_2022_02/153113112 | [14 empty] | Online PSC | 2
| VV |  | stet_do8 |  | 581.87 | [12 empty] | VV | 2 | 2 | True | 1 | ROZPOCET
32 | K | 153113113 | Vytažení ocelových štětovnic dl do 12 m zaberaněných do hl 12 m z terénu ve standardnich podmínkách | m2 | 1717.515 |  | 0 | CS ÚRS 2022 02 |  | základní |  | 0 | 0 | 0 | 0 | 0 | 4 | K | 2 |  |  |  | ROZPOCET | [5 empty] | 0 | 0 | 0 | 0 | 0 | 1 | 0 | 4 | 1154381044
| PP |  | Vytažení stěn z ocelových štětovnic zaberaněných z terénu délky do 12 m ve standardních podmínkách, zaberaněných na hloubku do 12 m | [14 empty] | PP | 2
| Online PSC |  | https://podminky.urs.cz/item/CS_URS_2022_02/153113113 | [14 empty] | Online PSC | 2
| VV |  | stet_do12 |  | 1717.515 | [12 empty] | VV | 2 | 2 | True | 1 | ROZPOCET
33 | K | 153116111 | Opracování ocelových kleštin nebo převázek hradicích stěn z terénu | t | 9.38 |  | 0 | CS ÚRS 2022 02 |  | základní |  | 0 | 0.0021 | 0.019698 | 0 | 0 | 4 | K | 2 |  |  |  | ROZPOCET | [5 empty] | 0 | 0 | 0 | 0 | 0 | 1 | 0 | 4 | -125356009
| PP |  | Kleštiny nebo převázky pro hradící stěny beraněné, nasazené, tabulové z oceli jakéhokoliv druhu z terénu opracování | [14 empty] | PP | 2
| Online PSC |  | https://podminky.urs.cz/item/CS_URS_2022_02/153116111 | [14 empty] | Online PSC | 2
| VV |  | prevazka_HEB140 |  | 2.174 | [12 empty] | VV | 2 | 2 | True | 0 | ROZPOCET
| VV |  | prevazka_2U280 |  | 7.206 | [12 empty] | VV | 2 | 2 | True | 0 | ROZPOCET
| VV |  | Součet |  | 9.38 | [12 empty] | VV | 2 | 4 | True | 1 | ROZPOCET
34 | K | 153116112 | Montáž ocelových kleštin nebo převázek hradicích stěn z terénu | t | 9.38 |  | 0 | CS ÚRS 2022 02 |  | základní |  | 0 | 0.00577 | 0.054123 | 0 | 0 | 4 | K | 2 |  |  |  | ROZPOCET | [5 empty] | 0 | 0 | 0 | 0 | 0 | 1 | 0 | 4 | -708895410
| PP |  | Kleštiny nebo převázky pro hradící stěny beraněné, nasazené, tabulové z oceli jakéhokoliv druhu z terénu montáž | [14 empty] | PP | 2
| Online PSC |  | https://podminky.urs.cz/item/CS_URS_2022_02/153116112 | [14 empty] | Online PSC | 2
| VV |  | Převázka z HEB140 na provizorních hrubých česlí | [14 empty] | VV | 2 | 1 | True | 0 | ROZPOCET
| VV |  | 2*0,5*(44+2) "m" * 34,50 "kg/m" /1000 |  | 1.587 | [12 empty] | VV | 2 | 2 | True | 0 | ROZPOCET
| VV |  | 2*0,5*(15+2) "m" * 34,50 "kg/m" /1000 |  | 0.587 | [12 empty] | VV | 2 | 2 | True | 0 | ROZPOCET
| VV | prevazka_HEB140 | Mezisoučet |  | 2.174 | [12 empty] | VV | 2 | 3 | True | 0 | ROZPOCET
| VV |  | Převázky stětových stěn z 2xU280 - viz D.2_3.3.2.1, D.2_3.3.3.6 | [14 empty] | VV | 2 | 1 | True | 0 | ROZPOCET
| VV |  | (10*8,62) "m" * 2*41,80 "kg/m" /1000 |  | 7.206 | [12 empty] | VV | 2 | 2 | True | 0 | ROZPOCET
| VV | prevazka_2U280 | Mezisoučet |  | 7.206 | [12 empty] | VV | 2 | 3 | True | 0 | ROZPOCET
| VV |  | Součet |  | 9.38 | [12 empty] | VV | 2 | 4 | True | 1 | ROZPOCET
35 | M | 13010974R | ocel profilová jakost S235JR (11 375) průřez HEB 140 - dočasné použití | t | 2.174 |  | 0 |  |  | základní |  | 0 | 1 | 2.174 | 0 | 0 | 8 | M | 2 |  |  |  | ROZPOCET | [5 empty] | 0 | 0 | 0 | 0 | 0 | 1 | 0 | 4 | -151338701
| PP |  | ocel profilová jakost S235JR (11 375) průřez HEB 140 - dočasné použití Náklady na dočasné použití HEB140 Uvedené množství je celkové množství potřebných HEB neredukované obratovostí. Obratovost dočasně použitého materiálu je třeba zohlednit v nabídkové ceně této položky. Dočasně použitý materiál zůstává majetkem zhotovitele. | [14 empty] | PP | 2
| VV |  | prevazka_HEB140 |  | 2.174 | [12 empty] | VV | 2 | 2 | True | 1 | ROZPOCET
36 | M | 13010834R | ocel profilová jakost S235JR (11 375) průřez U (UPN) 280 - dočasné použití | t | 7.206 |  | 0 |  |  | základní |  | 0 | 1 | 7.206 | 0 | 0 | 8 | M | 2 |  |  |  | ROZPOCET | [5 empty] | 0 | 0 | 0 | 0 | 0 | 1 | 0 | 4 | -49196173
| PP |  | ocel profilová jakost S235JR (11 375) průřez U (UPN) 280 - dočasné použití Náklady na dočasné použití ocelových U280. Uvedené množství je celkové množství potřebných U280 neredukované obratovostí. Obratovost dočasně použitého materiálu je třeba zohlednit v nabídkové ceně této položky. Dočasně použitý materiál zůstává majetkem zhotovitele. | [14 empty] | PP | 2
| VV |  | prevazka_2U280 |  | 7.206 | [12 empty] | VV | 2 | 2 | True | 1 | ROZPOCET
37 | K | 153116113 | Demontáž ocelových kleštin nebo převázek hradicích stěn z terénu | t | 9.38 |  | 0 | CS ÚRS 2022 02 |  | základní |  | 0 | 0.00072 | 0.0067536 | 0 | 0 | 4 | K | 2 |  |  |  | ROZPOCET | [5 empty] | 0 | 0 | 0 | 0 | 0 | 1 | 0 | 4 | 1351387183
| PP |  | Kleštiny nebo převázky pro hradící stěny beraněné, nasazené, tabulové z oceli jakéhokoliv druhu z terénu demontáž | [14 empty] | PP | 2
| Online PSC |  | https://podminky.urs.cz/item/CS_URS_2022_02/153116113 | [14 empty] | Online PSC | 2
| VV |  | prevazka_HEB140 |  | 2.174 | [12 empty] | VV | 2 | 2 | True | 0 | ROZPOCET
| VV |  | prevazka_2U280 |  | 7.206 | [12 empty] | VV | 2 | 2 | True | 0 | ROZPOCET
| VV |  | Součet |  | 9.38 | [12 empty] | VV | 2 | 4 | True | 1 | ROZPOCET
38 | K | 155131312 | Zřízení protierozního zpevnění svahů geomříží, georohoží sklonu přes 1:2 do 1:1 včetně kotvení | m2 | 619.38 |  | 0 | CS ÚRS 2022 02 |  | základní |  | 0 | 0.00014 | 0.086713 | 0 | 0 | 4 | K | 2 |  |  |  | ROZPOCET | [5 empty] | 0 | 0 | 0 | 0 | 0 | 1 | 0 | 4 | -1510944294
| PP |  | Zřízení protierozního zpevnění svahů geomříží nebo georohoží včetně plošného kotvení ocelovými skobami, ve sklonu přes 1:2 do 1:1 | [14 empty] | PP | 2
| Online PSC |  | https://podminky.urs.cz/item/CS_URS_2022_02/155131312 | [14 empty] | Online PSC | 2
| P |  | Poznámka k položce: V plochách vymezených DPS bude povrch ohumusování po rozprostření orniční vrstvy opatřen tkanou, biologicky rozložitelnou textilií - např. jutovou tkaninou min 500 g/m2, která bude ke svahu přikotvena dřevěnými kolíky s háčky, délka kolíků 0,20 m, průměr cca 5 cm, rozteč kolíků 1,5 x 1,5 m. Překryv jednotlivých pásů tkaniny min 0,20 m, pásy budou pokládány od horní hrany směrem k patě svahu. | [14 empty] | P | 2
| VV |  | ohum_svah |  | 619.38 | [12 empty] | VV | 2 | 2 | True | 0 | ROZPOCET
| VV | zpevneni_juta | Součet |  | 619.38 | [12 empty] | VV | 2 | 4 | True | 1 | ROZPOCET
39 | M | 61894013R | síť protierozní z kokosových vláken min. 500g/m2 | m2 | 743.256 |  | 0 |  |  | základní |  | 0 | 0.0007 | 0.52028 | 0 | 0 | 8 | M | 2 |  |  |  | ROZPOCET | [5 empty] | 0 | 0 | 0 | 0 | 0 | 1 | 0 | 4 | -486724538
| PP |  | síť protierozní z kokosových vláken min. 500g/m2 | [14 empty] | PP | 2
| VV |  | zpevneni_juta*1,2 "20% na přesahy a ztratné" |  | 743.256 | [12 empty] | VV | 2 | 2 | True | 1 | ROZPOCET
40 | K | 162351103 | Vodorovné přemístění přes 50 do 500 m výkopku/sypaniny z horniny třídy těžitelnosti I skupiny 1 až 3 | m3 | 2132.8 |  | 0 | CS ÚRS 2022 02 |  | základní |  | 0 | 0 | 0 | 0 | 0 | 4 | K | 2 |  |  |  | ROZPOCET | [5 empty] | 0 | 0 | 0 | 0 | 0 | 1 | 0 | 4 | 1777281743
| PP |  | Vodorovné přemístění výkopku nebo sypaniny po suchu na obvyklém dopravním prostředku, bez naložení výkopku, avšak se složením bez rozhrnutí z horniny třídy těžitelnosti I skupiny 1 až 3 na vzdálenost přes 50 do 500 m | [14 empty] | PP | 2
| Online PSC |  | https://podminky.urs.cz/item/CS_URS_2022_02/162351103 | [14 empty] | Online PSC | 2
| VV |  | odkop_nanos*2 "přemístění nánosů na MD do 100 m a zpět na místo rozprostření" |  | 1480.29 | [12 empty] | VV | 2 | 2 | True | 0 | ROZPOCET
| VV |  | vykop_natok "přemístění na MD" |  | 200 | [12 empty] | VV | 2 | 2 | True | 0 | ROZPOCET
| VV |  | jama_tr3 "přemístění na MD" |  | 72.483 | [12 empty] | VV | 2 | 2 | True | 0 | ROZPOCET
| VV |  | jama_rucne1 "přemístění na MD |  | 0.5 | [12 empty] | VV | 2 | 2 | True | 0 | ROZPOCET
| VV |  | jama_rucne2 "přemístění na MD |  | 2.877 | [12 empty] | VV | 2 | 2 | True | 0 | ROZPOCET
| VV |  | zasyp "přemístění z MD" |  | 375.678 | [12 empty] | VV | 2 | 2 | True | 0 | ROZPOCET
| VV |  | zasyp_rucne "přemístění z MD" |  | 0.972 | [12 empty] | VV | 2 | 2 | True | 0 | ROZPOCET
| VV |  | Součet |  | 2132.8 | [12 empty] | VV | 2 | 4 | True | 1 | ROZPOCET
41 | K | 162351123 | Vodorovné přemístění přes 50 do 500 m výkopku/sypaniny z hornin třídy těžitelnosti II skupiny 4 a 5 | m3 | 1087.385 |  | 0 | CS ÚRS 2022 02 |  | základní |  | 0 | 0 | 0 | 0 | 0 | 4 | K | 2 |  |  |  | ROZPOCET | [5 empty] | 0 | 0 | 0 | 0 | 0 | 1 | 0 | 4 | -402477621
| PP |  | Vodorovné přemístění výkopku nebo sypaniny po suchu na obvyklém dopravním prostředku, bez naložení výkopku, avšak se složením bez rozhrnutí z horniny třídy těžitelnosti II skupiny 4 a 5 na vzdálenost přes 50 do 500 m | [14 empty] | PP | 2
| Online PSC |  | https://podminky.urs.cz/item/CS_URS_2022_02/162351123 | [14 empty] | Online PSC | 2
| P |  | Poznámka k položce: Přemístění přebytku zeminy z mezideponie na místo uložení do přitěžovací lavice pod hrází. | [14 empty] | P | 2
| VV |  | Odklizení přebytku zeminy | [14 empty] | VV | 2 | 1 | True | 0 | ROZPOCET
| VV |  | jama_rucne1 |  | 0.5 | [12 empty] | VV | 2 | 2 | True | 0 | ROZPOCET
| VV |  | jama_rucne2 |  | 2.877 | [12 empty] | VV | 2 | 2 | True | 0 | ROZPOCET
| VV |  | jama_tr3 |  | 72.483 | [12 empty] | VV | 2 | 2 | True | 0 | ROZPOCET
| VV |  | vykop_natok |  | 200 | [12 empty] | VV | 2 | 2 | True | 0 | ROZPOCET
| VV |  | vykop_nezap |  | 13152.116 | [12 empty] | VV | 2 | 2 | True | 0 | ROZPOCET
| VV |  | vykop_ryh200 |  | 459.59 | [12 empty] | VV | 2 | 2 | True | 0 | ROZPOCET
| VV |  | 0,350^2*pi/4*9,5 "zemina z vrtu vztažného bodu" |  | 0.914 | [12 empty] | VV | 2 | 2 | True | 0 | ROZPOCET
| VV |  | 0,095*0,095*3,14*15,5*2"ks" "zemina z hydrovrtů" |  | 0.878 | [12 empty] | VV | 2 | 2 | True | 0 | ROZPOCET
| VV |  | Mezisoučet |  | 13889.358 | [12 empty] | VV | 2 | 3 | True | 0 | ROZPOCET
| VV |  | -nasyp_hraze |  | -3437.691 | [12 empty] | VV | 2 | 2 | True | 0 | ROZPOCET
| VV |  | -nasyp_tesneni |  | -5533.324 | [12 empty] | VV | 2 | 2 | True | 0 | ROZPOCET
| VV |  | -tes_koberec |  | -245.53 | [12 empty] | VV | 2 | 2 | True | 0 | ROZPOCET
| VV |  | -zasyp |  | -375.678 | [12 empty] | VV | 2 | 2 | True | 0 | ROZPOCET
| VV |  | -zasyp_rucne |  | -0.972 | [12 empty] | VV | 2 | 2 | True | 0 | ROZPOCET
| VV |  | -3208,778 "zemina využitá pro násypu v SO 01" |  | -3208.778 | [12 empty] | VV | 2 | 2 | True | 0 | ROZPOCET
| VV |  | Mezisoučet |  | -12801.973 | [12 empty] | VV | 2 | 3 | True | 0 | ROZPOCET
| VV | prebytek_zem | Součet |  | 1087.385 | [12 empty] | VV | 2 | 4 | True | 1 | ROZPOCET
42 | K | 162351104 | Vodorovné přemístění přes 500 do 1000 m výkopku/sypaniny z horniny třídy těžitelnosti I skupiny 1 až 3 | m3 | 6853.33 |  | 0 | CS ÚRS 2022 02 |  | základní |  | 0 | 0 | 0 | 0 | 0 | 4 | K | 2 |  |  |  | ROZPOCET | [5 empty] | 0 | 0 | 0 | 0 | 0 | 1 | 0 | 4 | -1736953475
| PP |  | Vodorovné přemístění výkopku nebo sypaniny po suchu na obvyklém dopravním prostředku, bez naložení výkopku, avšak se složením bez rozhrnutí z horniny třídy těžitelnosti I skupiny 1 až 3 na vzdálenost přes 500 do 1 000 m | [14 empty] | PP | 2
| Online PSC |  | https://podminky.urs.cz/item/CS_URS_2022_02/162351104 | [14 empty] | Online PSC | 2
| VV |  | sejmuti_5*0,050 "přemístění na MD" |  | 9.51 | [12 empty] | VV | 2 | 2 | True | 0 | ROZPOCET
| VV |  | sejmutí_10*0,100 "přemístění na MD" |  | 126.666 | [12 empty] | VV | 2 | 2 | True | 0 | ROZPOCET
| VV |  | jimka*2 "přemístění na místo násypu a zpět na MD" |  | 1352 | [12 empty] | VV | 2 | 2 | True | 0 | ROZPOCET
| VV |  | rampa*2 "přemístění na místo násypu a zpět na MD" |  | 5226.666 | [12 empty] | VV | 2 | 2 | True | 0 | ROZPOCET
| VV |  | ohum_pohoz*0,15 "dovoz humusu z MD" |  | 4.8 | [12 empty] | VV | 2 | 2 | True | 0 | ROZPOCET
| VV |  | ohum_rov5*0,050 "přemístění z MD" |  | 9.05 | [12 empty] | VV | 2 | 2 | True | 0 | ROZPOCET
| VV |  | ohum_rov10*0,100 "přemístění z MD" |  | 62.7 | [12 empty] | VV | 2 | 2 | True | 0 | ROZPOCET
| VV |  | ohum_svah*0,100 "přemístění z MD" |  | 61.938 | [12 empty] | VV | 2 | 2 | True | 0 | ROZPOCET
| VV |  | Součet |  | 6853.33 | [12 empty] | VV | 2 | 4 | True | 1 | ROZPOCET
43 | K | 162351124 | Vodorovné přemístění přes 500 do 1000 m výkopku/sypaniny z hornin třídy těžitelnosti II skupiny 4 a 5 | m3 | 22830.043 |  | 0 | CS ÚRS 2022 02 |  | základní |  | 0 | 0 | 0 | 0 | 0 | 4 | K | 2 |  |  |  | ROZPOCET | [5 empty] | 0 | 0 | 0 | 0 | 0 | 1 | 0 | 4 | -1138720123
| PP |  | Vodorovné přemístění výkopku nebo sypaniny po suchu na obvyklém dopravním prostředku, bez naložení výkopku, avšak se složením bez rozhrnutí z horniny třídy těžitelnosti II skupiny 4 a 5 na vzdálenost přes 500 do 1 000 m | [14 empty] | PP | 2
| Online PSC |  | https://podminky.urs.cz/item/CS_URS_2022_02/162351124 | [14 empty] | Online PSC | 2
| VV |  | vykop_nezap "přemístění na MD" |  | 13152.116 | [12 empty] | VV | 2 | 2 | True | 0 | ROZPOCET
| VV |  | vykop_ryh200 "přemístění na MD" |  | 459.59 | [12 empty] | VV | 2 | 2 | True | 0 | ROZPOCET
| VV |  | nasyp_hraze "přemístění z MD" |  | 3437.691 | [12 empty] | VV | 2 | 2 | True | 0 | ROZPOCET
| VV |  | nasyp_tesneni "přemístění z MD" |  | 5533.324 | [12 empty] | VV | 2 | 2 | True | 0 | ROZPOCET
| VV |  | tes_koberec "přemístění z MD" |  | 245.53 | [12 empty] | VV | 2 | 2 | True | 0 | ROZPOCET
| VV |  | 0,350^2*pi/4*9,5 "odvoz zeminy z vrtu vztažného bodu" |  | 0.914 | [12 empty] | VV | 2 | 2 | True | 0 | ROZPOCET
| VV |  | 0,095*0,095*3,14*15,5*2"ks" "zemina z hydrovrtů" |  | 0.878 | [12 empty] | VV | 2 | 2 | True | 0 | ROZPOCET
| VV |  | Součet |  | 22830.043 | [12 empty] | VV | 2 | 4 | True | 1 | ROZPOCET
44 | K | 162751139 | Příplatek k vodorovnému přemístění výkopku/sypaniny z horniny třídy těžitelnosti II skupiny 4 a 5 ZKD 1000 m přes 10000 m | m3 | 10873.85 |  | 0 | CS ÚRS 2022 02 |  | základní |  | 0 | 0 | 0 | 0 | 0 | 4 | K | 2 |  |  |  | ROZPOCET | [5 empty] | 0 | 0 | 0 | 0 | 0 | 1 | 0 | 4 | -2093608238
| PP |  | Vodorovné přemístění výkopku nebo sypaniny po suchu na obvyklém dopravním prostředku, bez naložení výkopku, avšak se složením bez rozhrnutí z horniny třídy těžitelnosti II skupiny 4 a 5 na vzdálenost Příplatek k ceně za každých dalších i započatých 1 000 m | [14 empty] | PP | 2
| Online PSC |  | https://podminky.urs.cz/item/CS_URS_2022_02/162751139 | [14 empty] | Online PSC | 2
| VV |  | prebytek_zem*10 "celkem do 20 km" |  | 10873.85 | [12 empty] | VV | 2 | 2 | True | 1 | ROZPOCET
45 | K | 167151111 | Nakládání výkopku z hornin třídy těžitelnosti I skupiny 1 až 3 přes 100 m3 | m3 | 4544.616 |  | 0 | CS ÚRS 2022 02 |  | základní |  | 0 | 0 | 0 | 0 | 0 | 4 | K | 2 |  |  |  | ROZPOCET | [5 empty] | 0 | 0 | 0 | 0 | 0 | 1 | 0 | 4 | -1703956368
| PP |  | Nakládání, skládání a překládání neulehlého výkopku nebo sypaniny strojně nakládání, množství přes 100 m3, z hornin třídy těžitelnosti I, skupiny 1 až 3 | [14 empty] | PP | 2
| Online PSC |  | https://podminky.urs.cz/item/CS_URS_2022_02/167151111 | [14 empty] | Online PSC | 2
| VV |  | jimka "naložení na MD" |  | 676 | [12 empty] | VV | 2 | 2 | True | 0 | ROZPOCET
| VV |  | rampa "naložení na MD" |  | 2613.333 | [12 empty] | VV | 2 | 2 | True | 0 | ROZPOCET
| VV |  | zasyp "naložení na MD" |  | 375.678 | [12 empty] | VV | 2 | 2 | True | 0 | ROZPOCET
| VV |  | zasyp_rucne "naložení na MD" |  | 0.972 | [12 empty] | VV | 2 | 2 | True | 0 | ROZPOCET
| VV |  | ohum_pohoz*0,15 "naložení na MD" |  | 4.8 | [12 empty] | VV | 2 | 2 | True | 0 | ROZPOCET
| VV |  | odkop_nanos "naložení na MD" |  | 740.145 | [12 empty] | VV | 2 | 2 | True | 0 | ROZPOCET
| VV |  | ohum_rov5*0,050 "naložení na MD" |  | 9.05 | [12 empty] | VV | 2 | 2 | True | 0 | ROZPOCET
| VV |  | ohum_rov10*0,100 "naložení na MD" |  | 62.7 | [12 empty] | VV | 2 | 2 | True | 0 | ROZPOCET
| VV |  | ohum_svah*0,100 "naložení na MD" |  | 61.938 | [12 empty] | VV | 2 | 2 | True | 0 | ROZPOCET
| VV |  | Součet |  | 4544.616 | [12 empty] | VV | 2 | 4 | True | 1 | ROZPOCET
46 | K | 167151112 | Nakládání výkopku z hornin třídy těžitelnosti II skupiny 4 a 5 přes 100 m3 | m3 | 10304.844 |  | 0 | CS ÚRS 2022 02 |  | základní |  | 0 | 0 | 0 | 0 | 0 | 4 | K | 2 |  |  |  | ROZPOCET | [5 empty] | 0 | 0 | 0 | 0 | 0 | 1 | 0 | 4 | -1885422232
| PP |  | Nakládání, skládání a překládání neulehlého výkopku nebo sypaniny strojně nakládání, množství přes 100 m3, z hornin třídy těžitelnosti II, skupiny 4 a 5 | [14 empty] | PP | 2
| Online PSC |  | https://podminky.urs.cz/item/CS_URS_2022_02/167151112 | [14 empty] | Online PSC | 2
| VV |  | nasyp_hraze "naložení na MD" |  | 3437.691 | [12 empty] | VV | 2 | 2 | True | 0 | ROZPOCET
| VV |  | nasyp_tesneni "naložení na MD" |  | 5533.324 | [12 empty] | VV | 2 | 2 | True | 0 | ROZPOCET
| VV |  | tes_koberec "naložení na MD" |  | 245.53 | [12 empty] | VV | 2 | 2 | True | 0 | ROZPOCET
| VV |  | 0,350^2*pi/4*9,5 "odvoz zeminy z vrtu vztažného bodu" |  | 0.914 | [12 empty] | VV | 2 | 2 | True | 0 | ROZPOCET
| VV |  | prebytek_zem "naložení přebytku zeminy na MD" |  | 1087.385 | [12 empty] | VV | 2 | 2 | True | 0 | ROZPOCET
| VV |  | Součet |  | 10304.844 | [12 empty] | VV | 2 | 4 | True | 1 | ROZPOCET
47 | K | 171103201 | Uložení sypanin z horniny třídy těžitelnosti I a II skupiny 1 až 4 do hrází nádrží se zhutněním 100 % PS C s příměsí jílu do 20 % | m3 | 3437.691 |  | 0 | CS ÚRS 2022 02 |  | základní |  | 0 | 0 | 0 | 0 | 0 | 4 | K | 2 |  |  |  | ROZPOCET | [5 empty] | 0 | 0 | 0 | 0 | 0 | 1 | 0 | 4 | 1081987444
| PP |  | Uložení netříděných sypanin do zemních hrází z hornin třídy těžitelnosti I a II, skupiny 1 až 4 pro jakoukoliv šířku koruny přehradních a jiných vodních nádrží se zhutněním do 100 % PS - koef. C s příměsí jílové hlíny do 20 % objemu | [14 empty] | PP | 2
| Online PSC |  | https://podminky.urs.cz/item/CS_URS_2022_02/171103201 | [14 empty] | Online PSC | 2
| P |  | Poznámka k položce: Násyp tělesa hráze - stabilizační čast + ostatní násypy v prostoru hráze | [14 empty] | P | 2
| VV |  | Viz přílohu D.2_3.3.1.1, D.2_3.3.2.1, D.2_3.3.3.6, D.2_3.3.3.7 | [14 empty] | VV | 2 | 1 | True | 0 | ROZPOCET
| VV |  | "přísyp na PB vzdušní patě" 6*6,5 |  | 39 | [12 empty] | VV | 2 | 2 | True | 0 | ROZPOCET
| VV |  | Mezisoučet |  | 39 | [12 empty] | VV | 2 | 3 | True | 0 | ROZPOCET
| VV |  | Přísyp u LB vzdušní paty a vše ostatní pod hrází | [14 empty] | VV | 2 | 1 | True | 0 | ROZPOCET
| VV |  | PB od pf 02/09 po obtokové koryto | [14 empty] | VV | 2 | 1 | True | 0 | ROZPOCET
| VV |  | (0,8+3,4)*0,5*5,8 |  | 12.18 | [12 empty] | VV | 2 | 2 | True | 0 | ROZPOCET
| VV |  | PB od obtokového koryta po pf 02/08 | [14 empty] | VV | 2 | 1 | True | 0 | ROZPOCET
| VV |  | 1,8*7 |  | 12.6 | [12 empty] | VV | 2 | 2 | True | 0 | ROZPOCET
| VV |  | PB od pf 02/07 po pf 02/08 | [14 empty] | VV | 2 | 1 | True | 0 | ROZPOCET
| VV |  | (0+1,8)*0,5*12,1 |  | 10.89 | [12 empty] | VV | 2 | 2 | True | 0 | ROZPOCET
| VV |  | PB od pf 02/07 po delimitaci k hrazi | [14 empty] | VV | 2 | 1 | True | 0 | ROZPOCET
| VV |  | (0+2,5)*0,5*0,9+(2,5+7,1)*0,5*2,7+(7,1+9,1)*0,5*1,6+(9,1+2,1)*0,5*3,3 |  | 45.525 | [12 empty] | VV | 2 | 2 | True | 0 | ROZPOCET
| VV |  | LB od pf 02/09 po výkop šachty B/03 | [14 empty] | VV | 2 | 1 | True | 0 | ROZPOCET
| VV |  | (0,4+3,9)*0,5*9,2 |  | 19.78 | [12 empty] | VV | 2 | 2 | True | 0 | ROZPOCET
| VV |  | LB od výkopu šachty B/03 po pf 02/08 | [14 empty] | VV | 2 | 1 | True | 0 | ROZPOCET
| VV |  | 3,9*2,1+2,9*1,6 |  | 12.83 | [12 empty] | VV | 2 | 2 | True | 0 | ROZPOCET
| VV |  | LB okolo objektu v pf 02/07 až 02/08 bez prostoru stávajícího vývaru | [14 empty] | VV | 2 | 1 | True | 0 | ROZPOCET
| VV |  | 2,9*6,3 |  | 18.27 | [12 empty] | VV | 2 | 2 | True | 0 | ROZPOCET
| VV |  | LB v prostoru stávajícícho vývaru | [14 empty] | VV | 2 | 1 | True | 0 | ROZPOCET
| VV |  | (37+0)*0,5*1,3 |  | 24.05 | [12 empty] | VV | 2 | 2 | True | 0 | ROZPOCET
| VV |  | LB okolo objektu v 02/08 k delimitaci s hrází | [14 empty] | VV | 2 | 1 | True | 0 | ROZPOCET
| VV |  | (0,8+0,8)*0,5*4+(0,8+4,4)*0,5*2,8+(4,4+8,1)*0,5*2,4+(8,1+9,2)*0,5*4,4+(9,2+9,9)*0,5*1,8 |  | 80.73 | [12 empty] | VV | 2 | 2 | True | 0 | ROZPOCET
| VV |  | Mezisoučet |  | 236.855 | [12 empty] | VV | 2 | 3 | True | 0 | ROZPOCET
| VV |  | Z5 Stabilizační část – budou použity materiály z překopu této části hráze | [14 empty] | VV | 2 | 1 | True | 0 | ROZPOCET
| VV |  | 38*29-17*16+(14+7)*38/3-15*6,2 |  | 1003 | [12 empty] | VV | 2 | 2 | True | 0 | ROZPOCET
| VV |  | Násypy / zásypy pod těsnicím kobercem štěrkovitým | [14 empty] | VV | 2 | 1 | True | 0 | ROZPOCET
| VV |  | 1873+5*9 |  | 1918 | [12 empty] | VV | 2 | 2 | True | 0 | ROZPOCET
| VV |  | Mezisoučet |  | 2921 | [12 empty] | VV | 2 | 3 | True | 0 | ROZPOCET
| VV |  | Hutněný zásyp (násyp hráze) materiálem G3 | [14 empty] | VV | 2 | 1 | True | 0 | ROZPOCET
| VV |  | Zásyp pod vývarem mezi štětovnicí a blokem 09 | [14 empty] | VV | 2 | 1 | True | 0 | ROZPOCET
| VV |  | 28,8*1,15 |  | 33.12 | [12 empty] | VV | 2 | 2 | True | 0 | ROZPOCET
| VV |  | Zásyp na PB podél bloků 09-07 | [14 empty] | VV | 2 | 1 | True | 0 | ROZPOCET
| VV |  | 4,1*24,6+(0+0,28*2,6)*0,5*8,8 |  | 104.063 | [12 empty] | VV | 2 | 2 | True | 0 | ROZPOCET
| VV |  | Zásyp na LB podél bloků 09-07 | [14 empty] | VV | 2 | 1 | True | 0 | ROZPOCET
| VV |  | 4,1*24,5+(0+0,28*2,6)*0,5*8,8 |  | 103.653 | [12 empty] | VV | 2 | 2 | True | 0 | ROZPOCET
| VV |  | Mezisoučet |  | 240.836 | [12 empty] | VV | 2 | 3 | True | 0 | ROZPOCET
| VV | nasyp_hraze | Součet |  | 3437.691 | [12 empty] | VV | 2 | 4 | True | 1 | ROZPOCET
48 | K | 171103212 | Uložení sypanin z horniny třídy těžitelnosti I a II skupiny 1 až 4 do hrází kanálů se zhutněním 100 % PS C s příměsí jílu přes 20 do 50 % | m3 | 676 |  | 0 | CS ÚRS 2022 02 |  | základní |  | 0 | 0 | 0 | 0 | 0 | 4 | K | 2 |  |  |  | ROZPOCET | [5 empty] | 0 | 0 | 0 | 0 | 0 | 1 | 0 | 4 | 981046919
| PP |  | Uložení netříděných sypanin do zemních hrází z hornin třídy těžitelnosti I a II, skupiny 1 až 4 pro jakoukoliv šířku koruny přívodních kanálů inundačních nebo ochranných se zhutněním do 100 % PS - koef. C s příměsí jílové hlíny přes 20 do 50 % objemu | [14 empty] | PP | 2
| Online PSC |  | https://podminky.urs.cz/item/CS_URS_2022_02/171103212 | [14 empty] | Online PSC | 2
| VV |  | Násyp dočasné ochranné hrázky - jímky | [14 empty] | VV | 2 | 1 | True | 0 | ROZPOCET
| VV |  | 80*3+80*2*0,5*2 |  | 400 | [12 empty] | VV | 2 | 2 | True | 0 | ROZPOCET
| VV |  | Zámek zemní jímky | [14 empty] | VV | 2 | 1 | True | 0 | ROZPOCET
| VV |  | 15*8+(67-15)*3 |  | 276 | [12 empty] | VV | 2 | 2 | True | 0 | ROZPOCET
| VV | jimka | Součet |  | 676 | [12 empty] | VV | 2 | 4 | True | 1 | ROZPOCET
49 | K | 171151103 | Uložení sypaniny z hornin soudržných do násypů zhutněných strojně | m3 | 1087.385 |  | 0 | CS ÚRS 2022 02 |  | základní |  | 0 | 0 | 0 | 0 | 0 | 4 | K | 2 |  |  |  | ROZPOCET | [5 empty] | 0 | 0 | 0 | 0 | 0 | 1 | 0 | 4 | 1650501225
| PP |  | Uložení sypanin do násypů strojně s rozprostřením sypaniny ve vrstvách a s hrubým urovnáním zhutněných z hornin soudržných jakékoliv třídy těžitelnosti | [14 empty] | PP | 2
| Online PSC |  | https://podminky.urs.cz/item/CS_URS_2022_02/171151103 | [14 empty] | Online PSC | 2
| P |  | Poznámka k položce: Uložení přebytku zeminy do přitěžovací lavice v podhrází. | [14 empty] | P | 2
| VV |  | prebytek_zem |  | 1087.385 | [12 empty] | VV | 2 | 2 | True | 1 | ROZPOCET
50 | K | 171151101 | Hutnění boků násypů pro jakýkoliv sklon a míru zhutnění svahu | m2 | 45.95 |  | 0 | CS ÚRS 2022 02 |  | základní |  | 0 | 0 | 0 | 0 | 0 | 4 | K | 2 |  |  |  | ROZPOCET | [5 empty] | 0 | 0 | 0 | 0 | 0 | 1 | 0 | 4 | -561240826
| PP |  | Hutnění boků násypů z hornin soudržných a sypkých pro jakýkoliv sklon, délku a míru zhutnění svahu | [14 empty] | PP | 2
| Online PSC |  | https://podminky.urs.cz/item/CS_URS_2022_02/171151101 | [14 empty] | Online PSC | 2
| VV |  | Uvažováno jako úprava a zhutnění základové spáry ve svahu - viz D.2_3.4.4 | [14 empty] | VV | 2 | 1 | True | 0 | ROZPOCET
| VV |  | "Schodiště v nátokovém korytě do spodních výpustí" 3,2*1,2 |  | 3.84 | [12 empty] | VV | 2 | 2 | True | 0 | ROZPOCET
| VV |  | "Schodiště na návodním svahu hráze pod lavičkou" 2*4,2*1,2 |  | 10.08 | [12 empty] | VV | 2 | 2 | True | 0 | ROZPOCET
| VV |  | "Schodiště na návodním svahu hráze nad lavičkou" 5*1,24 |  | 6.2 | [12 empty] | VV | 2 | 2 | True | 0 | ROZPOCET
| VV |  | "Schodiště na vzdušném svahu hráze" 1,2*9,5 |  | 11.4 | [12 empty] | VV | 2 | 2 | True | 0 | ROZPOCET
| VV |  | "Schodiště u bloku 06 - levá strana" 4,9*1,3 |  | 6.37 | [12 empty] | VV | 2 | 2 | True | 0 | ROZPOCET
| VV |  | "Schodiště u bloku 06 - pravá strana" 6,2*1,3 |  | 8.06 | [12 empty] | VV | 2 | 2 | True | 0 | ROZPOCET
| VV |  | Součet |  | 45.95 | [12 empty] | VV | 2 | 4 | True | 1 | ROZPOCET
51 | K | 171151131 | Uložení sypaniny z hornin nesoudržných a soudržných střídavě do násypů zhutněných strojně | m3 | 2613.333 |  | 0 | CS ÚRS 2022 02 |  | základní |  | 0 | 0 | 0 | 0 | 0 | 4 | K | 2 |  |  |  | ROZPOCET | [5 empty] | 0 | 0 | 0 | 0 | 0 | 1 | 0 | 4 | -551610753
| PP |  | Uložení sypanin do násypů strojně s rozprostřením sypaniny ve vrstvách a s hrubým urovnáním zhutněných z hornin nesoudržných a soudržných střídavě ukládaných | [14 empty] | PP | 2
| Online PSC |  | https://podminky.urs.cz/item/CS_URS_2022_02/171151131 | [14 empty] | Online PSC | 2
| VV |  | Postupné sypání dočasné rampy k sypání kráze | [14 empty] | VV | 2 | 1 | True | 0 | ROZPOCET
| VV | rampa | (7*7+3*7)*56/3*2 |  | 2613.333 | [12 empty] | VV | 2 | 2 | True | 1 | ROZPOCET
52 | K | 171251201 | Uložení sypaniny na skládky nebo meziskládky | m3 | 17917.044 |  | 0 | CS ÚRS 2022 02 |  | základní |  | 0 | 0 | 0 | 0 | 0 | 4 | K | 2 |  |  |  | ROZPOCET | [5 empty] | 0 | 0 | 0 | 0 | 0 | 1 | 0 | 4 | 1676731507
| PP |  | Uložení sypaniny na skládky nebo meziskládky bez hutnění s upravením uložené sypaniny do předepsaného tvaru | [14 empty] | PP | 2
| Online PSC |  | https://podminky.urs.cz/item/CS_URS_2022_02/171251201 | [14 empty] | Online PSC | 2
| VV |  | odkop_nanos "uložení na MD" |  | 740.145 | [12 empty] | VV | 2 | 2 | True | 0 | ROZPOCET
| VV |  | vykop_natok "přemístění na MD" |  | 200 | [12 empty] | VV | 2 | 2 | True | 0 | ROZPOCET
| VV |  | jama_tr3 "uložení na MD" |  | 72.483 | [12 empty] | VV | 2 | 2 | True | 0 | ROZPOCET
| VV |  | jimka "uložení zpět na MD" |  | 676 | [12 empty] | VV | 2 | 2 | True | 0 | ROZPOCET
| VV |  | rampa "uložení zpět na MD" |  | 2613.333 | [12 empty] | VV | 2 | 2 | True | 0 | ROZPOCET
| VV |  | jama_rucne1 "uložení na MD" |  | 0.5 | [12 empty] | VV | 2 | 2 | True | 0 | ROZPOCET
| VV |  | jama_rucne2 "uložení na MD" |  | 2.877 | [12 empty] | VV | 2 | 2 | True | 0 | ROZPOCET
| VV |  | vykop_nezap "uložení na MD" |  | 13152.116 | [12 empty] | VV | 2 | 2 | True | 0 | ROZPOCET
| VV |  | vykop_ryh200 "uložení na MD" |  | 459.59 | [12 empty] | VV | 2 | 2 | True | 0 | ROZPOCET
| VV |  | Součet |  | 17917.044 | [12 empty] | VV | 2 | 4 | True | 1 | ROZPOCET
53 | K | 172153102 | Zřízení těsnicího jádra nebo vrstvy š přes 1 do 3 m z hornin třídy těžitelnosti I a II skupiny 1 až 4 zhutněných do 100 % PS C | m3 | 245.53 |  | 0 | CS ÚRS 2022 02 |  | základní |  | 0 | 0 | 0 | 0 | 0 | 4 | K | 2 |  |  |  | ROZPOCET | [5 empty] | 0 | 0 | 0 | 0 | 0 | 1 | 0 | 4 | -1744251782
| PP |  | Zřízení těsnícího jádra nebo těsnící vrstvy zemních a kamenitých hrází přehradních a jiných vodních nádrží z horniny třídy těžitelnosti I a II, skupiny 1 až 4 se zhutněním do 100 % PS - koef. C vodorovné šířky vrstvy přes 1 do 3 m | [14 empty] | PP | 2
| Online PSC |  | https://podminky.urs.cz/item/CS_URS_2022_02/172153102 | [14 empty] | Online PSC | 2
| P |  | Poznámka k položce: Oprava těsnícího koberce po vytažení štětovnic - hloubky 1,00 m pod úroveň povrchu jílovitých zemin. Dno zámku bude šířky 2,0 m, sklony svahů 1:1 nebo mírnější. Dno bude zhutněno na hodnotu 0,95 PS, zpětný zásyp po vrstvách max. 0,30 m bude prováděn ze stejných zemin a se stejnými požadavky na hutnění jako obnova těsnicího koberce, resp. tělesa hráze. | [14 empty] | P | 2
| VV |  | Oprava těsnícího koberce po vytažení štětovnic - viz D.2_3.4.3 | [14 empty] | VV | 2 | 1 | True | 0 | ROZPOCET
| VV |  | 2,61*93 |  | 242.73 | [12 empty] | VV | 2 | 2 | True | 0 | ROZPOCET
| VV |  | Obnovení těsnění / zásyp ryhy pro obetonovaný kabelový prostup hrází u bloku 11 | [14 empty] | VV | 2 | 1 | True | 0 | ROZPOCET
| VV |  | (0,9+1,5)/2*4 - (0.45+0.55)/2*4,0 |  | 2.8 | [12 empty] | VV | 2 | 2 | True | 0 | ROZPOCET
| VV | tes_koberec | Součet |  | 245.53 | [12 empty] | VV | 2 | 4 | True | 1 | ROZPOCET
54 | K | 172153103 | Zřízení těsnicího jádra nebo vrstvy š přes 3 m z hornin třídy těžitelnosti I a II skupiny 1 až 4 zhutněných do 100 % PS C | m3 | 5533.324 |  | 0 | CS ÚRS 2022 02 |  | základní |  | 0 | 0 | 0 | 0 | 0 | 4 | K | 2 |  |  |  | ROZPOCET | [5 empty] | 0 | 0 | 0 | 0 | 0 | 1 | 0 | 4 | -782885946
| PP |  | Zřízení těsnícího jádra nebo těsnící vrstvy zemních a kamenitých hrází přehradních a jiných vodních nádrží z horniny třídy těžitelnosti I a II, skupiny 1 až 4 se zhutněním do 100 % PS - koef. C vodorovné šířky vrstvy přes 3 m | [14 empty] | PP | 2
| Online PSC |  | https://podminky.urs.cz/item/CS_URS_2022_02/172153103 | [14 empty] | Online PSC | 2
| VV |  | Viz přílohu D.2_3.3.1.1, D.2_3.3.2.1, D.2_3.3.3.6, D.2_3.3.3.7, D.2_3.1.3, D.2_3.4.5 | [14 empty] | VV | 2 | 1 | True | 0 | ROZPOCET
| VV |  | "Z4 Těsnicí jádro - jíly splňují požadavky ČSN 75 2410 pro použití v těsnicí části hráze | [14 empty] | VV | 2 | 1 | True | 0 | ROZPOCET
| VV |  | (38*44+17*16-220+38*4*2/3)-236,90 |  | 1588.433 | [12 empty] | VV | 2 | 2 | True | 0 | ROZPOCET
| VV |  | Z4 Těsnicí jádro -dtto - speciální požadavky kolem bet. objektů | [14 empty] | VV | 2 | 1 | True | 0 | ROZPOCET
| VV |  | 12*10,5*1,15+2*40*1,15 |  | 236.9 | [12 empty] | VV | 2 | 2 | True | 0 | ROZPOCET
| VV |  | Těsnicí koberec - v minimální tl. 2,00 m provedeny z jílovitých zemin třídy F6 | [14 empty] | VV | 2 | 1 | True | 0 | ROZPOCET
| VV |  | ((5962-2199)-(2656-1266-(2656-2330))) - 345,00 |  | 2354 | [12 empty] | VV | 2 | 2 | True | 0 | ROZPOCET
| VV |  | Těsnicí koberec - dtto - speciální požadavky kolem bet. Objektů | [14 empty] | VV | 2 | 1 | True | 0 | ROZPOCET
| VV |  | 150*2*1,15 |  | 345 | [12 empty] | VV | 2 | 2 | True | 0 | ROZPOCET
| VV |  | Špička mezi výkopem stávající výpusti a nového objektu | [14 empty] | VV | 2 | 1 | True | 0 | ROZPOCET
| VV |  | 25*1,5*1,5 |  | 56.25 | [12 empty] | VV | 2 | 2 | True | 0 | ROZPOCET
| VV |  | Kolem konstrukcí pod vzdušní patou hráze | [14 empty] | VV | 2 | 1 | True | 0 | ROZPOCET
| VV |  | PB okolo objektu + šachty 5/B | [14 empty] | VV | 2 | 1 | True | 0 | ROZPOCET
| VV |  | 1*1,15*24,6+1*1,7*1,15*2 |  | 32.2 | [12 empty] | VV | 2 | 2 | True | 0 | ROZPOCET
| VV |  | LB okolo objektu + šachta 2/B + 3/B | [14 empty] | VV | 2 | 1 | True | 0 | ROZPOCET
| VV |  | 1*1,15*24,5+1*1,7*1,15*2 *2 |  | 35.995 | [12 empty] | VV | 2 | 2 | True | 0 | ROZPOCET
| VV |  | Mezisoučet |  | 4648.778 | [12 empty] | VV | 2 | 3 | True | 0 | ROZPOCET
| VV |  | Hutněný zásyp (násyp těsnění hráze) - těsnící koberec 27b | [14 empty] | VV | 2 | 1 | True | 0 | ROZPOCET
| VV |  | PB v prostoru šachty 5/B, obtokového koryta | [14 empty] | VV | 2 | 1 | True | 0 | ROZPOCET
| VV |  | 6,7*6 |  | 40.2 | [12 empty] | VV | 2 | 2 | True | 0 | ROZPOCET
| VV |  | PB okolo objektu v pf 02/07 až 02/08 | [14 empty] | VV | 2 | 1 | True | 0 | ROZPOCET
| VV |  | (6,9+6,7)*0,5*12,2 |  | 82.96 | [12 empty] | VV | 2 | 2 | True | 0 | ROZPOCET
| VV |  | PB okolo objektu a v prostoru obtokovyho koryta v od pf 02/08 až po delimitaci s hrazi | [14 empty] | VV | 2 | 1 | True | 0 | ROZPOCET
| VV |  | 32,7*2+10,7*2*2*0,5 |  | 86.8 | [12 empty] | VV | 2 | 2 | True | 0 | ROZPOCET
| VV |  | LB od výkoopu šachty B/03 po pf 02/08 | [14 empty] | VV | 2 | 1 | True | 0 | ROZPOCET
| VV |  | 2,3*2,7 |  | 6.21 | [12 empty] | VV | 2 | 2 | True | 0 | ROZPOCET
| VV |  | LB okolo objektu v pf 02/07 až 02/08 bez prostoru stávajícího vývaru | [14 empty] | VV | 2 | 1 | True | 0 | ROZPOCET
| VV |  | 2,3*6,3 |  | 14.49 | [12 empty] | VV | 2 | 2 | True | 0 | ROZPOCET
| VV |  | LB v prostoru stávajícícho vývaru | [14 empty] | VV | 2 | 1 | True | 0 | ROZPOCET
| VV |  | (41+21)*0,5*2 |  | 62 | [12 empty] | VV | 2 | 2 | True | 0 | ROZPOCET
| VV |  | LB okolo objektu v 02/08 k delimitaci s hrází | [14 empty] | VV | 2 | 1 | True | 0 | ROZPOCET
| VV |  | 2,3*11,8 |  | 27.14 | [12 empty] | VV | 2 | 2 | True | 0 | ROZPOCET
| VV |  | Mezisoučet |  | 319.8 | [12 empty] | VV | 2 | 3 | True | 0 | ROZPOCET
| VV |  | Zavazovací žebro v zavázání nového těsnícího jádra - zřízení těsnění | [14 empty] | VV | 2 | 1 | True | 0 | ROZPOCET
| VV |  | (40+37)*1,4 |  | 107.8 | [12 empty] | VV | 2 | 2 | True | 0 | ROZPOCET
| VV |  | Stržení svahů výkopu před zahájením sypání jádra v tl. 300 mm - těsnění navíc | [14 empty] | VV | 2 | 1 | True | 0 | ROZPOCET
| VV |  | 0,3*2,7*145+0,3*2*142*0,92 |  | 195.834 | [12 empty] | VV | 2 | 2 | True | 0 | ROZPOCET
| VV |  | Překopání svahů výkopu před zahájením sypání jádra v tl. 400 mm - těsnění navíc | [14 empty] | VV | 2 | 1 | True | 0 | ROZPOCET
| VV |  | 0,4*2,7*145+0,4*2*142*0,92 |  | 261.112 | [12 empty] | VV | 2 | 2 | True | 0 | ROZPOCET
| VV |  | Mezisoučet |  | 564.746 | [12 empty] | VV | 2 | 3 | True | 0 | ROZPOCET
| VV | nasyp_tesneni | Součet |  | 5533.324 | [12 empty] | VV | 2 | 4 | True | 1 | ROZPOCET
55 | K | 174111101 | Zásyp jam, šachet rýh nebo kolem objektů sypaninou se zhutněním ručně | m3 | 0.972 |  | 0 | CS ÚRS 2022 02 |  | základní |  | 0 | 0 | 0 | 0 | 0 | 4 | K | 2 |  |  |  | ROZPOCET | [5 empty] | 0 | 0 | 0 | 0 | 0 | 1 | 0 | 4 | 739743776
| PP |  | Zásyp sypaninou z jakékoliv horniny ručně s uložením výkopku ve vrstvách se zhutněním jam, šachet, rýh nebo kolem objektů v těchto vykopávkách | [14 empty] | PP | 2
| Online PSC |  | https://podminky.urs.cz/item/CS_URS_2022_02/174111101 | [14 empty] | Online PSC | 2
| VV |  | Hutněné zásypy v sypkých materiálech Z2 a Z3 materiálem z výkopku | [14 empty] | VV | 2 | 1 | True | 0 | ROZPOCET
| VV |  | 32/Z Zábradlí dvoutrubkové podél schodiště na vzdušném svahu | [14 empty] | VV | 2 | 1 | True | 0 | ROZPOCET
| VV |  | 0,3*1*0,9*6-0,3*0,4*0,9*6 |  | 0.972 | [12 empty] | VV | 2 | 2 | True | 0 | ROZPOCET
| VV | zasyp_rucne | Součet |  | 0.972 | [12 empty] | VV | 2 | 4 | True | 1 | ROZPOCET
56 | K | 174151101 | Zásyp jam, šachet rýh nebo kolem objektů sypaninou se zhutněním | m3 | 375.678 |  | 0 | CS ÚRS 2022 02 |  | základní |  | 0 | 0 | 0 | 0 | 0 | 4 | K | 2 |  |  |  | ROZPOCET | [5 empty] | 0 | 0 | 0 | 0 | 0 | 1 | 0 | 4 | 172635563
| PP |  | Zásyp sypaninou z jakékoliv horniny strojně s uložením výkopku ve vrstvách se zhutněním jam, šachet, rýh nebo kolem objektů v těchto vykopávkách | [14 empty] | PP | 2
| Online PSC |  | https://podminky.urs.cz/item/CS_URS_2022_02/174151101 | [14 empty] | Online PSC | 2
| VV |  | Viz přílohu D.2_3.4.4 | [14 empty] | VV | 2 | 1 | True | 0 | ROZPOCET
| VV |  | Schodiště na návodním svahu hráze pod lavičkou | [14 empty] | VV | 2 | 1 | True | 0 | ROZPOCET
| VV |  | 5,2*0,6+5,2*(5,2/12,06)+0,39*1,2 |  | 5.83 | [12 empty] | VV | 2 | 2 | True | 0 | ROZPOCET
| VV |  | Schodiště na návodním svahu hráze nad lavičkou | [14 empty] | VV | 2 | 1 | True | 0 | ROZPOCET
| VV |  | 1,8*0,6+1,8*(1,8/4,6)+0,3*0,9 |  | 2.054 | [12 empty] | VV | 2 | 2 | True | 0 | ROZPOCET
| VV |  | Schodiště na vzdušném svahu hráze | [14 empty] | VV | 2 | 1 | True | 0 | ROZPOCET
| VV |  | 7,5*0,6+7,5*(7,5/10,6)+0,44*1,2 |  | 10.335 | [12 empty] | VV | 2 | 2 | True | 0 | ROZPOCET
| VV |  | Schodiště u bloku 06 - levá strana | [14 empty] | VV | 2 | 1 | True | 0 | ROZPOCET
| VV |  | 1*(0,15+1,3)+3,9*0,3+0,5*3,9*(3,9/5,8) |  | 3.931 | [12 empty] | VV | 2 | 2 | True | 0 | ROZPOCET
| VV |  | Schodiště u bloku 06 - pravá strana | [14 empty] | VV | 2 | 1 | True | 0 | ROZPOCET
| VV |  | 4,3*0,3+0,5*4,3*(4,3/6,9)+1*0,3 |  | 2.93 | [12 empty] | VV | 2 | 2 | True | 0 | ROZPOCET
| VV |  | Zásyp kolem vztažného bodu - viz D.2_3.15.2 | [14 empty] | VV | 2 | 1 | True | 0 | ROZPOCET
| VV |  | 3,53*(2,1+1,15)-1,5*1,5*1,1 |  | 8.998 | [12 empty] | VV | 2 | 2 | True | 0 | ROZPOCET
| VV |  | Zpětný zásyp zámku jimky po zrušení jímky, zasyp výkopu pro dočasné opevnění | [14 empty] | VV | 2 | 1 | True | 0 | ROZPOCET
| VV |  | vykop_zasyp |  | 341.6 | [12 empty] | VV | 2 | 2 | True | 0 | ROZPOCET
| VV | zasyp | Součet |  | 375.678 | [12 empty] | VV | 2 | 4 | True | 1 | ROZPOCET
57 | K | 174151101b | Zásyp jam, šachet rýh nebo kolem objektů sypaninou se zhutněním | m3 | 24.89 |  | 0 |  |  | základní |  | 0 | 0 | 0 | 0 | 0 | 4 | K | 2 |  |  |  | ROZPOCET | [5 empty] | 0 | 0 | 0 | 0 | 0 | 1 | 0 | 4 | -764553295
| PP |  | Zásyp sypaninou z jakékoliv horniny strojně s uložením výkopku ve vrstvách se zhutněním jam, šachet, rýh nebo kolem objektů v těchto vykopávkách | [14 empty] | PP | 2
| VV |  | Zásyp / obsyp šachet DK 4/8 v tl. 0,30 m - viz D.2_3.14.1 | [14 empty] | VV | 2 | 1 | True | 0 | ROZPOCET
| VV |  | "šachta 1/B" 3,5*3,1-2*0,45*1,05 |  | 9.905 | [12 empty] | VV | 2 | 2 | True | 0 | ROZPOCET
| VV |  | "šachta 3/B" 3,3*(1,9+0,15)-2*0,45*1,5 |  | 5.415 | [12 empty] | VV | 2 | 2 | True | 0 | ROZPOCET
| VV |  | "šachta 4/B" 3,4*1,5-2*0,45*1,05 |  | 4.155 | [12 empty] | VV | 2 | 2 | True | 0 | ROZPOCET
| VV |  | "šachta 5/B" 3,3*(1,9+0,15)-2*0,45*1,5 |  | 5.415 | [12 empty] | VV | 2 | 2 | True | 0 | ROZPOCET
| VV | zasyp_DK48 | Součet |  | 24.89 | [12 empty] | VV | 2 | 4 | True | 1 | ROZPOCET
58 | M | 58343810 | kamenivo drcené hrubé frakce 4/8 | t | 49.78 |  | 0 | CS ÚRS 2022 02 |  | základní |  | 0 | 1 | 49.78 | 0 | 0 | 8 | M | 2 |  |  |  | ROZPOCET | [5 empty] | 0 | 0 | 0 | 0 | 0 | 1 | 0 | 4 | -1327501527
| PP |  | kamenivo drcené hrubé frakce 4/8 | [14 empty] | PP | 2
| VV |  | zasyp_DK48*2,0 |  | 49.78 | [12 empty] | VV | 2 | 2 | True | 1 | ROZPOCET
59 | K | 175111101 | Obsypání potrubí ručně sypaninou bez prohození, uloženou do 3 m | m3 | 134.056 |  | 0 | CS ÚRS 2022 02 |  | základní |  | 0 | 0 | 0 | 0 | 0 | 4 | K | 2 |  |  |  | ROZPOCET | [5 empty] | 0 | 0 | 0 | 0 | 0 | 1 | 0 | 4 | 100014929
| PP |  | Obsypání potrubí ručně sypaninou z vhodných hornin třídy těžitelnosti I a II, skupiny 1 až 4 nebo materiálem připraveným podél výkopu ve vzdálenosti do 3 m od jeho kraje pro jakoukoliv hloubku výkopu a míru zhutnění bez prohození sypaniny | [14 empty] | PP | 2
| Online PSC |  | https://podminky.urs.cz/item/CS_URS_2022_02/175111101 | [14 empty] | Online PSC | 2
| VV |  | Viz přílohu D.2_3.2, D.2_3.14.1 a D.2_3.14.2 | [14 empty] | VV | 2 | 1 | True | 0 | ROZPOCET
| VV |  | Filtr perforovaného potrubí 3/P KG DN 200 potrubí KG DN200 - DK 4/8 min. tl. 0,20 m | [14 empty] | VV | 2 | 1 | True | 0 | ROZPOCET
| VV |  | "větev A (podél PB sdruž. objektu)" 0,4*(5+0,2) |  | 2.08 | [12 empty] | VV | 2 | 2 | True | 0 | ROZPOCET
| VV |  | "větev B (PB patní drén)" 0,4*(10,3+0,2) |  | 4.2 | [12 empty] | VV | 2 | 2 | True | 0 | ROZPOCET
| VV |  | "větev C – část (podél PB vývaru)" 0,78*(8,7+6,7) |  | 12.012 | [12 empty] | VV | 2 | 2 | True | 0 | ROZPOCET
| VV |  | "větev D – část (podél PB odpadního koryta)" (0,4+0,44)*0,5*(11,5+0,2) |  | 4.914 | [12 empty] | VV | 2 | 2 | True | 0 | ROZPOCET
| VV |  | "větev F (podél LB objektu)" 0,4*(8,6+0,2) |  | 3.52 | [12 empty] | VV | 2 | 2 | True | 0 | ROZPOCET
| VV |  | "větev G (LB patní drén)" 0,4*(9,1+0,2) |  | 3.72 | [12 empty] | VV | 2 | 2 | True | 0 | ROZPOCET
| VV |  | "větev H – část (podél LB vývaru)" 0,78*16,6 |  | 12.948 | [12 empty] | VV | 2 | 2 | True | 0 | ROZPOCET
| VV |  | "větev I – část (podél LB odpadního koryta)" (0,4+0,44)*0,5*(11,5+0,2) |  | 4.914 | [12 empty] | VV | 2 | 2 | True | 0 | ROZPOCET
| VV |  | Mezisoučet |  | 48.308 | [12 empty] | VV | 2 | 3 | True | 0 | ROZPOCET
| VV |  | Obsyp neperforovaného potrubí 4/P KG DN 200 - DK 4/8 min. tl. 0,20 m | [14 empty] | VV | 2 | 1 | True | 0 | ROZPOCET
| VV |  | "větev C – část (podél PB vývaru)" 0,783*14 |  | 10.962 | [12 empty] | VV | 2 | 2 | True | 0 | ROZPOCET
| VV |  | "větev H – část (podél LB vývaru)" 0,783*7 |  | 5.481 | [12 empty] | VV | 2 | 2 | True | 0 | ROZPOCET
| VV |  | "obsyp potrubí 15/O" 1,8*0,5 |  | 0.9 | [12 empty] | VV | 2 | 2 | True | 0 | ROZPOCET
| VV |  | Mezisoučet |  | 17.343 | [12 empty] | VV | 2 | 3 | True | 0 | ROZPOCET
| VV | obsyp_4_8 | Součet |  | 65.651 | [12 empty] | VV | 2 | 4 | True | 0 | ROZPOCET
| VV |  | Obsyp perforovaného potrubí 3/P KG DN 200 potrubí KG DN200. Drén ze štěrkopísku 0/22 min tl. 0,20 m | [14 empty] | VV | 2 | 1 | True | 0 | ROZPOCET
| VV |  | "větev A (podél PB sdruž. objektu)" 0,67*(5+0,4) |  | 3.618 | [12 empty] | VV | 2 | 2 | True | 0 | ROZPOCET
| VV |  | "větev B (PB patní drén)" 0,67*(10,3+0,4) |  | 7.169 | [12 empty] | VV | 2 | 2 | True | 0 | ROZPOCET
| VV |  | "větev C – část (podél PB vývaru)" 0,74*(8,7+6,7) |  | 11.396 | [12 empty] | VV | 2 | 2 | True | 0 | ROZPOCET
| VV |  | "větev D – část (podél PB odpadního koryta)" (1,37+0,86)*0,5*(11,5+0,4) |  | 13.269 | [12 empty] | VV | 2 | 2 | True | 0 | ROZPOCET
| VV |  | "větev F (podél LB objektu)" 0,4*(8,6+0,4) |  | 3.6 | [12 empty] | VV | 2 | 2 | True | 0 | ROZPOCET
| VV |  | "větev G (LB patní drén)" 0,4*(9,1+0,4) |  | 3.8 | [12 empty] | VV | 2 | 2 | True | 0 | ROZPOCET
| VV |  | "větev H – část (podél LB vývaru)" 0,74*16,6 |  | 12.284 | [12 empty] | VV | 2 | 2 | True | 0 | ROZPOCET
| VV |  | "větev I – část (podél LB odpadního koryta)" (1,37+0,86)*0,5*(11,5+0,4) |  | 13.269 | [12 empty] | VV | 2 | 2 | True | 0 | ROZPOCET
| VV | obsyp_0_22 | Součet |  | 68.405 | [12 empty] | VV | 2 | 4 | True | 0 | ROZPOCET
| VV |  | obsyp_4_8+obsyp_0_22 |  | 134.056 | [12 empty] | VV | 2 | 2 | True | 1 | ROZPOCET
60 | M | 58333625 | kamenivo těžené hrubé frakce 4/8 | t | 131.302 |  | 0 | CS ÚRS 2022 02 |  | základní |  | 0 | 1 | 131.302 | 0 | 0 | 8 | M | 2 |  |  |  | ROZPOCET | [5 empty] | 0 | 0 | 0 | 0 | 0 | 1 | 0 | 4 | -1128881170
| PP |  | kamenivo těžené hrubé frakce 4/8 | [14 empty] | PP | 2
| VV |  | obsyp_4_8*2,0 |  | 131.302 | [12 empty] | VV | 2 | 2 | True | 1 | ROZPOCET
61 | M | 58337331 | štěrkopísek frakce 0/22 | t | 136.81 |  | 0 | CS ÚRS 2022 02 |  | základní |  | 0 | 1 | 136.81 | 0 | 0 | 8 | M | 2 |  |  |  | ROZPOCET | [5 empty] | 0 | 0 | 0 | 0 | 0 | 1 | 0 | 4 | 1823740664
| PP |  | štěrkopísek frakce 0/22 | [14 empty] | PP | 2
| P |  | Poznámka k položce: Štěrkopísek 0/22 min (max. přípustný obsah částic <0,063 mm je 5%) | [14 empty] | P | 2
| VV |  | obsyp_0_22*2,0 |  | 136.81 | [12 empty] | VV | 2 | 2 | True | 1 | ROZPOCET
62 | K | 181351113 | Rozprostření ornice tl vrstvy do 200 mm pl přes 500 m2 v rovině nebo ve svahu do 1:5 strojně | m2 | 808 |  | 0 | CS ÚRS 2022 02 |  | základní |  | 0 | 0 | 0 | 0 | 0 | 4 | K | 2 |  |  |  | ROZPOCET | [5 empty] | 0 | 0 | 0 | 0 | 0 | 1 | 0 | 4 | 399412447
| PP |  | Rozprostření a urovnání ornice v rovině nebo ve svahu sklonu do 1:5 strojně při souvislé ploše přes 500 m2, tl. vrstvy do 200 mm | [14 empty] | PP | 2
| Online PSC |  | https://podminky.urs.cz/item/CS_URS_2022_02/181351113 | [14 empty] | Online PSC | 2
| VV |  | Viz přílohu C.2 | [14 empty] | VV | 2 | 1 | True | 0 | ROZPOCET
| VV |  | "Ohumusování a osetí v tloustce 5cm" 28+153 |  | 181 | [12 empty] | VV | 2 | 2 | True | 0 | ROZPOCET
| VV | ohum_rov5 | Mezisoučet |  | 181 | [12 empty] | VV | 2 | 3 | True | 0 | ROZPOCET
| VV |  | "Ohumusování a osetí v tloustce 10cm" 469+158 |  | 627 | [12 empty] | VV | 2 | 2 | True | 0 | ROZPOCET
| VV | ohum_rov10 | Mezisoučet |  | 627 | [12 empty] | VV | 2 | 3 | True | 0 | ROZPOCET
| VV |  | Součet |  | 808 | [12 empty] | VV | 2 | 4 | True | 1 | ROZPOCET
63 | K | 181351117 | Rozprostření ornice tl vrstvy přes 400 do 500 mm pl přes 500 m2 v rovině nebo ve svahu do 1:5 strojně | m2 | 1480.29 |  | 0 | CS ÚRS 2022 02 |  | základní |  | 0 | 0 | 0 | 0 | 0 | 4 | K | 2 |  |  |  | ROZPOCET | [5 empty] | 0 | 0 | 0 | 0 | 0 | 1 | 0 | 4 | 1099775139
| PP |  | Rozprostření a urovnání ornice v rovině nebo ve svahu sklonu do 1:5 strojně při souvislé ploše přes 500 m2, tl. vrstvy přes 400 do 500 mm | [14 empty] | PP | 2
| Online PSC |  | https://podminky.urs.cz/item/CS_URS_2022_02/181351117 | [14 empty] | Online PSC | 2
| VV |  | Zpětné rozprostření nánosu | [14 empty] | VV | 2 | 1 | True | 0 | ROZPOCET
| VV |  | odkop_nanos/0,50 |  | 1480.29 | [12 empty] | VV | 2 | 2 | True | 1 | ROZPOCET
64 | K | 181951111 | Úprava pláně v hornině třídy těžitelnosti I skupiny 1 až 3 bez zhutnění strojně | m2 | 2288.29 |  | 0 | CS ÚRS 2022 02 |  | základní |  | 0 | 0 | 0 | 0 | 0 | 4 | K | 2 |  |  |  | ROZPOCET | [5 empty] | 0 | 0 | 0 | 0 | 0 | 1 | 0 | 4 | 1753851154
| PP |  | Úprava pláně vyrovnáním výškových rozdílů strojně v hornině třídy těžitelnosti I, skupiny 1 až 3 bez zhutnění | [14 empty] | PP | 2
| Online PSC |  | https://podminky.urs.cz/item/CS_URS_2022_02/181951111 | [14 empty] | Online PSC | 2
| VV |  | odkop_nanos/0,50 |  | 1480.29 | [12 empty] | VV | 2 | 2 | True | 0 | ROZPOCET
| VV |  | ohum_rov5 |  | 181 | [12 empty] | VV | 2 | 2 | True | 0 | ROZPOCET
| VV |  | ohum_rov10 |  | 627 | [12 empty] | VV | 2 | 2 | True | 0 | ROZPOCET
| VV |  | Součet |  | 2288.29 | [12 empty] | VV | 2 | 4 | True | 1 | ROZPOCET
65 | K | 181951112 | Úprava pláně v hornině třídy těžitelnosti I skupiny 1 až 3 se zhutněním strojně | m2 | 251.125 |  | 0 | CS ÚRS 2022 02 |  | základní |  | 0 | 0 | 0 | 0 | 0 | 4 | K | 2 |  |  |  | ROZPOCET | [5 empty] | 0 | 0 | 0 | 0 | 0 | 1 | 0 | 4 | 1240084490
| PP |  | Úprava pláně vyrovnáním výškových rozdílů strojně v hornině třídy těžitelnosti I, skupiny 1 až 3 se zhutněním | [14 empty] | PP | 2
| Online PSC |  | https://podminky.urs.cz/item/CS_URS_2022_02/181951112 | [14 empty] | Online PSC | 2
| VV |  | Viz přílohu D.2_3.4.4 | [14 empty] | VV | 2 | 1 | True | 0 | ROZPOCET
| VV |  | "Schodiště v nátokovém korytě do spodních výpustí" (0,4+0,33)*1,2 |  | 0.876 | [12 empty] | VV | 2 | 2 | True | 0 | ROZPOCET
| VV |  | "Schodiště na návodním svahu hráze pod lavičkou" (1,17+1,57+0,7)*1,2 |  | 4.128 | [12 empty] | VV | 2 | 2 | True | 0 | ROZPOCET
| VV |  | "Schodiště na návodním svahu hráze nad lavičkou" 0,42*1,24+0,5*2,8 |  | 1.921 | [12 empty] | VV | 2 | 2 | True | 0 | ROZPOCET
| VV |  | "Schodiště na vzdušném svahu hráze" 1,1*1,2 |  | 1.32 | [12 empty] | VV | 2 | 2 | True | 0 | ROZPOCET
| VV |  | "Schodiště u bloku 06 - levá strana" (1,2+0,8)*1,3 |  | 2.6 | [12 empty] | VV | 2 | 2 | True | 0 | ROZPOCET
| VV |  | "Schodiště u bloku 06 - pravá strana" 0,8*1,3 |  | 1.04 | [12 empty] | VV | 2 | 2 | True | 0 | ROZPOCET
| VV |  | Mezisoučet |  | 11.885 | [12 empty] | VV | 2 | 3 | True | 0 | ROZPOCET
| VV |  | Zarovnání a zhutnění základové spáry v tř. těž 1-4 - Šachty 1/B až 5/B - D.2_3.14.1 | [14 empty] | VV | 2 | 1 | True | 0 | ROZPOCET
| VV |  | 4"ks"*1,6*1,6 |  | 10.24 | [12 empty] | VV | 2 | 2 | True | 0 | ROZPOCET
| VV |  | 2,0*4,0 "zhutnění dna výkopu pro obetonovaný kabelový prostup u bloku 11" |  | 8 | [12 empty] | VV | 2 | 2 | True | 0 | ROZPOCET
| VV |  | Mezisoučet |  | 18.24 | [12 empty] | VV | 2 | 3 | True | 0 | ROZPOCET
| VV |  | asf_kom_SD |  | 208.9 | [12 empty] | VV | 2 | 2 | True | 0 | ROZPOCET
| VV |  | DKB20_20 |  | 12.1 | [12 empty] | VV | 2 | 2 | True | 0 | ROZPOCET
| VV |  | Součet |  | 251.125 | [12 empty] | VV | 2 | 4 | True | 1 | ROZPOCET
66 | K | 182151111 | Svahování v zářezech v hornině třídy těžitelnosti I skupiny 1 až 3 strojně | m2 | 1092.803 |  | 0 | CS ÚRS 2022 02 |  | základní |  | 0 | 0 | 0 | 0 | 0 | 4 | K | 2 |  |  |  | ROZPOCET | [5 empty] | 0 | 0 | 0 | 0 | 0 | 1 | 0 | 4 | 2076060242
| PP |  | Svahování trvalých svahů do projektovaných profilů strojně s potřebným přemístěním výkopku při svahování v zářezech v hornině třídy těžitelnosti I, skupiny 1 až 3 | [14 empty] | PP | 2
| Online PSC |  | https://podminky.urs.cz/item/CS_URS_2022_02/182151111 | [14 empty] | Online PSC | 2
| VV |  | Úprava základové spáry ve svahu - viz D.2_3.4.4 | [14 empty] | VV | 2 | 1 | True | 0 | ROZPOCET
| VV |  | "Schodiště v nátokovém korytě do spodních výpustí" 3,2*1,2 |  | 3.84 | [12 empty] | VV | 2 | 2 | True | 0 | ROZPOCET
| VV |  | "Schodiště na návodním svahu hráze pod lavičkou" 2*4,2*1,2 |  | 10.08 | [12 empty] | VV | 2 | 2 | True | 0 | ROZPOCET
| VV |  | "Schodiště na návodním svahu hráze nad lavičkou" 5*1,24 |  | 6.2 | [12 empty] | VV | 2 | 2 | True | 0 | ROZPOCET
| VV |  | "Schodiště na vzdušném svahu hráze" 1,2*9,5 |  | 11.4 | [12 empty] | VV | 2 | 2 | True | 0 | ROZPOCET
| VV |  | "Schodiště u bloku 06 - levá strana" 4,9*1,3 |  | 6.37 | [12 empty] | VV | 2 | 2 | True | 0 | ROZPOCET
| VV |  | "Schodiště u bloku 06 - pravá strana" 6,2*1,3 |  | 8.06 | [12 empty] | VV | 2 | 2 | True | 0 | ROZPOCET
| VV |  | Mezisoučet |  | 45.95 | [12 empty] | VV | 2 | 3 | True | 0 | ROZPOCET
| VV |  | DKB30_20 |  | 78.373 | [12 empty] | VV | 2 | 2 | True | 0 | ROZPOCET
| VV |  | pohoz_humus/0,4 |  | 32 | [12 empty] | VV | 2 | 2 | True | 0 | ROZPOCET
| VV |  | dlb_tavrniceS |  | 290.6 | [12 empty] | VV | 2 | 2 | True | 0 | ROZPOCET
| VV |  | dlb_tvarniceB |  | 26.5 | [12 empty] | VV | 2 | 2 | True | 0 | ROZPOCET
| VV |  | ohum_svah |  | 619.38 | [12 empty] | VV | 2 | 2 | True | 0 | ROZPOCET
| VV |  | Součet |  | 1092.803 | [12 empty] | VV | 2 | 4 | True | 1 | ROZPOCET
67 | K | 182351133 | Rozprostření ornice pl přes 500 m2 ve svahu nad 1:5 tl vrstvy do 200 mm strojně | m2 | 619.38 |  | 0 | CS ÚRS 2022 02 |  | základní |  | 0 | 0 | 0 | 0 | 0 | 4 | K | 2 |  |  |  | ROZPOCET | [5 empty] | 0 | 0 | 0 | 0 | 0 | 1 | 0 | 4 | 575091575
| PP |  | Rozprostření a urovnání ornice ve svahu sklonu přes 1:5 strojně při souvislé ploše přes 500 m2, tl. vrstvy do 200 mm | [14 empty] | PP | 2
| Online PSC |  | https://podminky.urs.cz/item/CS_URS_2022_02/182351133 | [14 empty] | Online PSC | 2
| VV |  | "Ohumusování a osetí ve sklonu cca 1:2,25 v tloutce 10cm" (295+263)*1,11 |  | 619.38 | [12 empty] | VV | 2 | 2 | True | 0 | ROZPOCET
| VV | ohum_svah | Součet |  | 619.38 | [12 empty] | VV | 2 | 4 | True | 1 | ROZPOCET
68 | K | 182911131 | Vyplňení zpevňovacích prefabrikátů ornicí nebo substrátem pro výsadbu na svahu přes 1:2 do 1:1 | m2 | 32 |  | 0 | CS ÚRS 2022 02 |  | základní |  | 0 | 0 | 0 | 0 | 0 | 4 | K | 2 |  |  |  | ROZPOCET | [5 empty] | 0 | 0 | 0 | 0 | 0 | 1 | 0 | 4 | -1767605304
| PP |  | Vyplnění otvorů zpevňovacích prefabrikátů ornicí nebo substrátem vrstvou tloušťky přes 100 do 150 mm pro výsadbu rostlin na svahu přes 1:2 do 1:1 | [14 empty] | PP | 2
| Online PSC |  | https://podminky.urs.cz/item/CS_URS_2022_02/182911131 | [14 empty] | Online PSC | 2
| VV |  | Uvarováno jako vyplnění mezer v pohozu humusem - viz D.2_3.3.1.1, D.2_3.3.3.6, D.2_3.3.3.7 | [14 empty] | VV | 2 | 1 | True | 0 | ROZPOCET
| VV |  | 16+16 |  | 32 | [12 empty] | VV | 2 | 2 | True | 0 | ROZPOCET
| VV | ohum_pohoz | Součet |  | 32 | [12 empty] | VV | 2 | 4 | True | 1 | ROZPOCET
69 | K | 185803111 | Ošetření trávníku shrabáním v rovině a svahu do 1:5 | m2 | 808 |  | 0 | CS ÚRS 2022 02 |  | základní |  | 0 | 0 | 0 | 0 | 0 | 4 | K | 2 |  |  |  | ROZPOCET | [5 empty] | 0 | 0 | 0 | 0 | 0 | 1 | 0 | 4 | 1429903533
| PP |  | Ošetření trávníku jednorázové v rovině nebo na svahu do 1:5 | [14 empty] | PP | 2
| Online PSC |  | https://podminky.urs.cz/item/CS_URS_2022_02/185803111 | [14 empty] | Online PSC | 2
| VV |  | ohum_rov5 |  | 181 | [12 empty] | VV | 2 | 2 | True | 0 | ROZPOCET
| VV |  | ohum_rov10 |  | 627 | [12 empty] | VV | 2 | 2 | True | 0 | ROZPOCET
| VV |  | Součet |  | 808 | [12 empty] | VV | 2 | 4 | True | 1 | ROZPOCET
70 | K | 185803112 | Ošetření trávníku shrabáním ve svahu přes 1:5 do 1:2 | m2 | 619.38 |  | 0 | CS ÚRS 2022 02 |  | základní |  | 0 | 0 | 0 | 0 | 0 | 4 | K | 2 |  |  |  | ROZPOCET | [5 empty] | 0 | 0 | 0 | 0 | 0 | 1 | 0 | 4 | 2129937889
| PP |  | Ošetření trávníku jednorázové na svahu přes 1:5 do 1:2 | [14 empty] | PP | 2
| Online PSC |  | https://podminky.urs.cz/item/CS_URS_2022_02/185803112 | [14 empty] | Online PSC | 2
| VV |  | ohum_svah |  | 619.38 | [12 empty] | VV | 2 | 2 | True | 1 | ROZPOCET
71 | K | 185804312 | Zalití rostlin vodou plocha přes 20 m2 | m3 | 42.821 |  | 0 | CS ÚRS 2022 02 |  | základní |  | 0 | 0 | 0 | 0 | 0 | 4 | K | 2 |  |  |  | ROZPOCET | [5 empty] | 0 | 0 | 0 | 0 | 0 | 1 | 0 | 4 | -752589005
| PP |  | Zalití rostlin vodou plochy záhonů jednotlivě přes 20 m2 | [14 empty] | PP | 2
| Online PSC |  | https://podminky.urs.cz/item/CS_URS_2022_02/185804312 | [14 empty] | Online PSC | 2
| VV |  | ohum_rov5*0,010*3 |  | 5.43 | [12 empty] | VV | 2 | 2 | True | 0 | ROZPOCET
| VV |  | ohum_rov10*0,010*3 |  | 18.81 | [12 empty] | VV | 2 | 2 | True | 0 | ROZPOCET
| VV |  | ohum_svah*0,010*3 |  | 18.581 | [12 empty] | VV | 2 | 2 | True | 0 | ROZPOCET
| VV | voda_zalivka | Součet |  | 42.821 | [12 empty] | VV | 2 | 4 | True | 1 | ROZPOCET
72 | K | 185851121 | Dovoz vody pro zálivku rostlin za vzdálenost do 1000 m | m3 | 42.821 |  | 0 | CS ÚRS 2022 02 |  | základní |  | 0 | 0 | 0 | 0 | 0 | 4 | K | 2 |  |  |  | ROZPOCET | [5 empty] | 0 | 0 | 0 | 0 | 0 | 1 | 0 | 4 | -1675437348
| PP |  | Dovoz vody pro zálivku rostlin na vzdálenost do 1000 m | [14 empty] | PP | 2
| Online PSC |  | https://podminky.urs.cz/item/CS_URS_2022_02/185851121 | [14 empty] | Online PSC | 2
| VV |  | voda_zalivka |  | 42.821 | [12 empty] | VV | 2 | 2 | True | 1 | ROZPOCET
73 | K | 185851129 | Příplatek k dovozu vody pro zálivku rostlin do 1000 m ZKD 1000 m | m3 | 42.821 |  | 0 | CS ÚRS 2022 02 |  | základní |  | 0 | 0 | 0 | 0 | 0 | 4 | K | 2 |  |  |  | ROZPOCET | [5 empty] | 0 | 0 | 0 | 0 | 0 | 1 | 0 | 4 | -794649015
| PP |  | Dovoz vody pro zálivku rostlin Příplatek k ceně za každých dalších i započatých 1000 m | [14 empty] | PP | 2
| Online PSC |  | https://podminky.urs.cz/item/CS_URS_2022_02/185851129 | [14 empty] | Online PSC | 2
| VV |  | voda_zalivka |  | 42.821 | [12 empty] | VV | 2 | 2 | True | 1 | ROZPOCET
74 | K | 1-R04.1 | Provizorní předení vody z vývaru pod novou dlažbu | kpl. | 1 |  | 0 |  |  | základní |  | 0 | 0 | 0 | 0 | 0 | 4 | K | 2 |  |  |  | ROZPOCET | [5 empty] | 0 | 0 | 0 | 0 | 0 | 1 | 0 | 4 | -1437194346
| PP |  | Provizorní předení vody z vývaru pod novou dlažbu | [14 empty] | PP | 2
| P |  | Poznámka k položce: Předpokládá se převedení vody potrubím DN1000 + zemní hrázky. Převedení vody bude provedeno dle konkrétního návrhu zhotovitele. | [14 empty] | P | 2
75 | K | 1-R04.2 | Provizorní převedení vody v průběhu realizace rámových propustí v zátopě | kpl. | 1 |  | 0 |  |  | základní |  | 0 | 0 | 0 | 0 | 0 | 4 | K | 2 |  |  |  | ROZPOCET | [5 empty] | 0 | 0 | 0 | 0 | 0 | 1 | 0 | 4 | -1425696112
| PP |  | Provizorní převedení vody v průběhu realizace rámových propustí v zátopě | [14 empty] | PP | 2
| P |  | Poznámka k položce: Předpokládá se převedení vody potrubím DN1000 + zemní hrázky. Převedení vody bude provedeno dle konkrétního návrhu zhotovitele. | [14 empty] | P | 2
| D | 2 | Zakládání |  |  |  | 0 |  |  |  |  | 0 |  | 579.9561 |  | 0 | 1 | D | 1 |  |  |  | ROZPOCET | [11 empty] | 0
76 | K | 211971122 | Zřízení opláštění žeber nebo trativodů geotextilií v rýze nebo zářezu přes 1:2 š přes 2,5 m | m2 | 20.592 |  | 0 | CS ÚRS 2022 02 |  | základní |  | 0 | 0.00027 | 0.0055598 | 0 | 0 | 4 | K | 2 |  |  |  | ROZPOCET | [5 empty] | 0 | 0 | 0 | 0 | 0 | 1 | 0 | 4 | -239737150
| PP |  | Zřízení opláštění výplně z geotextilie odvodňovacích žeber nebo trativodů v rýze nebo zářezu se stěnami svislými nebo šikmými o sklonu přes 1:2 při rozvinuté šířce opláštění přes 2,5 m | [14 empty] | PP | 2
| Online PSC |  | https://podminky.urs.cz/item/CS_URS_2022_02/211971122 | [14 empty] | Online PSC | 2
| VV |  | 12/O Geotextilie gramáž 600g/m2 - viz D.2_3.3.3.6 a D.2_3.3.3.7 | [14 empty] | VV | 2 | 1 | True | 0 | ROZPOCET
| VV |  | větev D – část (podél PB odpadního koryta) | [14 empty] | VV | 2 | 1 | True | 0 | ROZPOCET
| VV |  | (0,3+1,3)*0,5*11,7*1,1 |  | 10.296 | [12 empty] | VV | 2 | 2 | True | 0 | ROZPOCET
| VV |  | větev I – část (podél LB odpadního koryta) | [14 empty] | VV | 2 | 1 | True | 0 | ROZPOCET
| VV |  | (0,3+1,3)*0,5*11,7*1,1 |  | 10.296 | [12 empty] | VV | 2 | 2 | True | 0 | ROZPOCET
| VV | GT_dren | Součet |  | 20.592 | [12 empty] | VV | 2 | 4 | True | 1 | ROZPOCET
77 | M | 69311083 | geotextilie netkaná separační, ochranná, filtrační, drenážní PP 600g/m2 | m2 | 24.391 |  | 0 | CS ÚRS 2022 02 |  | základní |  | 0 | 0.0006 | 0.014635 | 0 | 0 | 8 | M | 2 |  |  |  | ROZPOCET | [5 empty] | 0 | 0 | 0 | 0 | 0 | 1 | 0 | 4 | 697511690
| PP |  | geotextilie netkaná separační, ochranná, filtrační, drenážní PP 600g/m2 | [14 empty] | PP | 2
| VV |  | GT_dren*1,1845 |  | 24.391 | [12 empty] | VV | 2 | 2 | True | 1 | ROZPOCET
78 | K | 212751107 | Trativod z drenážních trubek flexibilních PVC-U SN 4 perforace 360° včetně lože otevřený výkop DN 200 pro meliorace | m | 83 |  | 0 | CS ÚRS 2022 02 |  | základní |  | 0 | 0.31433 | 26.0894 | 0 | 0 | 4 | K | 2 |  |  |  | ROZPOCET | [5 empty] | 0 | 0 | 0 | 0 | 0 | 1 | 0 | 4 | -1400221382
| PP |  | Trativody z drenážních a melioračních trubek pro meliorace, dočasné nebo odlehčovací drenáže se zřízením štěrkového lože pod trubky a s jejich obsypem v otevřeném výkopu trubka flexibilní PVC-U SN 4 celoperforovaná 360° DN 200 | [14 empty] | PP | 2
| Online PSC |  | https://podminky.urs.cz/item/CS_URS_2022_02/212751107 | [14 empty] | Online PSC | 2
| P |  | Poznámka k položce: Drén za PB podélnou štětovou stěnou z perforovaných flexibilních trubek DN200 s obsypem DK 4/8 min tl. 200 mm. | [14 empty] | P | 2
| VV | dren200_docas | "Dočasný drén za štětovou stěnou - viz D.02_1" 83 |  | 83 | [12 empty] | VV | 2 | 2 | True | 1 | ROZPOCET
79 | K | 213141131 | Zřízení vrstvy z geotextilie ve sklonu přes 1:2 do 1:1 š do 3 m | m2 | 52.62 |  | 0 | CS ÚRS 2022 02 |  | základní |  | 0 | 0.0001 | 0.005262 | 0 | 0 | 4 | K | 2 |  |  |  | ROZPOCET | [5 empty] | 0 | 0 | 0 | 0 | 0 | 1 | 0 | 4 | -46577632
| PP |  | Zřízení vrstvy z geotextilie filtrační, separační, odvodňovací, ochranné, výztužné nebo protierozní ve sklonu přes 1:2 do 1:1, šířky do 3 m | [14 empty] | PP | 2
| Online PSC |  | https://podminky.urs.cz/item/CS_URS_2022_02/213141131 | [14 empty] | Online PSC | 2
| VV |  | 12/O Geotextilie gramáž 600g/m2 - viz D.2_3.4.4 | [14 empty] | VV | 2 | 1 | True | 0 | ROZPOCET
| VV |  | Schodiště na návodním svahu hráze pod lavičkou | [14 empty] | VV | 2 | 1 | True | 0 | ROZPOCET
| VV |  | 12,5*1,2*1,1 |  | 16.5 | [12 empty] | VV | 2 | 2 | True | 0 | ROZPOCET
| VV |  | Schodiště na návodním svahu hráze nad lavičkou | [14 empty] | VV | 2 | 1 | True | 0 | ROZPOCET
| VV |  | 5,4*1,24*1,1+0,5*2,2*1,1 |  | 8.576 | [12 empty] | VV | 2 | 2 | True | 0 | ROZPOCET
| VV |  | Schodiště na vzdušném svahu hráze | [14 empty] | VV | 2 | 1 | True | 0 | ROZPOCET
| VV |  | 10,7*1,2*1,1 |  | 14.124 | [12 empty] | VV | 2 | 2 | True | 0 | ROZPOCET
| VV |  | Schodiště u bloku 06 - levá strana | [14 empty] | VV | 2 | 1 | True | 0 | ROZPOCET
| VV |  | 6,2*1*1,1 |  | 6.82 | [12 empty] | VV | 2 | 2 | True | 0 | ROZPOCET
| VV |  | Schodiště u bloku 06 - pravá strana | [14 empty] | VV | 2 | 1 | True | 0 | ROZPOCET
| VV |  | 6*1,0*1,1 |  | 6.6 | [12 empty] | VV | 2 | 2 | True | 0 | ROZPOCET
| VV | GT_svah | Součet |  | 52.62 | [12 empty] | VV | 2 | 4 | True | 1 | ROZPOCET
80 | M | 69311083 | geotextilie netkaná separační, ochranná, filtrační, drenážní PP 600g/m2 | m2 | 60.513 |  | 0 | CS ÚRS 2022 02 |  | základní |  | 0 | 0.0006 | 0.036308 | 0 | 0 | 8 | M | 2 |  |  |  | ROZPOCET | [5 empty] | 0 | 0 | 0 | 0 | 0 | 1 | 0 | 4 | -1366933068
| PP |  | geotextilie netkaná separační, ochranná, filtrační, drenážní PP 600g/m2 | [14 empty] | PP | 2
| VV |  | GT_svah*1,15 "15% na přesahy a ztratné" |  | 60.513 | [12 empty] | VV | 2 | 2 | True | 1 | ROZPOCET
81 | K | 213311113 | Polštáře zhutněné pod základy z kameniva drceného frakce 16 až 63 mm | m3 | 243 |  | 0 | CS ÚRS 2022 02 |  | základní |  | 0 | 2.16 | 524.88 | 0 | 0 | 4 | K | 2 |  |  |  | ROZPOCET | [5 empty] | 0 | 0 | 0 | 0 | 0 | 1 | 0 | 4 | 1763762310
| PP |  | Polštáře zhutněné pod základy z kameniva hrubého drceného, frakce 16 - 63 mm | [14 empty] | PP | 2
| Online PSC |  | https://podminky.urs.cz/item/CS_URS_2022_02/213311113 | [14 empty] | Online PSC | 2
| VV |  | Výměna písčitých zemin G5 (předpoklad průměrně 0,3 m na celé ploše základové spáry) | [14 empty] | VV | 2 | 1 | True | 0 | ROZPOCET
| VV |  | 0,30*(555+255) |  | 243 | [12 empty] | VV | 2 | 2 | True | 1 | ROZPOCET
82 | K | 215901101R | Zhutnění podloží z hornin soudržných min 95% PS nebo nesoudržných sypkých I(d) > 0,8 | m2 | 1744.885 |  | 0 |  |  | základní |  | 0 | 0 | 0 | 0 | 0 | 4 | K | 2 |  |  |  | ROZPOCET | [5 empty] | 0 | 0 | 0 | 0 | 0 | 1 | 0 | 4 | -1476919344
| PP |  | Zhutnění podloží pod násypy z rostlé horniny tř. 1 až 4 z hornin soudružných min 95 % PS a nesoudržných sypkých relativní ulehlosti I(d) > 0,8 | [14 empty] | PP | 2
| VV |  | "ZS objekt" 810 |  | 810 | [12 empty] | VV | 2 | 2 | True | 0 | ROZPOCET
| VV |  | "ZS hráz (lb+pb)" 240+63+314+33+77+10 |  | 737 | [12 empty] | VV | 2 | 2 | True | 0 | ROZPOCET
| VV |  | Mezisoučet |  | 1547 | [12 empty] | VV | 2 | 3 | True | 0 | ROZPOCET
| VV |  | "ZS obnova těsnícího koberce" 2,0*93 |  | 186 | [12 empty] | VV | 2 | 2 | True | 0 | ROZPOCET
| VV |  | Mezisoučet |  | 186 | [12 empty] | VV | 2 | 3 | True | 0 | ROZPOCET
| VV |  | Uvažováno jako úprava a zhutnění základové spáry ve svahu - viz D.2_3.4.4 | [14 empty] | VV | 2 | 1 | True | 0 | ROZPOCET
| VV |  | Schodiště v nátokovém korytě do spodních výpustí | [14 empty] | VV | 2 | 1 | True | 0 | ROZPOCET
| VV |  | (0,4+0,33)*1,2 |  | 0.876 | [12 empty] | VV | 2 | 2 | True | 0 | ROZPOCET
| VV |  | Schodiště na návodním svahu hráze pod lavičkou | [14 empty] | VV | 2 | 1 | True | 0 | ROZPOCET
| VV |  | (1,17+1,57+0,7)*1,2 |  | 4.128 | [12 empty] | VV | 2 | 2 | True | 0 | ROZPOCET
| VV |  | Schodiště na návodním svahu hráze nad lavičkou | [14 empty] | VV | 2 | 1 | True | 0 | ROZPOCET
| VV |  | 0,42*1,24+0,5*2,8 |  | 1.921 | [12 empty] | VV | 2 | 2 | True | 0 | ROZPOCET
| VV |  | Schodiště na vzdušném svahu hráze | [14 empty] | VV | 2 | 1 | True | 0 | ROZPOCET
| VV |  | 1,1*1,2 |  | 1.32 | [12 empty] | VV | 2 | 2 | True | 0 | ROZPOCET
| VV |  | Schodiště u bloku 06 - levá strana | [14 empty] | VV | 2 | 1 | True | 0 | ROZPOCET
| VV |  | (1,2+0,8)*1,3 |  | 2.6 | [12 empty] | VV | 2 | 2 | True | 0 | ROZPOCET
| VV |  | Schodiště u bloku 06 - pravá strana | [14 empty] | VV | 2 | 1 | True | 0 | ROZPOCET
| VV |  | 0,8*1,3 |  | 1.04 | [12 empty] | VV | 2 | 2 | True | 0 | ROZPOCET
| VV |  | Mezisoučet |  | 11.885 | [12 empty] | VV | 2 | 3 | True | 0 | ROZPOCET
| VV |  | Součet |  | 1744.885 | [12 empty] | VV | 2 | 4 | True | 1 | ROZPOCET
83 | K | 225411114 | Vrty maloprofilové jádrové D přes 156 do 195 mm úklon do 45° hl 0 až 25 m hornina III a IV | m | 31 |  | 0 | CS ÚRS 2022 02 |  | základní |  | 0 | 0.00054 | 0.01674 | 0 | 0 | 4 | K | 2 |  |  |  | ROZPOCET | [5 empty] | 0 | 0 | 0 | 0 | 0 | 1 | 0 | 4 | 229508073
| PP |  | Maloprofilové vrty jádrové průměru přes 156 do 195 mm do úklonu 45° v hl 0 až 25 m v hornině tř. III a IV | [14 empty] | PP | 2
| Online PSC |  | https://podminky.urs.cz/item/CS_URS_2022_02/225411114 | [14 empty] | Online PSC | 2
| VV |  | Hydrovrty DN190 budou provedeny s provizorní výpažnic | [14 empty] | VV | 2 | 1 | True | 0 | ROZPOCET
| VV |  | 15,5 "m" * 2 "ks" |  | 31 | [12 empty] | VV | 2 | 2 | True | 0 | ROZPOCET
| VV | hydrovrty | Součet |  | 31 | [12 empty] | VV | 2 | 4 | True | 1 | ROZPOCET
84 | K | 225511114 | Vrty maloprofilové jádrové D přes 195 do 245 mm úklon do 45° hl 0 až 25 m hornina III a IV | m | 3 |  | 0 | CS ÚRS 2022 02 |  | základní |  | 0 | 0.00078 | 0.00234 | 0 | 0 | 4 | K | 2 |  |  |  | ROZPOCET | [5 empty] | 0 | 0 | 0 | 0 | 0 | 1 | 0 | 4 | -1439512482
| PP |  | Maloprofilové vrty jádrové průměru přes 195 do 245 mm do úklonu 45° v hl 0 až 25 m v hornině tř. III a IV | [14 empty] | PP | 2
| Online PSC |  | https://podminky.urs.cz/item/CS_URS_2022_02/225511114 | [14 empty] | Online PSC | 2
| VV |  | Vrty pro nivelační značky NI-18, NI–XX a NI–20 | [14 empty] | VV | 2 | 1 | True | 0 | ROZPOCET
| VV |  | 1,0 * 3 "ks - viz D.2_3.15.1" |  | 3 | [12 empty] | VV | 2 | 2 | True | 1 | ROZPOCET
85 | K | 225-R96 | Příplatek za výnos jádra z vrtu do prům. 195 mm s IG popisem |  | 31 |  | 0 |  |  | základní |  | 0 | 0 | 0 | 0 | 0 | 4 | K | 2 |  |  |  | ROZPOCET | [5 empty] | 0 | 0 | 0 | 0 | 0 | 1 | 0 | 4 | -421107936
| PP |  | Příplatek za výnos jádra z vrtu do prům. 195 mm s IG popisem | [14 empty] | PP | 2
| VV |  | hydrovrty |  | 31 | [12 empty] | VV | 2 | 2 | True | 1 | ROZPOCET
86 | K | 226211213R | Vrty velkoprofilové svislé zapažené D 350 mm hl od 0 do 10 m hornina III | m | 8 |  | 0 |  |  | základní |  | 0 | 0.0001 | 0.0008 | 0 | 0 | 4 | K | 2 |  |  |  | ROZPOCET | [5 empty] | 0 | 0 | 0 | 0 | 0 | 1 | 0 | 4 | 2107481563
| PP |  | Velkoprofilové vrty náběrovým vrtáním svislé zapažené ocelovými pažnicemi průměru přes 400 do 450 mm, v hl od 0 do 10 m v hornině tř. III | [14 empty] | PP | 2
| VV |  | Vrt pro vztažný bod nivelace | [14 empty] | VV | 2 | 1 | True | 0 | ROZPOCET
| VV |  | 8,0 "viz D.2_3.15.2" |  | 8 | [12 empty] | VV | 2 | 2 | True | 1 | ROZPOCET
87 | K | 226211214R | Vrty velkoprofilové svislé zapažené D 350 mm hl od 0 do 10 m hornina IV | m | 1.5 |  | 0 |  |  | základní |  | 0 | 0.00011 | 0.000165 | 0 | 0 | 4 | K | 2 |  |  |  | ROZPOCET | [5 empty] | 0 | 0 | 0 | 0 | 0 | 1 | 0 | 4 | -504406394
| PP |  | Velkoprofilové vrty náběrovým vrtáním svislé zapažené ocelovými pažnicemi průměru 350 mm, v hl od 0 do 10 m v hornině tř. IV | [14 empty] | PP | 2
| P |  | Poznámka k položce: Při provádění vrtu pro založení výpažnice bodu do skalního podloží bude přítomen geolog provádějící IG sled stavby, který na místě vyhodnotí a zdokumentuje stav skalního podloží a upřesní potřebnou hloubku vetknutí bodu pod povrch nenarušeného skalního podloží. Minimální délka vetknutí je 1,5 m. | [14 empty] | P | 2
| VV |  | Vrt pro vztažný bod nivelace | [14 empty] | VV | 2 | 1 | True | 0 | ROZPOCET
| VV |  | 1,5 "viz D.2_3.15.2" |  | 1.5 | [12 empty] | VV | 2 | 2 | True | 1 | ROZPOCET
88 | K | 227111114 | Odpažení maloprofilových vrtů průměru přes 156 do 195 mm | m | 31 |  | 0 | CS ÚRS 2022 02 |  | základní |  | 0 | 0 | 0 | 0 | 0 | 4 | K | 2 |  |  |  | ROZPOCET | [5 empty] | 0 | 0 | 0 | 0 | 0 | 1 | 0 | 4 | 1487570321
| PP |  | Odpažení maloprofilových vrtů průměru přes 156 do 195 mm | [14 empty] | PP | 2
| Online PSC |  | https://podminky.urs.cz/item/CS_URS_2022_02/227111114 | [14 empty] | Online PSC | 2
| VV |  | hydrovrty |  | 31 | [12 empty] | VV | 2 | 2 | True | 1 | ROZPOCET
89 | K | 227211111R | Odpažení velkoprofilových vrtů průměru 350 mm | m | 9.5 |  | 0 |  |  | základní |  | 0 | 0 | 0 | 0 | 0 | 4 | K | 2 |  |  |  | ROZPOCET | [5 empty] | 0 | 0 | 0 | 0 | 0 | 1 | 0 | 4 | 1442273206
| PP |  | Odpažení velkoprofilových vrtů průměru 350 mm | [14 empty] | PP | 2
| VV |  | Vrt pro vztažný bod nivelace | [14 empty] | VV | 2 | 1 | True | 0 | ROZPOCET
| VV |  | 9,5 "viz D.2_3.15.2" |  | 9.5 | [12 empty] | VV | 2 | 2 | True | 1 | ROZPOCET
90 | K | 242741113 | Zapuštění zárubnice z trub kameninových hl do 50 m DN nad 250 do 300 | m | 10.8 |  | 0 | CS ÚRS 2022 02 |  | základní |  | 0 | 0.00221 | 0.023868 | 0 | 0 | 4 | K | 2 |  |  |  | ROZPOCET | [5 empty] | 0 | 0 | 0 | 0 | 0 | 1 | 0 | 4 | -1975681159
| PP |  | Zapuštění zárubnice z trub kameninových do studňového vrtu hl. do 50 m DN přes 250 do 300 | [14 empty] | PP | 2
| Online PSC |  | https://podminky.urs.cz/item/CS_URS_2022_02/242741113 | [14 empty] | Online PSC | 2
| VV |  | Uvažováno jako zapuštění výpažnice vztažného bodu | [14 empty] | VV | 2 | 1 | True | 0 | ROZPOCET
| VV |  | 10,8 "viz D.2_3.15.2" |  | 10.8 | [12 empty] | VV | 2 | 2 | True | 1 | ROZPOCET
91 | M | 130-R66 | 34/Z Ocelová výpažnice 245x6,3 mm, vč. povrchové úpravy žárové zinování | m | 399.6 |  | 0 |  |  | základní |  | 0 | 0.001 | 0.3996 | 0 | 0 | 8 | M | 2 |  |  |  | ROZPOCET | [5 empty] | 0 | 0 | 0 | 0 | 0 | 1 | 0 | 4 | -1385103786
| PP |  | 34/Z Ocelová výpažnice 245x6,3 mm Ocelová výpažnice, trubka bezešvá hladká kruhová, 245 x 6,3 mm v dolní části perforovaná 24 ks otvorů průměru 40 mm, povrchová úprava - žárové zinkování bez nátěrového systému. | [14 empty] | PP | 2
| VV |  | 10,8*37,0 "kg/m viz výpis výrobků v D.02_1 a D.2_3.15.2" |  | 399.6 | [12 empty] | VV | 2 | 2 | True | 1 | ROZPOCET
92 | K | 242791111 | Zapuštění zárubnice z plastických hmot hl do 50 m DN do 200 | m | 31 |  | 0 | CS ÚRS 2022 02 |  | základní |  | 0 | 0 | 0 | 0 | 0 | 4 | K | 2 |  |  |  | ROZPOCET | [5 empty] | 0 | 0 | 0 | 0 | 0 | 1 | 0 | 4 | 1081316959
| PP |  | Zapuštění zárubnice z trub do studňového vrtu, z plastických hmot z plastických hmot hl. do 50 m DN do 200 | [14 empty] | PP | 2
| Online PSC |  | https://podminky.urs.cz/item/CS_URS_2022_02/242791111 | [14 empty] | Online PSC | 2
| VV |  | hydrovrty |  | 31 | [12 empty] | VV | 2 | 2 | True | 1 | ROZPOCET
93 | M | 286-R03 | 18/P výpažnice PVC – U trubka, šroubové spoje, DN50 | kpl. | 1 |  | 0 |  |  | základní |  | 0 | 0 | 0 | 0 | 0 | 8 | M | 2 |  |  |  | ROZPOCET | [5 empty] | 0 | 0 | 0 | 0 | 0 | 1 | 0 | 4 | -1016897876
| PP |  | 18/P výpažnice PVC – U trubka, šroubové spoje, DN50 - dl. 32,4 m Štěrbinová perforace nářezy šířky 0,5 - 1,0 mm, viz detail na výkrese ... 6 m Záslepka ... 2 ks Centrátory ... 12 ks Pletivo nerez s oky cca 0,6 mm x 0,6 mm ... 1,7 m2 | [14 empty] | PP | 2
94 | K | 242-R101 | 41/Z Zhlaví pozorovacích hydrovrtů 06 a 07 na koruně hráze - dodávka a montáž | sestava | 2 |  | 0 |  |  | základní |  | 0 | 0 | 0 | 0 | 0 | 4 | K | 2 |  |  |  | ROZPOCET | [5 empty] | 0 | 0 | 0 | 0 | 0 | 1 | 0 | 4 | 1142363342
| PP |  | 41/Z Zhlaví pozorovacích hydrovrtů 06 a 07 na koruně hráze - dodávka a montáž • zárubnice - ocelový trouba 159x4,5 mm, dl. 1,85 m • límec zárubnice – plech tl. 5 mm, mezikruží 150 / 300 mm, otvor pro očko visacího zámku, • trouba zhlaví – trouba svařená 320 x 5 mm, dl. 250 mm, • poklop zhlaví – plech tl. 5 mm, kruh R160 mm, • příruba uvnitř zhlaví - plech tl. 5 mm, mezikruží 150 / 310 mm, očko visacího zámku – pásovina 40 x 5 mm, dl 30 mm, otvor pro zámek R5 mm, • visací zámek nerez. FeZn bez nátěrového systému. | [14 empty] | PP | 2
| P |  | Poznámka k položce: Viz přílohu D.2_3.13 Homotnost sestavy cca 55 kg | [14 empty] | P | 2
95 | K | 247571113R | Obsyp výpažnice studny z drceného kameniva fr 4/8 mm | m3 | 0.426 |  | 0 |  |  | základní |  | 0 | 2.9141 | 1.2414 | 0 | 0 | 4 | K | 2 |  |  |  | ROZPOCET | [5 empty] | 0 | 0 | 0 | 0 | 0 | 1 | 0 | 4 | -1291840606
| PP |  | Obsyp výpažnice studny z drceného kameniva fr 4/8 mm | [14 empty] | PP | 2
| VV |  | Obsyp mezi stěnou vrtu a výpažnicí nivelačního bodu | [14 empty] | VV | 2 | 1 | True | 0 | ROZPOCET
| VV |  | 0,049*8+0,112*0,3 |  | 0.426 | [12 empty] | VV | 2 | 2 | True | 1 | ROZPOCET
96 | K | 247571113R2 | Obsyp studny z písku tříděného fr 2/4 mm | m3 | 0.211 |  | 0 |  |  | základní |  | 0 | 2.9141 | 0.61489 | 0 | 0 | 4 | K | 2 |  |  |  | ROZPOCET | [5 empty] | 0 | 0 | 0 | 0 | 0 | 1 | 0 | 4 | 1098505367
| PP |  | Obsyp a těsnění vodárenské studny obsyp se zhutněním ze štěrkopísku tříděného 0-63 mm | [14 empty] | PP | 2
| VV |  | Obsyp hydrovrtu | [14 empty] | VV | 2 | 1 | True | 0 | ROZPOCET
| VV |  | Obsyp pískem frakce 2/4, max. obsah frakce <0,063mm bude méně než 5% | [14 empty] | VV | 2 | 1 | True | 0 | ROZPOCET
| VV |  | 4*2*0,0264 |  | 0.211 | [12 empty] | VV | 2 | 2 | True | 1 | ROZPOCET
97 | K | 247681114 | Těsnění studny z jílu se zhutněním | m3 | 0.016 |  | 0 | CS ÚRS 2022 02 |  | základní |  | 0 | 0 | 0 | 0 | 0 | 4 | K | 2 |  |  |  | ROZPOCET | [5 empty] | 0 | 0 | 0 | 0 | 0 | 1 | 0 | 4 | -1971261970
| PP |  | Obsyp a těsnění vodárenské studny těsnění se zhutněním z jílu | [14 empty] | PP | 2
| Online PSC |  | https://podminky.urs.cz/item/CS_URS_2022_02/247681114 | [14 empty] | Online PSC | 2
| VV |  | Těsnění - Bentonitové granule max. zrnitosti 8mm | [14 empty] | VV | 2 | 1 | True | 0 | ROZPOCET
| VV |  | 0,3*2*0,0264 |  | 0.016 | [12 empty] | VV | 2 | 2 | True | 1 | ROZPOCET
98 | M | 56284514R | granulát bentonitový max. zrnitost 8 mm | t | 0.023 |  | 0 |  |  | základní |  | 0 | 1 | 0.023 | 0 | 0 | 8 | M | 2 |  |  |  | ROZPOCET | [5 empty] | 0 | 0 | 0 | 0 | 0 | 1 | 0 | 4 | 222639029
| PP |  | granulát bentonitový max. zrnitost 8 mm | [14 empty] | PP | 2
| VV |  | 0,016*1,41 'Přepočtené koeficientem množství |  | 0.023 | [12 empty] | VV | 2 | 2 | False | 1 | ROZPOCET
99 | K | 275313711 | Základové patky z betonu tř. C 20/25 | m3 | 6.678 |  | 0 | CS ÚRS 2022 02 |  | základní |  | 0 | 2.5019 | 16.7075 | 0 | 0 | 4 | K | 2 |  |  |  | ROZPOCET | [5 empty] | 0 | 0 | 0 | 0 | 0 | 1 | 0 | 4 | 238633323
| PP |  | Základy z betonu prostého patky a bloky z betonu kamenem neprokládaného tř. C 20/25 | [14 empty] | PP | 2
| Online PSC |  | https://podminky.urs.cz/item/CS_URS_2022_02/275313711 | [14 empty] | Online PSC | 2
| P |  | Poznámka k položce: Beton C20/25 - Dmax 16 S | [14 empty] | P | 2
| VV |  | Beton patek - 31/Z Zábradlí dvoutrubkové na koruně hráze | [14 empty] | VV | 2 | 1 | True | 0 | ROZPOCET
| VV |  | "Normální základ" 0,24*0,5*(49-2-1) |  | 5.52 | [12 empty] | VV | 2 | 2 | True | 0 | ROZPOCET
| VV |  | "Rozšířené základy u branky" 0,24*(0,525+0,8) |  | 0.318 | [12 empty] | VV | 2 | 2 | True | 0 | ROZPOCET
| VV |  | "Rozšířený základ u plotu u SO01" 0,24*0,8 |  | 0.192 | [12 empty] | VV | 2 | 2 | True | 0 | ROZPOCET
| VV |  | Beton patek - 32/Z Zábradlí dvoutrubkové podél schodiště na vzdušném svahu | [14 empty] | VV | 2 | 1 | True | 0 | ROZPOCET
| VV |  | 0,36*0,3*6 |  | 0.648 | [12 empty] | VV | 2 | 2 | True | 0 | ROZPOCET
| VV |  | Součet |  | 6.678 | [12 empty] | VV | 2 | 4 | True | 1 | ROZPOCET
100 | K | 275351121 | Zřízení bednění základových patek | m2 | 37.525 |  | 0 | CS ÚRS 2022 02 |  | základní |  | 0 | 0.00264 | 0.099066 | 0 | 0 | 4 | K | 2 |  |  |  | ROZPOCET | [5 empty] | 0 | 0 | 0 | 0 | 0 | 1 | 0 | 4 | -2012764388
| PP |  | Bednění základů patek zřízení | [14 empty] | PP | 2
| Online PSC |  | https://podminky.urs.cz/item/CS_URS_2022_02/275351121 | [14 empty] | Online PSC | 2
| VV |  | Bednění základu 31/Z Zábradlí dvoutrubkové na koruně hráze | [14 empty] | VV | 2 | 1 | True | 0 | ROZPOCET
| VV |  | Základy v prostoru SO01 a SO02 | [14 empty] | VV | 2 | 1 | True | 0 | ROZPOCET
| VV |  | 34*(2*0,24+0,5*0,5)+2*(2*0,24+0,5*0,8)+(2*0,24+0,5*0,53) |  | 27.325 | [12 empty] | VV | 2 | 2 | True | 0 | ROZPOCET
| VV |  | základy mimo výkop SO01 a SO02 | [14 empty] | VV | 2 | 1 | True | 0 | ROZPOCET
| VV |  | 0,2*2*12 |  | 4.8 | [12 empty] | VV | 2 | 2 | True | 0 | ROZPOCET
| VV |  | Bednění základu 32/Z Zábradlí dvoutrubkové podél schodiště na vzdušném svahu | [14 empty] | VV | 2 | 1 | True | 0 | ROZPOCET
| VV |  | 6*(0,3*0,8+0,4*0,9+0,3*1) |  | 5.4 | [12 empty] | VV | 2 | 2 | True | 0 | ROZPOCET
| VV | bed_patek | Součet |  | 37.525 | [12 empty] | VV | 2 | 4 | True | 1 | ROZPOCET
101 | K | 275351122 | Odstranění bednění základových patek | m2 | 37.525 |  | 0 | CS ÚRS 2022 02 |  | základní |  | 0 | 0 | 0 | 0 | 0 | 4 | K | 2 |  |  |  | ROZPOCET | [5 empty] | 0 | 0 | 0 | 0 | 0 | 1 | 0 | 4 | 158181615
| PP |  | Bednění základů patek odstranění | [14 empty] | PP | 2
| Online PSC |  | https://podminky.urs.cz/item/CS_URS_2022_02/275351122 | [14 empty] | Online PSC | 2
| VV |  | bed_patek |  | 37.525 | [12 empty] | VV | 2 | 2 | True | 1 | ROZPOCET
102 | K | 292111111 | Montáž pomocné konstrukce ocelové pro zvláštní zakládání z terénu | t | 8.909 |  | 0 | CS ÚRS 2022 02 |  | základní |  | 0 | 0.09951 | 0.88653 | 0 | 0 | 4 | K | 2 |  |  |  | ROZPOCET | [5 empty] | 0 | 0 | 0 | 0 | 0 | 1 | 0 | 4 | -1019231432
| PP |  | Pomocná konstrukce pro zvláštní zakládání staveb ocelová z terénu zřízení | [14 empty] | PP | 2
| Online PSC |  | https://podminky.urs.cz/item/CS_URS_2022_02/292111111 | [14 empty] | Online PSC | 2
| VV |  | Rozpěry štětových stěn z 2xU240 - viz D.2_3.3.2.1, D.2_3.3.3.6 | [14 empty] | VV | 2 | 1 | True | 0 | ROZPOCET
| VV |  | (8,62+2*2,82+2*(9,3+20)) "m" * 2*33,2 "kg/m" /1000 |  | 4.838 | [12 empty] | VV | 2 | 2 | True | 0 | ROZPOCET
| VV | rozpery_U240 | Mezisoučet |  | 4.838 | [12 empty] | VV | 2 | 3 | True | 0 | ROZPOCET
| VV |  | Osazení konstrukce časlí z HEB140 při převádění vody - viz D.02_1 a D.2_3.1.1.1 | [14 empty] | VV | 2 | 1 | True | 0 | ROZPOCET
| VV |  | 2,0*44*34,50 "kg/m" /1000 |  | 3.036 | [12 empty] | VV | 2 | 2 | True | 0 | ROZPOCET
| VV |  | 2,0*15*34,50 "kg/m" /1000 |  | 1.035 | [12 empty] | VV | 2 | 2 | True | 0 | ROZPOCET
| VV | cesle_HEB140 | Mezisoučet |  | 4.071 | [12 empty] | VV | 2 | 3 | True | 0 | ROZPOCET
| VV |  | Součet |  | 8.909 | [12 empty] | VV | 2 | 4 | True | 1 | ROZPOCET
103 | M | 13010830R | ocel profilová jakost S235JR (11 375) průřez U (UPN) 240 - dočasné použití | t | 4.838 |  | 0 |  |  | základní |  | 0 | 1 | 4.838 | 0 | 0 | 8 | M | 2 |  |  |  | ROZPOCET | [5 empty] | 0 | 0 | 0 | 0 | 0 | 1 | 0 | 4 | 287109920
| PP |  | ocel profilová jakost S235JR (11 375) průřez U (UPN) 240 - dočasné použití Náklady na dočasné použití ocelových U240. Uvedené množství je celkové množství potřebných U240 neredukované obratovostí. Obratovost dočasně použitého materiálu je třeba zohlednit v nabídkové ceně této položky. Dočasně použitý materiál zůstává majetkem zhotovitele. | [14 empty] | PP | 2
| VV |  | rozpery_U240 |  | 4.838 | [12 empty] | VV | 2 | 2 | True | 1 | ROZPOCET
104 | M | 13010974R | ocel profilová jakost S235JR (11 375) průřez HEB 140 - dočasné použití | t | 4.071 |  | 0 |  |  | základní |  | 0 | 1 | 4.071 | 0 | 0 | 8 | M | 2 |  |  |  | ROZPOCET | [5 empty] | 0 | 0 | 0 | 0 | 0 | 1 | 0 | 4 | 332186584
| PP |  | ocel profilová jakost S235JR (11 375) průřez HEB 140 - dočasné použití Náklady na dočasné použití HEB140 Uvedené množství je celkové množství potřebných HEB neredukované obratovostí. Obratovost dočasně použitého materiálu je třeba zohlednit v nabídkové ceně této položky. Dočasně použitý materiál zůstává majetkem zhotovitele. | [14 empty] | PP | 2
| VV |  | cesle_HEB140 |  | 4.071 | [12 empty] | VV | 2 | 2 | True | 1 | ROZPOCET
105 | K | 292111112 | Demontáž pomocné konstrukce ocelové pro zvláštní zakládáníz terénu | t | 8.909 |  | 0 | CS ÚRS 2022 02 |  | základní |  | 0 | 0 | 0 | 0 | 0 | 4 | K | 2 |  |  |  | ROZPOCET | [5 empty] | 0 | 0 | 0 | 0 | 0 | 1 | 0 | 4 | 809067659
| PP |  | Pomocná konstrukce pro zvláštní zakládání staveb ocelová z terénu odstranění | [14 empty] | PP | 2
| Online PSC |  | https://podminky.urs.cz/item/CS_URS_2022_02/292111112 | [14 empty] | Online PSC | 2
| VV |  | rozpery_U240 |  | 4.838 | [12 empty] | VV | 2 | 2 | True | 0 | ROZPOCET
| VV |  | cesle_HEB140 |  | 4.071 | [12 empty] | VV | 2 | 2 | True | 0 | ROZPOCET
| VV |  | Součet |  | 8.909 | [12 empty] | VV | 2 | 4 | True | 1 | ROZPOCET
| D | 3 | Svislé a kompletní konstrukce |  |  |  | 0 |  |  |  |  | 0 |  | 410.4225 |  | 0 | 1 | D | 1 |  |  |  | ROZPOCET | [11 empty] | 0
106 | K | 320101112 | Osazení betonových a železobetonových prefabrikátů hmotnosti přes 1000 do 5000 kg | m3 | 1.64 |  | 0 | CS ÚRS 2022 02 |  | základní |  | 0 | 0.07955 | 0.13046 | 0 | 0 | 4 | K | 2 |  |  |  | ROZPOCET | [5 empty] | 0 | 0 | 0 | 0 | 0 | 1 | 0 | 4 | 1682464135
| PP |  | Osazení betonových a železobetonových prefabrikátů hmotnosti jednotlivě přes 1 000 do 5 000 kg | [14 empty] | PP | 2
| Online PSC |  | https://podminky.urs.cz/item/CS_URS_2022_02/320101112 | [14 empty] | Online PSC | 2
| VV |  | "Římsa prefabrikováná na cm maltu" 2 "ks" * 0,82 "m3" |  | 1.64 | [12 empty] | VV | 2 | 2 | True | 1 | ROZPOCET
107 | M | 320-R56 | Prefabrikovaná římsa 9/B a 10/B, římsa prefabrikováná na MC (1ks - žb 0,82m3) | kus | 2 |  | 0 |  |  | základní |  | 0 | 2.05 | 4.1 | 0 | 0 | 8 | M | 2 |  |  |  | ROZPOCET | [5 empty] | 0 | 0 | 0 | 0 | 0 | 1 | 0 | 4 | 780796035
| PP |  | Prefabrikovaná římsa 9/B a 10/B, římsa prefabrikováná na cementovou maltu (1ks - žb 0,82m3) | [14 empty] | PP | 2
108 | K | 320360532 | Svařované nosné spoje se dvěma příložkami po jedné straně l přes 150 do 200 mm D přes 12 do 32 mm | kus | 88 |  | 0 | CS ÚRS 2022 02 |  | základní |  | 0 | 0.00312 | 0.27456 | 0 | 0 | 4 | K | 2 |  |  |  | ROZPOCET | [5 empty] | 0 | 0 | 0 | 0 | 0 | 1 | 0 | 4 | 1691988387
| PP |  | Svařované nosné spoje (silové) z výztužných ocelí se zaručenou nebo dobrou svařitelností se dvěma příložkami po jedné straně svařovanými délky přes 150 do 200 mm, prutů průměru přes 12 do 32 mm | [14 empty] | PP | 2
| Online PSC |  | https://podminky.urs.cz/item/CS_URS_2022_02/320360532 | [14 empty] | Online PSC | 2
| VV |  | pocet rozpěr stetovnic x 2 strany x 2 pruty x 2 lice betonu | [14 empty] | VV | 2 | 1 | True | 0 | ROZPOCET
| VV |  | 11*2*2*2 |  | 88 | [12 empty] | VV | 2 | 2 | True | 1 | ROZPOCET
109 | K | 321311115R | Konstrukce vodních staveb z betonu prostého tř. C 16/20 | m3 | 132.884 |  | 0 |  |  | základní |  | 0 | 0 | 0 | 0 | 0 | 4 | K | 2 |  |  |  | ROZPOCET | [5 empty] | 0 | 0 | 0 | 0 | 0 | 1 | 0 | 4 | 1350800735
| PP |  | Konstrukce vodních staveb z betonu přehrad, jezů a plavebních komor, spodní stavby vodních elektráren, jader přehrad, odběrných věží a výpustných zařízení, opěrných zdí, šachet, šachtic a ostatních konstrukcí prostého C 16/20 | [14 empty] | PP | 2
| VV |  | Podkladní beton C16/20 v tl. 0,15m - viz D.2_3.2 | [14 empty] | VV | 2 | 1 | True | 0 | ROZPOCET
| VV |  | Pod bloky 01 až 06 | [14 empty] | VV | 2 | 1 | True | 0 | ROZPOCET
| VV |  | 25,5*0,15+371,66*0,17 |  | 67.007 | [12 empty] | VV | 2 | 2 | True | 0 | ROZPOCET
| VV |  | Pod bloky 07 až 09 | [14 empty] | VV | 2 | 1 | True | 0 | ROZPOCET
| VV |  | 7,3*24,16*0,15 |  | 26.455 | [12 empty] | VV | 2 | 2 | True | 0 | ROZPOCET
| VV |  | Pod blokem 10 | [14 empty] | VV | 2 | 1 | True | 0 | ROZPOCET
| VV |  | 52,485*0,17 |  | 8.922 | [12 empty] | VV | 2 | 2 | True | 0 | ROZPOCET
| VV |  | Obetonování části konstrukce rámové propustě - D.2_3.1.1.1 | [14 empty] | VV | 2 | 1 | True | 0 | ROZPOCET
| VV | obet_ramu | 2*10"m3" |  | 20 | [12 empty] | VV | 2 | 2 | True | 0 | ROZPOCET
| VV |  | "Betonové propojení rámových propustků a stáv. spodní výpusti" 5 |  | 5 | [12 empty] | VV | 2 | 2 | True | 0 | ROZPOCET
| VV |  | "Betonové propojení rámových propustků a štětové stěny" 5 |  | 5 | [12 empty] | VV | 2 | 2 | True | 0 | ROZPOCET
| VV |  | Nivelační body měření sedání | [14 empty] | VV | 2 | 1 | True | 0 | ROZPOCET
| VV |  | 0,5*0,5*0,5 *4"ks" |  | 0.5 | [12 empty] | VV | 2 | 2 | True | 0 | ROZPOCET
| VV |  | Součet |  | 132.884 | [12 empty] | VV | 2 | 4 | True | 1 | ROZPOCET
110 | K | 321311115 | Konstrukce vodních staveb z betonu prostého mrazuvzdorného tř. C 25/30 | m3 | 4.581 |  | 0 | CS ÚRS 2022 02 |  | základní |  | 0 | 0 | 0 | 0 | 0 | 4 | K | 2 |  |  |  | ROZPOCET | [5 empty] | 0 | 0 | 0 | 0 | 0 | 1 | 0 | 4 | 104172975
| PP |  | Konstrukce vodních staveb z betonu přehrad, jezů a plavebních komor, spodní stavby vodních elektráren, jader přehrad, odběrných věží a výpustných zařízení, opěrných zdí, šachet, šachtic a ostatních konstrukcí prostého pro prostředí s mrazovými cykly tř. C 25/30 | [14 empty] | PP | 2
| Online PSC |  | https://podminky.urs.cz/item/CS_URS_2022_02/321311115 | [14 empty] | Online PSC | 2
| P |  | Poznámka k položce: beton C20/25 - Dmax 16 S1 | [14 empty] | P | 2
| VV |  | doplnění betonového dorovnání mezi obnovujícím návodním opevněním a novým obrubníkem | [14 empty] | VV | 2 | 1 | True | 0 | ROZPOCET
| VV |  | (54+26-2,9-(0,8+0,8+0,52)-34*0,5)*0,019 "viz D.2_3.2 a D.2_3.4.1 |  | 1.102 | [12 empty] | VV | 2 | 2 | True | 0 | ROZPOCET
| VV |  | Zabetonování trubek slubků odstraněného zábradlí | [14 empty] | VV | 2 | 1 | True | 0 | ROZPOCET
| VV |  | 0,005*0,3*26 |  | 0.039 | [12 empty] | VV | 2 | 2 | True | 0 | ROZPOCET
| VV |  | výplň pod dlažbou do betonu v pf02/09 - viz D.2_3.3.3.6 | [14 empty] | VV | 2 | 1 | True | 0 | ROZPOCET
| VV |  | 0,08*9*2 "ks" |  | 1.44 | [12 empty] | VV | 2 | 2 | True | 0 | ROZPOCET
| VV |  | Obetonování chrániček v tělese hráze u bloku 11 - viz D.02_1 | [14 empty] | VV | 2 | 1 | True | 0 | ROZPOCET
| VV |  | (0.45+0.55)/2 * 4,0 "m" |  | 2 | [12 empty] | VV | 2 | 2 | True | 0 | ROZPOCET
| VV |  | Součet |  | 4.581 | [12 empty] | VV | 2 | 4 | True | 1 | ROZPOCET
111 | K | 321321115 | Konstrukce vodních staveb ze ŽB mrazuvzdorného tř. C 25/30 | m3 | 21.776 |  | 0 | CS ÚRS 2022 02 |  | základní |  | 0 | 0 | 0 | 0 | 0 | 4 | K | 2 |  |  |  | ROZPOCET | [5 empty] | 0 | 0 | 0 | 0 | 0 | 1 | 0 | 4 | 57275592
| PP |  | Konstrukce vodních staveb z betonu přehrad, jezů a plavebních komor, spodní stavby vodních elektráren, jader přehrad, odběrných věží a výpustných zařízení, opěrných zdí, šachet, šachtic a ostatních konstrukcí železového pro prostředí s mrazovými cykly tř. C 25/30 | [14 empty] | PP | 2
| Online PSC |  | https://podminky.urs.cz/item/CS_URS_2022_02/321321115 | [14 empty] | Online PSC | 2
| P |  | Poznámka k položce: Železobeton C25/30 XC4 XF3 XA1 | [14 empty] | P | 2
| VV |  | Viz přílohu D.2_3.4.4 | [14 empty] | VV | 2 | 1 | True | 0 | ROZPOCET
| VV |  | Schodiště v nátokovém korytě do spodních výpustí | [14 empty] | VV | 2 | 1 | True | 0 | ROZPOCET
| VV |  | 2,53*1,2 |  | 3.036 | [12 empty] | VV | 2 | 2 | True | 0 | ROZPOCET
| VV |  | Schodiště na návodním svahu hráze pod lavičkou | [14 empty] | VV | 2 | 1 | True | 0 | ROZPOCET
| VV |  | 2*2,72*1,2 |  | 6.528 | [12 empty] | VV | 2 | 2 | True | 0 | ROZPOCET
| VV |  | Schodiště na návodním svahu hráze nad lavičkou | [14 empty] | VV | 2 | 1 | True | 0 | ROZPOCET
| VV |  | 1,93*1,24+0,2*2,13 |  | 2.819 | [12 empty] | VV | 2 | 2 | True | 0 | ROZPOCET
| VV |  | Schodiště na vzdušném svahu hráze | [14 empty] | VV | 2 | 1 | True | 0 | ROZPOCET
| VV |  | 3,87*1,2 |  | 4.644 | [12 empty] | VV | 2 | 2 | True | 0 | ROZPOCET
| VV |  | Schodiště u bloku 06 - levá strana | [14 empty] | VV | 2 | 1 | True | 0 | ROZPOCET
| VV |  | 1,78*1+0,82*0,36 |  | 2.075 | [12 empty] | VV | 2 | 2 | True | 0 | ROZPOCET
| VV |  | Schodiště u bloku 06 - pravá strana | [14 empty] | VV | 2 | 1 | True | 0 | ROZPOCET
| VV |  | 2,13*1,0 |  | 2.13 | [12 empty] | VV | 2 | 2 | True | 0 | ROZPOCET
| VV |  | Betonový základ zhlaví hydrovrtu | [14 empty] | VV | 2 | 1 | True | 0 | ROZPOCET
| VV |  | (0,6*0,6*0,8-0,8*0,0199)*2 |  | 0.544 | [12 empty] | VV | 2 | 2 | True | 0 | ROZPOCET
| VV |  | Součet |  | 21.776 | [12 empty] | VV | 2 | 4 | True | 1 | ROZPOCET
112 | K | 321321116 | Konstrukce vodních staveb ze ŽB mrazuvzdorného tř. C 30/37 | m3 | 2056.573 |  | 0 | CS ÚRS 2022 02 |  | základní |  | 0 | 0 | 0 | 0 | 0 | 4 | K | 2 |  |  |  | ROZPOCET | [5 empty] | 0 | 0 | 0 | 0 | 0 | 1 | 0 | 4 | 352103212
| PP |  | Konstrukce vodních staveb z betonu přehrad, jezů a plavebních komor, spodní stavby vodních elektráren, jader přehrad, odběrných věží a výpustných zařízení, opěrných zdí, šachet, šachtic a ostatních konstrukcí železového pro prostředí s mrazovými cykly tř. C 30/37 | [14 empty] | PP | 2
| Online PSC |  | https://podminky.urs.cz/item/CS_URS_2022_02/321321116 | [14 empty] | Online PSC | 2
| P |  | Poznámka k položce: Železobeton C30/37 XC4 XF3 XA1 (CZ, F.2) Dmax22 – S3, 90 denní dle ČSN EN 206-1, +A1 | [14 empty] | P | 2
| VV |  | Blok 01 | [14 empty] | VV | 2 | 1 | True | 0 | ROZPOCET
| VV |  | "pf3-pf4 (stěny,dno)" (24,625+24,899)*0,5*8,56 |  | 211.963 | [12 empty] | VV | 2 | 2 | True | 0 | ROZPOCET
| VV |  | "pf2-pf3 (stěny po uroven bločku 01/02 a /01/03,dno)" (31,728+31,727)*0,5*0,8 |  | 25.382 | [12 empty] | VV | 2 | 2 | True | 0 | ROZPOCET
| VV |  | "pf2-pf3 (bloček 01/03 +převivná hrana)" 3,405*2,62+0,282*1,45 |  | 9.33 | [12 empty] | VV | 2 | 2 | True | 0 | ROZPOCET
| VV |  | "nad pf2 (šikmina1:5)" (0+3,074)*0,5*1,111*2+3,074*4,6 |  | 17.556 | [12 empty] | VV | 2 | 2 | True | 0 | ROZPOCET
| VV |  | Mezisoučet |  | 264.231 | [12 empty] | VV | 2 | 3 | True | 0 | ROZPOCET
| VV |  | Blok 02 | [14 empty] | VV | 2 | 1 | True | 0 | ROZPOCET
| VV |  | "pf2-pf3 (stěny, dno)" (24,899+25,235)*0,5*10,5 |  | 263.204 | [12 empty] | VV | 2 | 2 | True | 0 | ROZPOCET
| VV |  | Mezisoučet |  | 263.204 | [12 empty] | VV | 2 | 3 | True | 0 | ROZPOCET
| VV |  | Blok 03 | [14 empty] | VV | 2 | 1 | True | 0 | ROZPOCET
| VV |  | spadiště pf2-pf4 (bez odbočky k bloku10) | [14 empty] | VV | 2 | 1 | True | 0 | ROZPOCET
| VV |  | (25,236+25,345)*0,5*3,397+(25,345+24,461)*0,5*5,503 |  | 222.953 | [12 empty] | VV | 2 | 2 | True | 0 | ROZPOCET
| VV |  | Chodba čelo pf4-pf5 (neuvažována diafragma, kóta chodby na kotě 315,778, po bloček 3/10) | [14 empty] | VV | 2 | 1 | True | 0 | ROZPOCET
| VV |  | (36,714+36,740)*0,5*0,8-1,59*(0,034+0,137) |  | 29.11 | [12 empty] | VV | 2 | 2 | True | 0 | ROZPOCET
| VV |  | Pilířek, člunek, přelivná plocha v prostoru pf4-pf5 (bloček 3/10+3/11) | [14 empty] | VV | 2 | 1 | True | 0 | ROZPOCET
| VV |  | 0,503*0,6+0,8*1,42*0,45-0,002*(4*0,35+2*1,42+2*0,6)+0,282*(3,63+0,4) |  | 1.939 | [12 empty] | VV | 2 | 2 | True | 0 | ROZPOCET
| VV |  | Chodba pf5-pf6 (neuvažována diafragma, kóta chodby na kotě 315,778) | [14 empty] | VV | 2 | 1 | True | 0 | ROZPOCET
| VV |  | (25,9+25,948)*0,5*0,8 |  | 20.739 | [12 empty] | VV | 2 | 2 | True | 0 | ROZPOCET
| VV |  | "Dodečtení diafragmy na kotě 315,778" -0,274*3 |  | -0.822 | [12 empty] | VV | 2 | 2 | True | 0 | ROZPOCET
| VV |  | Odbočka k bloku 10 | [14 empty] | VV | 2 | 1 | True | 0 | ROZPOCET
| VV |  | (0+12,507)*0,5*0,067+(12,507+13,896)*0,5*3,067+(13,896+10,879)*0,5*0,6 |  | 48.34 | [12 empty] | VV | 2 | 2 | True | 0 | ROZPOCET
| VV |  | Odečtení potrubí DN1000 + DN300 | [14 empty] | VV | 2 | 1 | True | 0 | ROZPOCET
| VV |  | -3,1415*0,5*0,5*5,059-3,1415*0,15*0,15*3,712 |  | -4.236 | [12 empty] | VV | 2 | 2 | True | 0 | ROZPOCET
| VV |  | Mezisoučet |  | 318.023 | [12 empty] | VV | 2 | 3 | True | 0 | ROZPOCET
| VV |  | Blok 04 | [14 empty] | VV | 2 | 1 | True | 0 | ROZPOCET
| VV |  | Chodba bez žebra | [14 empty] | VV | 2 | 1 | True | 0 | ROZPOCET
| VV |  | 24,131*9,639+(24,131+22,297)*0,5*0,561 |  | 245.622 | [12 empty] | VV | 2 | 2 | True | 0 | ROZPOCET
| VV |  | Žebro | [14 empty] | VV | 2 | 1 | True | 0 | ROZPOCET
| VV |  | 2*((0+15,919)*0,5*0,601+(15,919+16,731)*0,5*0,404+(16,731+2,825)*0,5*0,556) |  | 33.631 | [12 empty] | VV | 2 | 2 | True | 0 | ROZPOCET
| VV |  | 2*((2,825+2,747)*0,5*0,281+(2,747+2,489)*0,5*0,4+(2,489+1,676)*0,5*0,414) |  | 5.384 | [12 empty] | VV | 2 | 2 | True | 0 | ROZPOCET
| VV |  | 1,676*2,728 |  | 4.572 | [12 empty] | VV | 2 | 2 | True | 0 | ROZPOCET
| VV |  | Odečtení potrubí | [14 empty] | VV | 2 | 1 | True | 0 | ROZPOCET
| VV |  | -3*9,944*3,1415*0,2*0,2 |  | -3.749 | [12 empty] | VV | 2 | 2 | True | 0 | ROZPOCET
| VV |  | Mezisoučet |  | 285.46 | [12 empty] | VV | 2 | 3 | True | 0 | ROZPOCET
| VV |  | Blok 05 | [14 empty] | VV | 2 | 1 | True | 0 | ROZPOCET
| VV |  | "pf2 - pf4 (chodba bez zídky)" 21,918*10,2 |  | 223.564 | [12 empty] | VV | 2 | 2 | True | 0 | ROZPOCET
| VV |  | "zídka + římsa" (2,015+2,120)*0,5*0,8+0,02*4,412 |  | 1.742 | [12 empty] | VV | 2 | 2 | True | 0 | ROZPOCET
| VV |  | Mezisoučet |  | 225.306 | [12 empty] | VV | 2 | 3 | True | 0 | ROZPOCET
| VV |  | Blok 06 | [14 empty] | VV | 2 | 1 | True | 0 | ROZPOCET
| VV |  | Dno + stěny bez římsy pf2-pf5 | [14 empty] | VV | 2 | 1 | True | 0 | ROZPOCET
| VV |  | (11,582+11,037)*0,5*1,0+(11,037+9,972)*0,5*2,764+(9,972+10,262)*0,5*1,216 |  | 52.646 | [12 empty] | VV | 2 | 2 | True | 0 | ROZPOCET
| VV |  | Římsy | [14 empty] | VV | 2 | 1 | True | 0 | ROZPOCET
| VV |  | 0,219*(1,196+0,519)+0,144*0,677 |  | 0.473 | [12 empty] | VV | 2 | 2 | True | 0 | ROZPOCET
| VV |  | "Odečtení prostoru pro žebřík" -0,163*2,972 |  | -0.484 | [12 empty] | VV | 2 | 2 | True | 0 | ROZPOCET
| VV |  | Mezisoučet |  | 52.635 | [12 empty] | VV | 2 | 3 | True | 0 | ROZPOCET
| VV |  | Blok 07 | [14 empty] | VV | 2 | 1 | True | 0 | ROZPOCET
| VV |  | "dno bez stěn" 1*5*6,82 |  | 34.1 | [12 empty] | VV | 2 | 2 | True | 0 | ROZPOCET
| VV |  | "Boční levá a pravá stěna (bez římsy)" 6,98*1,0*7,82*2 |  | 109.167 | [12 empty] | VV | 2 | 2 | True | 0 | ROZPOCET
| VV |  | "Římsy" 6,82*0,281*2+(0,404+0,428)*0,5*1,08*2 |  | 4.731 | [12 empty] | VV | 2 | 2 | True | 0 | ROZPOCET
| VV |  | "Čelní zeď" (23,473+22,796)*0,5*1,0 |  | 23.135 | [12 empty] | VV | 2 | 2 | True | 0 | ROZPOCET
| VV |  | Mezisoučet |  | 171.133 | [12 empty] | VV | 2 | 3 | True | 0 | ROZPOCET
| VV |  | Blok 08 | [14 empty] | VV | 2 | 1 | True | 0 | ROZPOCET
| VV |  | 16,061*8 |  | 128.488 | [12 empty] | VV | 2 | 2 | True | 0 | ROZPOCET
| VV |  | Mezisoučet |  | 128.488 | [12 empty] | VV | 2 | 3 | True | 0 | ROZPOCET
| VV |  | Blok 09 | [14 empty] | VV | 2 | 1 | True | 0 | ROZPOCET
| VV |  | "Zdi + dno" 15,5*8 |  | 124 | [12 empty] | VV | 2 | 2 | True | 0 | ROZPOCET
| VV |  | "Stupně bez dna" 5,479*5 |  | 27.395 | [12 empty] | VV | 2 | 2 | True | 0 | ROZPOCET
| VV |  | "Římsa" 0,281*8,08*2 |  | 4.541 | [12 empty] | VV | 2 | 2 | True | 0 | ROZPOCET
| VV |  | "Odečtení betonu z demolice prolitého betonem" -7*4,055 |  | -28.385 | [12 empty] | VV | 2 | 2 | True | 0 | ROZPOCET
| VV |  | Mezisoučet |  | 127.551 | [12 empty] | VV | 2 | 3 | True | 0 | ROZPOCET
| VV |  | Blok 10 | [14 empty] | VV | 2 | 1 | True | 0 | ROZPOCET
| VV |  | "Úroveň 311,40 - 313,00" (48,574+44,569)*0,5*1,6 |  | 74.514 | [12 empty] | VV | 2 | 2 | True | 0 | ROZPOCET
| VV |  | "Úroveň 313,00 - 314,50" (29,229+25,565)*0,5*1,5-0,412*2 |  | 40.272 | [12 empty] | VV | 2 | 2 | True | 0 | ROZPOCET
| VV |  | "Úroveň 314,50 - 315,10" (23,965+21,015)*0,5*0,6 |  | 13.494 | [12 empty] | VV | 2 | 2 | True | 0 | ROZPOCET
| VV |  | "Úroveň 315,10 - 317,00" (21,015+11,872)*0,5*1,9 |  | 31.243 | [12 empty] | VV | 2 | 2 | True | 0 | ROZPOCET
| VV |  | "Úroveň 317,00 - 321,10" 11,872*4,1 |  | 48.675 | [12 empty] | VV | 2 | 2 | True | 0 | ROZPOCET
| VV |  | "krakorec" 0,27*1,42 |  | 0.383 | [12 empty] | VV | 2 | 2 | True | 0 | ROZPOCET
| VV |  | Odečtení potrubí DN1000 a DN300 + otvoru 1,5m*1,0m | [14 empty] | VV | 2 | 1 | True | 0 | ROZPOCET
| VV |  | -3,1415*0,5*0,5*(0,99+0,4)-3,1415*0,15*0,15*(0,99+2,827)-1,5*1,0*0,4 |  | -1.961 | [12 empty] | VV | 2 | 2 | True | 0 | ROZPOCET
| VV |  | "Odečtení niky" -1,118*1,6 |  | -1.789 | [12 empty] | VV | 2 | 2 | True | 0 | ROZPOCET
| VV |  | "Odečtení vtokových oken" -2*(0,4+0,8)*0,83-1,6*(0,8+0,8)*0,83 |  | -4.117 | [12 empty] | VV | 2 | 2 | True | 0 | ROZPOCET
| VV |  | "Podlaha strojovny" 17,232*0,4 |  | 6.893 | [12 empty] | VV | 2 | 2 | True | 0 | ROZPOCET
| VV |  | Stěny strojovny (včetně podpor pro jeřábovou dráhu) | [14 empty] | VV | 2 | 1 | True | 0 | ROZPOCET
| VV |  | 12,362*0,25*2+0,094*0,5*2+12,466*0,25*2 |  | 12.508 | [12 empty] | VV | 2 | 2 | True | 0 | ROZPOCET
| VV |  | Odečtení oken a dveří | [14 empty] | VV | 2 | 1 | True | 0 | ROZPOCET
| VV |  | -0,25*1,1*(1,4+2,8)-0,25*2*1,1 |  | -1.705 | [12 empty] | VV | 2 | 2 | True | 0 | ROZPOCET
| VV |  | Mezisoučet |  | 218.41 | [12 empty] | VV | 2 | 3 | True | 0 | ROZPOCET
| VV |  | Blok 11 | [14 empty] | VV | 2 | 1 | True | 0 | ROZPOCET
| VV |  | 0,64*1,77+0,84*(0,5+0,69) |  | 2.132 | [12 empty] | VV | 2 | 2 | True | 0 | ROZPOCET
| VV | ZB_C3037 | Součet |  | 2056.573 | [12 empty] | VV | 2 | 4 | True | 1 | ROZPOCET
113 | K | 321351010 | Bednění konstrukcí vodních staveb rovinné - zřízení | m2 | 2070.204 |  | 0 | CS ÚRS 2022 02 |  | základní |  | 0 | 0.00726 | 15.0297 | 0 | 0 | 4 | K | 2 |  |  |  | ROZPOCET | [5 empty] | 0 | 0 | 0 | 0 | 0 | 1 | 0 | 4 | -1736100851
| PP |  | Bednění konstrukcí z betonu prostého nebo železového vodních staveb přehrad, jezů a plavebních komor, spodní stavby vodních elektráren, jader přehrad, odběrných věží a výpustných zařízení, opěrných zdí, šachet, šachtic a ostatních konstrukcí zřízení ploch rovinných | [14 empty] | PP | 2
| Online PSC |  | https://podminky.urs.cz/item/CS_URS_2022_02/321351010 | [14 empty] | Online PSC | 2
| P |  | Poznámka k položce: Včetně opatření bednění lištami pro zkosení hran vytvoření okapniček a podobně. | [14 empty] | P | 2
| VV |  | Blok 01 - viz D.2_3.7.1 | [14 empty] | VV | 2 | 1 | True | 0 | ROZPOCET
| VV |  | "dilatace DS01/02" 24,9 |  | 24.9 | [12 empty] | VV | 2 | 2 | True | 0 | ROZPOCET
| VV |  | "vnitřní + vnější stěny" 2*57,8+20,1+2*24,1+8,2 |  | 192.1 | [12 empty] | VV | 2 | 2 | True | 0 | ROZPOCET
| VV |  | Mezisoučet |  | 217 | [12 empty] | VV | 2 | 3 | True | 0 | ROZPOCET
| VV |  | Blok 02 - viz D.2_3.7.2 | [14 empty] | VV | 2 | 1 | True | 0 | ROZPOCET
| VV |  | "dilatace DS02/03" 25,3 |  | 25.3 | [12 empty] | VV | 2 | 2 | True | 0 | ROZPOCET
| VV |  | "vnitřní + vnější stěny" 2*72,9+2*31,6 |  | 209 | [12 empty] | VV | 2 | 2 | True | 0 | ROZPOCET
| VV |  | Mezisoučet |  | 234.3 | [12 empty] | VV | 2 | 3 | True | 0 | ROZPOCET
| VV |  | Blok 03 - viz D.2_3.7.3 | [14 empty] | VV | 2 | 1 | True | 0 | ROZPOCET
| VV |  | "dilatace DS03/04" 25,9 |  | 25.9 | [12 empty] | VV | 2 | 2 | True | 0 | ROZPOCET
| VV |  | "dilatace DS03/10" 15,7 |  | 15.7 | [12 empty] | VV | 2 | 2 | True | 0 | ROZPOCET
| VV |  | "vnitřní stěny" 2*68,4+10,8 |  | 147.6 | [12 empty] | VV | 2 | 2 | True | 0 | ROZPOCET
| VV |  | "vnější stěny" 9,2+24,8+24,1 |  | 58.1 | [12 empty] | VV | 2 | 2 | True | 0 | ROZPOCET
| VV |  | "nosník pod lávkou" 0,35*1,22*2+0,35*0,6*2 |  | 1.274 | [12 empty] | VV | 2 | 2 | True | 0 | ROZPOCET
| VV |  | Mezisoučet |  | 248.574 | [12 empty] | VV | 2 | 3 | True | 0 | ROZPOCET
| VV |  | Blok 04 - viz D.2_3.7.4 | [14 empty] | VV | 2 | 1 | True | 0 | ROZPOCET
| VV |  | "dilatace DS04/05" 21,9 |  | 21.9 | [12 empty] | VV | 2 | 2 | True | 0 | ROZPOCET
| VV |  | "vnitřní stěny" 2*35,6 |  | 71.2 | [12 empty] | VV | 2 | 2 | True | 0 | ROZPOCET
| VV |  | Mezisoučet |  | 93.1 | [12 empty] | VV | 2 | 3 | True | 0 | ROZPOCET
| VV |  | Blok 05 - viz D.2_3.7.5 | [14 empty] | VV | 2 | 1 | True | 0 | ROZPOCET
| VV |  | "dilatace DS05/06, včetně římsy z čela" 24,5 |  | 24.5 | [12 empty] | VV | 2 | 2 | True | 0 | ROZPOCET
| VV |  | "vnitřní stěny" 2*35,6 |  | 71.2 | [12 empty] | VV | 2 | 2 | True | 0 | ROZPOCET
| VV |  | "římsa dokola kromě čela" 2*0,7+2,1 |  | 3.5 | [12 empty] | VV | 2 | 2 | True | 0 | ROZPOCET
| VV |  | Mezisoučet |  | 99.2 | [12 empty] | VV | 2 | 3 | True | 0 | ROZPOCET
| VV |  | Blok 06 - viz D.2_3.7.6 | [14 empty] | VV | 2 | 1 | True | 0 | ROZPOCET
| VV |  | "vnitřní strany + zářez pro žebřík" 2*(13,3*1,01+4,2)+2*0,23*3 |  | 36.646 | [12 empty] | VV | 2 | 2 | True | 0 | ROZPOCET
| VV |  | "vnější strany" 2*(17,5*1,01+5,0) |  | 45.35 | [12 empty] | VV | 2 | 2 | True | 0 | ROZPOCET
| VV |  | "římsy" 2*(0,3+0,3+0,25+0,25) |  | 2.2 | [12 empty] | VV | 2 | 2 | True | 0 | ROZPOCET
| VV |  | Mezisoučet |  | 84.196 | [12 empty] | VV | 2 | 3 | True | 0 | ROZPOCET
| VV |  | Blok 07 - viz D.2_3.7.7 | [14 empty] | VV | 2 | 1 | True | 0 | ROZPOCET
| VV |  | "dilatace DS06/07, včetně říms" 38,3 |  | 38.3 | [12 empty] | VV | 2 | 2 | True | 0 | ROZPOCET
| VV |  | "dilatace DS07/08, včetně říms" 19,6 |  | 19.6 | [12 empty] | VV | 2 | 2 | True | 0 | ROZPOCET
| VV |  | "vnitřní stěny, včetně říms + čelní stěna" 2*45,8+18,1 |  | 109.7 | [12 empty] | VV | 2 | 2 | True | 0 | ROZPOCET
| VV |  | "vnější stěny, včetně říms" 2* 56,8 |  | 113.6 | [12 empty] | VV | 2 | 2 | True | 0 | ROZPOCET
| VV |  | Mezisoučet |  | 281.2 | [12 empty] | VV | 2 | 3 | True | 0 | ROZPOCET
| VV |  | Blok 08 - viz D.2_3.7.8 | [14 empty] | VV | 2 | 1 | True | 0 | ROZPOCET
| VV |  | "dilatace DS08/09, včetně říms" 16,1 |  | 16.1 | [12 empty] | VV | 2 | 2 | True | 0 | ROZPOCET
| VV |  | "vnitřní a vnější stěny, včetně říms" 2*(36+44,2) |  | 160.4 | [12 empty] | VV | 2 | 2 | True | 0 | ROZPOCET
| VV |  | Mezisoučet |  | 176.5 | [12 empty] | VV | 2 | 3 | True | 0 | ROZPOCET
| VV |  | Blok 09 - viz D.2_3.7.9 | [14 empty] | VV | 2 | 1 | True | 0 | ROZPOCET
| VV |  | "vnitřní stěny, včetně římsy" 2*30,6+11,7 |  | 72.9 | [12 empty] | VV | 2 | 2 | True | 0 | ROZPOCET
| VV |  | "vnější stěny, včetně římsy" 2*40,2+15,5 |  | 95.9 | [12 empty] | VV | 2 | 2 | True | 0 | ROZPOCET
| VV |  | Mezisoučet |  | 168.8 | [12 empty] | VV | 2 | 3 | True | 0 | ROZPOCET
| VV |  | Blok 10 - viz D.2_3.7.10 | [14 empty] | VV | 2 | 1 | True | 0 | ROZPOCET
| VV |  | "vtoková část až po podlahu strojovny" 2,0+2*18,9+17 |  | 56.8 | [12 empty] | VV | 2 | 2 | True | 0 | ROZPOCET
| VV |  | "vtoková šachta až po podlahu strojovny" 2*11,9+17+(13,7+1,7) |  | 56.2 | [12 empty] | VV | 2 | 2 | True | 0 | ROZPOCET
| VV |  | "manipulační šachta až po podlahu strojovny" (11+1,4)+(8,5+1,4)+2*(13,7+1,7)+2*1,2 |  | 55.5 | [12 empty] | VV | 2 | 2 | True | 0 | ROZPOCET
| VV |  | "manipulační okna" 2*0,4+6*0,7 |  | 5 | [12 empty] | VV | 2 | 2 | True | 0 | ROZPOCET
| VV |  | "venkovní část po kotu 321,10 bez krakorce" 12,5+2*(22,3-1,3)+2*3,3+2*0,2 |  | 61.5 | [12 empty] | VV | 2 | 2 | True | 0 | ROZPOCET
| VV |  | "krakorec pro lávku" 2*0,3+0,55*1,42+0,47*1,42 |  | 2.048 | [12 empty] | VV | 2 | 2 | True | 0 | ROZPOCET
| VV |  | "strojovna vnější část - okna a dveře" (14-1,5)+16+(14-2,2)+(16-3) |  | 53.3 | [12 empty] | VV | 2 | 2 | True | 0 | ROZPOCET
| VV |  | "strojovna vnitřní část - okna a dveře" (11,3-1,7)+12,5+(11,3-2,4)+(12,5-3) |  | 40.5 | [12 empty] | VV | 2 | 2 | True | 0 | ROZPOCET
| VV |  | "ostění, krakorec pro kočku, vaznice, větrací otvory" | [14 empty] | VV | 2 | 1 | True | 0 | ROZPOCET
| VV |  | 4*0,3+2*0,55+4*0,1+2*0,2+2*0,35*0,5+4*0,1+6*0,25*0,2 |  | 4.15 | [12 empty] | VV | 2 | 2 | True | 0 | ROZPOCET
| VV |  | Mezisoučet |  | 334.998 | [12 empty] | VV | 2 | 3 | True | 0 | ROZPOCET
| VV |  | Blok 11 | [14 empty] | VV | 2 | 1 | True | 0 | ROZPOCET
| VV |  | 1,05*(2*3,0+2*0,8)+2*0,55*0,4 |  | 8.42 | [12 empty] | VV | 2 | 2 | True | 0 | ROZPOCET
| VV |  | Mezisoučet |  | 8.42 | [12 empty] | VV | 2 | 3 | True | 0 | ROZPOCET
| VV |  | Podkladní beton | [14 empty] | VV | 2 | 1 | True | 0 | ROZPOCET
| VV |  | "Pod bloky 01 až 06" 10*0,15+125,1*0,17 |  | 22.767 | [12 empty] | VV | 2 | 2 | True | 0 | ROZPOCET
| VV |  | "Pod bloky 07 až 09" 63*0,15 |  | 9.45 | [12 empty] | VV | 2 | 2 | True | 0 | ROZPOCET
| VV |  | "Pod blokem 10" 31*0,17 |  | 5.27 | [12 empty] | VV | 2 | 2 | True | 0 | ROZPOCET
| VV |  | Výplňový betony | [14 empty] | VV | 2 | 1 | True | 0 | ROZPOCET
| VV |  | "pod blokem 06" 0,6*(5,04+4,06+5,04) |  | 8.484 | [12 empty] | VV | 2 | 2 | True | 0 | ROZPOCET
| VV |  | "pod blokem 09" 2*(4,1+12,3) |  | 32.8 | [12 empty] | VV | 2 | 2 | True | 0 | ROZPOCET
| VV |  | Mezisoučet |  | 78.771 | [12 empty] | VV | 2 | 3 | True | 0 | ROZPOCET
| VV |  | Schodiště v nátokovém korytě do spodních výpustí | [14 empty] | VV | 2 | 1 | True | 0 | ROZPOCET
| VV |  | 2*2,55+1,2*0,7+1,2*0,73+1,72*1,2 |  | 8.88 | [12 empty] | VV | 2 | 2 | True | 0 | ROZPOCET
| VV |  | Schodiště na návodním svahu hráze pod lavičkou | [14 empty] | VV | 2 | 1 | True | 0 | ROZPOCET
| VV |  | 2*2*2,72+2*0,82*1,2+0,7*1,2+2*1,5*1,2 |  | 17.288 | [12 empty] | VV | 2 | 2 | True | 0 | ROZPOCET
| VV |  | Schodiště na návodním svahu hráze nad lavičkou | [14 empty] | VV | 2 | 1 | True | 0 | ROZPOCET
| VV |  | 2*1,93+0,39*(1,05+1,3) |  | 4.777 | [12 empty] | VV | 2 | 2 | True | 0 | ROZPOCET
| VV |  | Schodiště na vzdušném svahu hráze | [14 empty] | VV | 2 | 1 | True | 0 | ROZPOCET
| VV |  | 2*3,9+0,7*1,2 |  | 8.64 | [12 empty] | VV | 2 | 2 | True | 0 | ROZPOCET
| VV |  | Schodiště u bloku 06 - levá strana | [14 empty] | VV | 2 | 1 | True | 0 | ROZPOCET
| VV |  | 0,4*7,4 |  | 2.96 | [12 empty] | VV | 2 | 2 | True | 0 | ROZPOCET
| VV |  | Schodiště u bloku 06 - pravá strana | [14 empty] | VV | 2 | 1 | True | 0 | ROZPOCET
| VV |  | 2,2+0,4*1,0 |  | 2.6 | [12 empty] | VV | 2 | 2 | True | 0 | ROZPOCET
| VV |  | Mezisoučet |  | 45.145 | [12 empty] | VV | 2 | 3 | True | 0 | ROZPOCET
| VV | bed_rov | Součet |  | 2070.204 | [12 empty] | VV | 2 | 4 | True | 1 | ROZPOCET
114 | K | 321351020 | Bednění konstrukcí vodních staveb válcově zakřivené - zřízení | m2 | 11.842 |  | 0 | CS ÚRS 2022 02 |  | základní |  | 0 | 0.00888 | 0.10516 | 0 | 0 | 4 | K | 2 |  |  |  | ROZPOCET | [5 empty] | 0 | 0 | 0 | 0 | 0 | 1 | 0 | 4 | 518247089
| PP |  | Bednění konstrukcí z betonu prostého nebo železového vodních staveb přehrad, jezů a plavebních komor, spodní stavby vodních elektráren, jader přehrad, odběrných věží a výpustných zařízení, opěrných zdí, šachet, šachtic a ostatních konstrukcí zřízení ploch válcově zakřivených | [14 empty] | PP | 2
| Online PSC |  | https://podminky.urs.cz/item/CS_URS_2022_02/321351020 | [14 empty] | Online PSC | 2
| VV |  | Blok 01 - viz D.2_3.7.1 | [14 empty] | VV | 2 | 1 | True | 0 | ROZPOCET
| VV |  | 2*1,26*2,73 |  | 6.88 | [12 empty] | VV | 2 | 2 | True | 0 | ROZPOCET
| VV |  | Blok 03 - viz D.2_3.7.3 | [14 empty] | VV | 2 | 1 | True | 0 | ROZPOCET
| VV |  | "zaoblení stěn" 1,26*1,71+0,63*1,71 |  | 3.232 | [12 empty] | VV | 2 | 2 | True | 0 | ROZPOCET
| VV |  | "pilířek" 2,51*0,6 |  | 1.506 | [12 empty] | VV | 2 | 2 | True | 0 | ROZPOCET
| VV |  | "nosník pod lávkou" 4*0,35*0,16 |  | 0.224 | [12 empty] | VV | 2 | 2 | True | 0 | ROZPOCET
| VV | bed_valc | Součet |  | 11.842 | [12 empty] | VV | 2 | 4 | True | 1 | ROZPOCET
115 | K | 321352010 | Bednění konstrukcí vodních staveb rovinné - odstranění | m2 | 2070.204 |  | 0 | CS ÚRS 2022 02 |  | základní |  | 0 | 0.00086 | 1.7804 | 0 | 0 | 4 | K | 2 |  |  |  | ROZPOCET | [5 empty] | 0 | 0 | 0 | 0 | 0 | 1 | 0 | 4 | -1984886941
| PP |  | Bednění konstrukcí z betonu prostého nebo železového vodních staveb přehrad, jezů a plavebních komor, spodní stavby vodních elektráren, jader přehrad, odběrných věží a výpustných zařízení, opěrných zdí, šachet, šachtic a ostatních konstrukcí odstranění ploch rovinných | [14 empty] | PP | 2
| Online PSC |  | https://podminky.urs.cz/item/CS_URS_2022_02/321352010 | [14 empty] | Online PSC | 2
| VV |  | bed_rov |  | 2070.204 | [12 empty] | VV | 2 | 2 | True | 1 | ROZPOCET
116 | K | 321352020 | Bednění konstrukcí vodních staveb válcově zakřivené - odstranění | m2 | 11.842 |  | 0 | CS ÚRS 2022 02 |  | základní |  | 0 | 0.00102 | 0.012079 | 0 | 0 | 4 | K | 2 |  |  |  | ROZPOCET | [5 empty] | 0 | 0 | 0 | 0 | 0 | 1 | 0 | 4 | 43395629
| PP |  | Bednění konstrukcí z betonu prostého nebo železového vodních staveb přehrad, jezů a plavebních komor, spodní stavby vodních elektráren, jader přehrad, odběrných věží a výpustných zařízení, opěrných zdí, šachet, šachtic a ostatních konstrukcí odstranění ploch válcově zakřivených | [14 empty] | PP | 2
| Online PSC |  | https://podminky.urs.cz/item/CS_URS_2022_02/321352020 | [14 empty] | Online PSC | 2
| VV |  | bed_valc |  | 11.842 | [12 empty] | VV | 2 | 2 | True | 1 | ROZPOCET
117 | K | 32135-R06 | Negativní bednění konstrukcí vodních staveb rovinné - zřízení | m2 | 965.417 |  | 0 |  |  | základní |  | 0 | 0.00726 | 7.0089 | 0 | 0 | 4 | K | 2 |  |  |  | ROZPOCET | [5 empty] | 0 | 0 | 0 | 0 | 0 | 1 | 0 | 4 | 1200204099
| PP |  | Bednění konstrukcí z betonu prostého nebo železového vodních staveb přehrad, jezů a plavebních komor, spodní stavby vodních elektráren, jader přehrad, odběrných věží a výpustných zařízení, opěrných zdí, šachet, šachtic a ostatních konstrukcí zřízení ploch rovinných | [14 empty] | PP | 2
| P |  | Poznámka k položce: Včetně opatření bednění lištami pro zkosení hran vytvoření okapniček a podobně. | [14 empty] | P | 2
| VV |  | Blok 01 - viz D.2_3.7.1 | [14 empty] | VV | 2 | 1 | True | 0 | ROZPOCET
| VV |  | "vnější stěny" 2*55,1*1,02+31,8*1,02 |  | 144.84 | [12 empty] | VV | 2 | 2 | True | 0 | ROZPOCET
| VV |  | Mezisoučet |  | 144.84 | [12 empty] | VV | 2 | 3 | True | 0 | ROZPOCET
| VV |  | Blok 02 - viz D.2_3.7.2 | [14 empty] | VV | 2 | 1 | True | 0 | ROZPOCET
| VV |  | 2*58,4*1,02 |  | 119.136 | [12 empty] | VV | 2 | 2 | True | 0 | ROZPOCET
| VV |  | Mezisoučet |  | 119.136 | [12 empty] | VV | 2 | 3 | True | 0 | ROZPOCET
| VV |  | Blok 03 - viz D.2_3.7.3 | [14 empty] | VV | 2 | 1 | True | 0 | ROZPOCET
| VV |  | "pravá strana" 10,2*1,01+0,9*1,41+35*1,01+18,9*1,02 |  | 66.199 | [12 empty] | VV | 2 | 2 | True | 0 | ROZPOCET
| VV |  | "levá strana" 7,3*1,01+0,9*1,414+14,7*1,01+17,1*1,02 |  | 40.935 | [12 empty] | VV | 2 | 2 | True | 0 | ROZPOCET
| VV |  | "část k bloku 10" 3,15*5,4+0,85*5,4+0,85*1,4+3,1*0,9 |  | 25.58 | [12 empty] | VV | 2 | 2 | True | 0 | ROZPOCET
| VV |  | "nosník pod lávkou" 0,22+0,08 |  | 0.3 | [12 empty] | VV | 2 | 2 | True | 0 | ROZPOCET
| VV |  | Mezisoučet |  | 133.014 | [12 empty] | VV | 2 | 3 | True | 0 | ROZPOCET
| VV |  | Blok 04 - viz D.2_3.7.4 | [14 empty] | VV | 2 | 1 | True | 0 | ROZPOCET
| VV |  | "chodba" 2*(12,7*1,01+29,1*1,01+2,7*1,414+6,1*1,414+1,9*1,414) |  | 114.696 | [12 empty] | VV | 2 | 2 | True | 0 | ROZPOCET
| VV |  | "žebro" 2*(16*1,01+3*1,414+17,1*1,01+1,6*1,414) |  | 79.871 | [12 empty] | VV | 2 | 2 | True | 0 | ROZPOCET
| VV |  | "Strop chodby" 10,2*3 |  | 30.6 | [12 empty] | VV | 2 | 2 | True | 0 | ROZPOCET
| VV |  | Mezisoučet |  | 225.167 | [12 empty] | VV | 2 | 3 | True | 0 | ROZPOCET
| VV |  | Blok 05 - viz D.2_3.7.5 | [14 empty] | VV | 2 | 1 | True | 0 | ROZPOCET
| VV |  | "vnější stěny + spodek římsy" 2*(56,7*1,01+5,4*1,414)+0,4 |  | 130.205 | [12 empty] | VV | 2 | 2 | True | 0 | ROZPOCET
| VV |  | "Strop chodby" 10,2*3 |  | 30.6 | [12 empty] | VV | 2 | 2 | True | 0 | ROZPOCET
| VV |  | Mezisoučet |  | 160.805 | [12 empty] | VV | 2 | 3 | True | 0 | ROZPOCET
| VV |  | Blok 06 - viz D.2_3.7.6 | [14 empty] | VV | 2 | 1 | True | 0 | ROZPOCET
| VV |  | "podklad pod římsu" 2*3,1*1,08 |  | 6.696 | [12 empty] | VV | 2 | 2 | True | 0 | ROZPOCET
| VV |  | "římsa" 2*0,1 |  | 0.2 | [12 empty] | VV | 2 | 2 | True | 0 | ROZPOCET
| VV |  | Mezisoučet |  | 6.896 | [12 empty] | VV | 2 | 3 | True | 0 | ROZPOCET
| VV |  | Blok 07 - viz D.2_3.7.7 | [14 empty] | VV | 2 | 1 | True | 0 | ROZPOCET
| VV |  | "římsa" 2*0,8 |  | 1.6 | [12 empty] | VV | 2 | 2 | True | 0 | ROZPOCET
| VV |  | Mezisoučet |  | 1.6 | [12 empty] | VV | 2 | 3 | True | 0 | ROZPOCET
| VV |  | Blok 08 - viz D.2_3.7.8 | [14 empty] | VV | 2 | 1 | True | 0 | ROZPOCET
| VV |  | "římsa" 2*0,7 |  | 1.4 | [12 empty] | VV | 2 | 2 | True | 0 | ROZPOCET
| VV |  | Mezisoučet |  | 1.4 | [12 empty] | VV | 2 | 3 | True | 0 | ROZPOCET
| VV |  | Blok 09 - viz D.2_3.7.9 | [14 empty] | VV | 2 | 1 | True | 0 | ROZPOCET
| VV |  | "římsa" 2*0,8 |  | 1.6 | [12 empty] | VV | 2 | 2 | True | 0 | ROZPOCET
| VV |  | Mezisoučet |  | 1.6 | [12 empty] | VV | 2 | 3 | True | 0 | ROZPOCET
| VV |  | Blok 10 - viz D.2_3.7.10 | [14 empty] | VV | 2 | 1 | True | 0 | ROZPOCET
| VV |  | "vnější po úroveň 317,00" 2*52*1,01+11,2*1,01+2*0,8*5,3+7,2*1,01 |  | 132.104 | [12 empty] | VV | 2 | 2 | True | 0 | ROZPOCET
| VV |  | "nika pro kuželový uzávěr" 1,5*2,2 |  | 3.3 | [12 empty] | VV | 2 | 2 | True | 0 | ROZPOCET
| VV |  | manipulační okna + krakorec pro lávku + rozšíření podlahy v manipulační šachtě | [14 empty] | VV | 2 | 1 | True | 0 | ROZPOCET
| VV |  | (0,8+2*1,3+1,6)+0,5+0,2 |  | 5.7 | [12 empty] | VV | 2 | 2 | True | 0 | ROZPOCET
| VV |  | "vnější límec strojovny - krakorec pro lávku" 4,9 |  | 4.9 | [12 empty] | VV | 2 | 2 | True | 0 | ROZPOCET
| VV |  | ostění, krakorec pro kočku, vaznice, větrací otvory, šikmá střecha | [14 empty] | VV | 2 | 1 | True | 0 | ROZPOCET
| VV |  | 0,25*(2,8+1,4+1,1)+2*0,25*0,5+4*0,25*0,16+2*0,25*0,2+4*2*0,25 |  | 3.835 | [12 empty] | VV | 2 | 2 | True | 0 | ROZPOCET
| VV |  | Mezisoučet |  | 149.839 | [12 empty] | VV | 2 | 3 | True | 0 | ROZPOCET
| VV |  | "Schodiště v nátokovém korytě do spodních výpustí" 3,2*1,2 |  | 3.84 | [12 empty] | VV | 2 | 2 | True | 0 | ROZPOCET
| VV |  | "Schodiště na návodním svahu hráze pod lavičkou" 2*5,2*1,2 |  | 12.48 | [12 empty] | VV | 2 | 2 | True | 0 | ROZPOCET
| VV |  | Mezisoučet |  | 16.32 | [12 empty] | VV | 2 | 3 | True | 0 | ROZPOCET
| VV |  | Bednění obetonování chrániček v hrázi u bloku 11 | [14 empty] | VV | 2 | 1 | True | 0 | ROZPOCET
| VV |  | 0,6*4,0*2 |  | 4.8 | [12 empty] | VV | 2 | 2 | True | 0 | ROZPOCET
| VV | bed_neg | Součet |  | 965.417 | [12 empty] | VV | 2 | 4 | True | 1 | ROZPOCET
118 | K | 32135-R07 | Negativní bednění konstrukcí vodních staveb rovinné - odstranění | m2 | 965.417 |  | 0 |  |  | základní |  | 0 | 0.00086 | 0.83026 | 0 | 0 | 4 | K | 2 |  |  |  | ROZPOCET | [5 empty] | 0 | 0 | 0 | 0 | 0 | 1 | 0 | 4 | -2078760947
| PP |  | Bednění konstrukcí z betonu prostého nebo železového vodních staveb přehrad, jezů a plavebních komor, spodní stavby vodních elektráren, jader přehrad, odběrných věží a výpustných zařízení, opěrných zdí, šachet, šachtic a ostatních konstrukcí odstranění ploch rovinných | [14 empty] | PP | 2
| VV |  | bed_neg |  | 965.417 | [12 empty] | VV | 2 | 2 | True | 1 | ROZPOCET
119 | K | 32135-R08 | Negativní bednění konstrukcí vodních staveb jinak zakřivené - zřízení | m2 | 67.826 |  | 0 |  |  | základní |  | 0 | 0.08702 | 5.9022 | 0 | 0 | 4 | K | 2 |  |  |  | ROZPOCET | [5 empty] | 0 | 0 | 0 | 0 | 0 | 1 | 0 | 4 | 1315337185
| PP |  | Bednění konstrukcí z betonu prostého nebo železového vodních staveb přehrad, jezů a plavebních komor, spodní stavby vodních elektráren, jader přehrad, odběrných věží a výpustných zařízení, opěrných zdí, šachet, šachtic a ostatních konstrukcí zřízení ploch jinak zakřivených než válcově | [14 empty] | PP | 2
| P |  | Poznámka k položce: Položka zahrnuje i atypické dílce bednění 3 ks - atypický dílec přelivné hrany v rohu přelivné hrany/zdi 1ks - atypický dílec napojení přelivné hrany na sloup (podpěru lávky) | [14 empty] | P | 2
| VV |  | Bednění betonových konstrukcí oblé - negativní | [14 empty] | VV | 2 | 1 | True | 0 | ROZPOCET
| VV |  | Blok 01 - viz D.2_3.7.1 | [14 empty] | VV | 2 | 1 | True | 0 | ROZPOCET
| VV |  | "přelivná hrana" 0,47*(21,1+22,7) |  | 20.586 | [12 empty] | VV | 2 | 2 | True | 0 | ROZPOCET
| VV |  | Blok 02 - viz D.2_3.7.2 | [14 empty] | VV | 2 | 1 | True | 0 | ROZPOCET
| VV |  | "přelivná hrana" 4*0,47*10,5 |  | 19.74 | [12 empty] | VV | 2 | 2 | True | 0 | ROZPOCET
| VV |  | Blok 03 - viz D.2_3.7.3 | [14 empty] | VV | 2 | 1 | True | 0 | ROZPOCET
| VV |  | "přelivná hrana" 0,47*(2*9,3+12,4+13,6) |  | 20.962 | [12 empty] | VV | 2 | 2 | True | 0 | ROZPOCET
| VV |  | "diafragma" 3*1,95 |  | 5.85 | [12 empty] | VV | 2 | 2 | True | 0 | ROZPOCET
| VV |  | "nosník pod lávkou" 4,3*0,16 |  | 0.688 | [12 empty] | VV | 2 | 2 | True | 0 | ROZPOCET
| VV | bed_neg_oble | Součet |  | 67.826 | [12 empty] | VV | 2 | 4 | True | 1 | ROZPOCET
120 | K | 32135-R09 | Negativni bednění konstrukcí vodních staveb jinak zakřivené - odstranění | m2 | 67.826 |  | 0 |  |  | základní |  | 0 | 0 | 0 | 0 | 0 | 4 | K | 2 |  |  |  | ROZPOCET | [5 empty] | 0 | 0 | 0 | 0 | 0 | 1 | 0 | 4 | -1515858413
| PP |  | Bednění konstrukcí z betonu prostého nebo železového vodních staveb přehrad, jezů a plavebních komor, spodní stavby vodních elektráren, jader přehrad, odběrných věží a výpustných zařízení, opěrných zdí, šachet, šachtic a ostatních konstrukcí odstranění ploch jinak zakřivených než válcově | [14 empty] | PP | 2
| VV |  | bed_neg_oble |  | 67.826 | [12 empty] | VV | 2 | 2 | True | 1 | ROZPOCET
121 | K | 321366111 | Výztuž železobetonových konstrukcí vodních staveb z oceli 10 505 D do 12 mm | t | 21.599 |  | 0 | CS ÚRS 2022 02 |  | základní |  | 0 | 1.0953 | 23.657 | 0 | 0 | 4 | K | 2 |  |  |  | ROZPOCET | [5 empty] | 0 | 0 | 0 | 0 | 0 | 1 | 0 | 4 | -391385908
| PP |  | Výztuž železobetonových konstrukcí vodních staveb přehrad, jezů a plavebních komor, spodní stavby vodních elektráren, jader přehrad, odběrných věží a výpustných zařízení, opěrných zdí, šachet, šachtic a ostatních konstrukcí jednotlivé pruty průměru do 12 mm, z oceli 10 505 (R) nebo BSt 500 | [14 empty] | PP | 2
| Online PSC |  | https://podminky.urs.cz/item/CS_URS_2022_02/321366111 | [14 empty] | Online PSC | 2
| VV |  | "Schodiště na návodním svahu hráze nad lavičkou" 35,032/1000 |  | 0.035 | [12 empty] | VV | 2 | 2 | True | 0 | ROZPOCET
| VV |  | Mezisoučet |  | 0.035 | [12 empty] | VV | 2 | 3 | True | 0 | ROZPOCET
| VV |  | "Blok 01 viz D.2_3.8.1" (498,5+531,6+1603,6)/1000 |  | 2.634 | [12 empty] | VV | 2 | 2 | True | 0 | ROZPOCET
| VV |  | "Blok 02 viz D.2_3.8.2" (471,9+579,2+1715,8)/1000 |  | 2.767 | [12 empty] | VV | 2 | 2 | True | 0 | ROZPOCET
| VV |  | "Blok 03 viz D.2_3.8.3" (282,524+679,588+1289,198)/1000 |  | 2.251 | [12 empty] | VV | 2 | 2 | True | 0 | ROZPOCET
| VV |  | "Blok 04 viz D.2_3.8.4" (360,1+415,6+2392,8+73+50,7+282,3)/1000 |  | 3.575 | [12 empty] | VV | 2 | 2 | True | 0 | ROZPOCET
| VV |  | "Blok 05 viz D.2_3.8.5" (383,4+438,1+2810,9)/1000 |  | 3.632 | [12 empty] | VV | 2 | 2 | True | 0 | ROZPOCET
| VV |  | "Blok 06 viz D.2_3.8.6" (159,2+243,7+318)/1000 |  | 0.721 | [12 empty] | VV | 2 | 2 | True | 0 | ROZPOCET
| VV |  | "Blok 07 viz D.2_3.8.7" (347,1+375,2+768,7)/1000 |  | 1.491 | [12 empty] | VV | 2 | 2 | True | 0 | ROZPOCET
| VV |  | "Blok 08 viz D.2_3.8.8" (279,281+450,361+787,896)/1000 |  | 1.518 | [12 empty] | VV | 2 | 2 | True | 0 | ROZPOCET
| VV |  | "Blok 09 viz D.2_3.8.9" (249+261,4+822)/1000 |  | 1.332 | [12 empty] | VV | 2 | 2 | True | 0 | ROZPOCET
| VV |  | "Blok 10 viz D.2_3.8.10" (34,703+224,747+338,943+1007,285)/1000 |  | 1.606 | [12 empty] | VV | 2 | 2 | True | 0 | ROZPOCET
| VV |  | "Blok 11 viz D.2_3.8.11" (37,314)/1000 |  | 0.037 | [12 empty] | VV | 2 | 2 | True | 0 | ROZPOCET
| VV |  | Mezisoučet |  | 21.564 | [12 empty] | VV | 2 | 3 | True | 0 | ROZPOCET
| VV |  | Součet |  | 21.599 | [12 empty] | VV | 2 | 4 | True | 1 | ROZPOCET
122 | K | 321366112 | Výztuž železobetonových konstrukcí vodních staveb z oceli 10 505 D do 32 mm | t | 270.148 |  | 0 | CS ÚRS 2022 02 |  | základní |  | 0 | 1.0556 | 285.1682 | 0 | 0 | 4 | K | 2 |  |  |  | ROZPOCET | [5 empty] | 0 | 0 | 0 | 0 | 0 | 1 | 0 | 4 | 1875280369
| PP |  | Výztuž železobetonových konstrukcí vodních staveb přehrad, jezů a plavebních komor, spodní stavby vodních elektráren, jader přehrad, odběrných věží a výpustných zařízení, opěrných zdí, šachet, šachtic a ostatních konstrukcí jednotlivé pruty přes 12 do 32 mm, z oceli 10 505 (R) nebo BSt 500 | [14 empty] | PP | 2
| Online PSC |  | https://podminky.urs.cz/item/CS_URS_2022_02/321366112 | [14 empty] | Online PSC | 2
| VV |  | "Schodiště - propojovací výztuž" 1,45*1,58 "kg/m" *1,08 * 25 "ks" |  | 61.857 | [12 empty] | VV | 2 | 2 | True | 0 | ROZPOCET
| VV |  | Mezisoučet |  | 61.857 | [12 empty] | VV | 2 | 3 | True | 0 | ROZPOCET
| VV |  | "Blok 01 viz D.2_3.8.1" (509,9+399,7+6708,1+20388,3)/1000 |  | 28.006 | [12 empty] | VV | 2 | 2 | True | 0 | ROZPOCET
| VV |  | "Blok 02 viz D.2_3.8.2" (688,3+736+6735,2+17115,3)/1000 |  | 25.275 | [12 empty] | VV | 2 | 2 | True | 0 | ROZPOCET
| VV |  | "Blok 03 viz D.2_3.8.3" (1224,513+1383,133+13021,738+16555,799)/1000 |  | 32.185 | [12 empty] | VV | 2 | 2 | True | 0 | ROZPOCET
| VV |  | "Blok 04 viz D.2_3.8.4" (1425,5+11047,1+7184,6+209,3+2745,5+1505,3)/1000 |  | 24.117 | [12 empty] | VV | 2 | 2 | True | 0 | ROZPOCET
| VV |  | "Blok 05 viz D.2_3.8.5" (572+11116,9+7532)/1000 |  | 19.221 | [12 empty] | VV | 2 | 2 | True | 0 | ROZPOCET
| VV |  | "Blok 06 viz D.2_3.8.6" (722,9+5953,1)/1000 |  | 6.676 | [12 empty] | VV | 2 | 2 | True | 0 | ROZPOCET
| VV |  | "Blok 07 viz D.2_3.8.7" (1565,8+14988,9)/1000 |  | 16.555 | [12 empty] | VV | 2 | 2 | True | 0 | ROZPOCET
| VV |  | "Blok 08 viz D.2_3.8.8" (371,098+536,646+10613,96)/1000 |  | 11.522 | [12 empty] | VV | 2 | 2 | True | 0 | ROZPOCET
| VV |  | "Blok 09 viz D.2_3.8.9" (1470,6+12912,7)/1000 |  | 14.383 | [12 empty] | VV | 2 | 2 | True | 0 | ROZPOCET
| VV |  | "Blok 10 viz D.2_3.8.10" (354,898+869,415+8232,026+20667,93)/1000 |  | 30.124 | [12 empty] | VV | 2 | 2 | True | 0 | ROZPOCET
| VV |  | "Blok 11 viz D.2_3.8.11" (156,506+70,528)/1000 |  | 0.227 | [12 empty] | VV | 2 | 2 | True | 0 | ROZPOCET
| VV |  | Mezisoučet |  | 208.291 | [12 empty] | VV | 2 | 3 | True | 0 | ROZPOCET
| VV |  | Součet |  | 270.148 | [12 empty] | VV | 2 | 4 | True | 1 | ROZPOCET
123 | K | 321368211 | Výztuž železobetonových konstrukcí vodních staveb ze svařovaných sítí | t | 2.742 |  | 0 | CS ÚRS 2022 02 |  | základní |  | 0 | 1.0395 | 2.8504 | 0 | 0 | 4 | K | 2 |  |  |  | ROZPOCET | [5 empty] | 0 | 0 | 0 | 0 | 0 | 1 | 0 | 4 | 2063101977
| PP |  | Výztuž železobetonových konstrukcí vodních staveb přehrad, jezů a plavebních komor, spodní stavby vodních elektráren, jader přehrad, odběrných věží a výpustných zařízení, opěrných zdí, šachet, šachtic a ostatních konstrukcí svařované sítě z ocelových tažených drátů jakéhokoliv druhu oceli jakéhokoliv průměru a roztečí | [14 empty] | PP | 2
| Online PSC |  | https://podminky.urs.cz/item/CS_URS_2022_02/321368211 | [14 empty] | Online PSC | 2
| VV |  | Kari síť 10/100x100 mm - viz přílohu D.2_3.4.4 | [14 empty] | VV | 2 | 1 | True | 0 | ROZPOCET
| VV |  | Schodiště v nátokovém korytě do spodních výpustí | [14 empty] | VV | 2 | 1 | True | 0 | ROZPOCET
| VV |  | (2*1,7+8,9*1,1) *12,35/1000 * 1,2 |  | 0.195 | [12 empty] | VV | 2 | 2 | True | 0 | ROZPOCET
| VV |  | Schodiště na návodním svahu hráze pod lavičkou | [14 empty] | VV | 2 | 1 | True | 0 | ROZPOCET
| VV |  | (2*(2*1,75+13,1*1,1)) *12,35/1000 * 1,2 |  | 0.531 | [12 empty] | VV | 2 | 2 | True | 0 | ROZPOCET
| VV |  | Schodiště na návodním svahu hráze nad lavičkou | [14 empty] | VV | 2 | 1 | True | 0 | ROZPOCET
| VV |  | (2*1,4+11,3*1,14+2*0,13+1,47*2,03) *12,35/1000 * 1,2 |  | 0.28 | [12 empty] | VV | 2 | 2 | True | 0 | ROZPOCET
| VV |  | Schodiště na vzdušném svahu hráze | [14 empty] | VV | 2 | 1 | True | 0 | ROZPOCET
| VV |  | (2*2,8+21,6*1,1) *12,35/1000 * 1,2 |  | 0.435 | [12 empty] | VV | 2 | 2 | True | 0 | ROZPOCET
| VV |  | Schodiště u bloku 06 - levá strana | [14 empty] | VV | 2 | 1 | True | 0 | ROZPOCET
| VV |  | (2*1,55+12,8*0,9) *12,35/1000 * 1,2 |  | 0.217 | [12 empty] | VV | 2 | 2 | True | 0 | ROZPOCET
| VV |  | Schodiště u bloku 06 - pravá strana | [14 empty] | VV | 2 | 1 | True | 0 | ROZPOCET
| VV |  | (2*1,5+12,4*0,9) *12,35/1000 * 1,2 |  | 0.21 | [12 empty] | VV | 2 | 2 | True | 0 | ROZPOCET
| VV |  | Blok 10 - D.2_3.8.10 | [14 empty] | VV | 2 | 1 | True | 0 | ROZPOCET
| VV |  | 739,519/1000 |  | 0.74 | [12 empty] | VV | 2 | 2 | True | 0 | ROZPOCET
| VV |  | Výztužení obetonování chrániček v hrázi u bloku 11 - viz D.02_1 | [14 empty] | VV | 2 | 1 | True | 0 | ROZPOCET
| VV |  | (1,0+0,6+0,9+1,0)*4 "m" *7,99/1000 * 1,2 "sit 8/100x100" |  | 0.134 | [12 empty] | VV | 2 | 2 | True | 0 | ROZPOCET
| VV |  | Součet |  | 2.742 | [12 empty] | VV | 2 | 4 | True | 1 | ROZPOCET
124 | K | 348172111 | Montáž vjezdových bran samonosných jednokřídlových pl do 2 m2 | kus | 1 |  | 0 | CS ÚRS 2022 02 |  | základní |  | 0 | 0 | 0 | 0 | 0 | 4 | K | 2 |  |  |  | ROZPOCET | [5 empty] | 0 | 0 | 0 | 0 | 0 | 1 | 0 | 4 | -458561979
| PP |  | Montáž vjezdových bran samonosných posuvných jednokřídlových plochy do 2 m2 | [14 empty] | PP | 2
| Online PSC |  | https://podminky.urs.cz/item/CS_URS_2022_02/348172111 | [14 empty] | Online PSC | 2
| VV |  | "Uzamykatelná branka šířky 1,0 m" 1 |  | 1 | [12 empty] | VV | 2 | 2 | True | 1 | ROZPOCET
125 | M | R14 | dodávka ocelové branky š. 1,0 m, vč. povrchové úpravy - žárové zinkování + nátěrový systém | kus | 1 |  | 0 |  |  | základní |  | 0 | 0.05 | 0.05 | 0 | 0 | 8 | M | 2 |  |  |  | ROZPOCET | [5 empty] | 0 | 0 | 0 | 0 | 0 | 1 | 0 | 4 | 834238823
| PP |  | dodávka ocelové branky š. 1,0 m, vč. povrchové úpravy - žárové zinkování + nátěrový systém | [14 empty] | PP | 2
126 | K | 389121112 | Osazení dílců rámové konstrukce propustků a podchodů hmotnosti do 10 t | kus | 10 |  | 0 | CS ÚRS 2022 02 |  | základní |  | 0 | 0.20716 | 2.0716 | 0 | 0 | 4 | K | 2 |  |  |  | ROZPOCET | [5 empty] | 0 | 0 | 0 | 0 | 0 | 1 | 0 | 4 | -1751613010
| PP |  | Osazení dílců rámové konstrukce propustků a podchodů hmotnosti jednotlivě přes 5 do 10 t | [14 empty] | PP | 2
| Online PSC |  | https://podminky.urs.cz/item/CS_URS_2022_02/389121112 | [14 empty] | Online PSC | 2
| VV |  | "Montáž rámové propust ŽB 1700 x 2000 - viz D.2_3.1.1.1" 10 "ks" |  | 10 | [12 empty] | VV | 2 | 2 | True | 1 | ROZPOCET
127 | M | 59383451R1 | propust rámová 1,00x1,70x2,00m | kus | 2 |  | 0 |  |  | základní |  | 0 | 5.938 | 11.876 | 0 | 0 | 8 | M | 2 |  |  |  | ROZPOCET | [5 empty] | 0 | 0 | 0 | 0 | 0 | 1 | 0 | 4 | -1869771873
| PP |  | propust rámová 1,00x1,70x2,00m | [14 empty] | PP | 2
128 | M | 59383451R2 | propust rámová 1,00x1,70x2,00m - dočasné použití | kus | 8 |  | 0 |  |  | základní |  | 0 | 5.938 | 47.504 | 0 | 0 | 8 | M | 2 |  |  |  | ROZPOCET | [5 empty] | 0 | 0 | 0 | 0 | 0 | 1 | 0 | 4 | 572773202
| PP |  | propust rámová 1,00x1,70x2,00m - dočasné použití Náklady na dočasné použití rámových propustí. Uvedené množství je celkové množství potřebných dílců neredukované obratovostí. Obratovost dočasně použitých dílců je třeba zohlednit v nabídkové ceně této položky. Dočasně použité dílce zůstávají majetkem zhotovitele. | [14 empty] | PP | 2
129 | K | 9-R01 | Demontáž dílců rámové konstrukce propustků a podchodů hmotnosti do 10 t | kus | 10 |  | 0 |  |  | základní |  | 0 | 0.20716 | 2.0716 | 0 | 0 | 4 | K | 2 |  |  |  | ROZPOCET | [5 empty] | 0 | 0 | 0 | 0 | 0 | 1 | 0 | 4 | 215089579
| PP |  | Demontáž dílců rámové konstrukce propustků a podchodů hmotnosti do 10 t | [14 empty] | PP | 2
| D | 4 | Vodorovné konstrukce |  |  |  | 0 |  |  |  |  | 0 |  | 5063.1679 |  | 0 | 1 | D | 1 |  |  |  | ROZPOCET | [11 empty] | 0
130 | K | 451313111 | Podklad pod dlažbu z betonu prostého C 20/25 tl přes 150 do 200 mm | m2 | 116.973 |  | 0 | CS ÚRS 2022 02 |  | základní |  | 0 | 0 | 0 | 0 | 0 | 4 | K | 2 |  |  |  | ROZPOCET | [5 empty] | 0 | 0 | 0 | 0 | 0 | 1 | 0 | 4 | -1786906397
| PP |  | Podklad pod dlažbu z betonu prostého bez zvýšených nároků na prostředí tř. C 20/25 tl. přes 150 do 200 mm | [14 empty] | PP | 2
| Online PSC |  | https://podminky.urs.cz/item/CS_URS_2022_02/451313111 | [14 empty] | Online PSC | 2
| P |  | Poznámka k položce: beton C20/25 - Dmax 16 S1 | [14 empty] | P | 2
| VV |  | DKB20_20 |  | 12.1 | [12 empty] | VV | 2 | 2 | True | 0 | ROZPOCET
| VV |  | DKB30_20 |  | 78.373 | [12 empty] | VV | 2 | 2 | True | 0 | ROZPOCET
| VV |  | dlb_tvarniceB |  | 26.5 | [12 empty] | VV | 2 | 2 | True | 0 | ROZPOCET
| VV |  | Součet |  | 116.973 | [12 empty] | VV | 2 | 4 | True | 1 | ROZPOCET
131 | K | 451317113 | Podklad pod dlažbu z betonu prostého pro prostředí s mrazovými cykly C 25/30 tl přes 150 do 200 mm | m2 | 28.216 |  | 0 | CS ÚRS 2022 02 |  | základní |  | 0 | 0 | 0 | 0 | 0 | 4 | K | 2 |  |  |  | ROZPOCET | [5 empty] | 0 | 0 | 0 | 0 | 0 | 1 | 0 | 4 | -1864386951
| PP |  | Podklad pod dlažbu z betonu prostého pro prostředí s mrazovými cykly tř. C 25/30 tl. přes 150 do 200 mm | [14 empty] | PP | 2
| Online PSC |  | https://podminky.urs.cz/item/CS_URS_2022_02/451317113 | [14 empty] | Online PSC | 2
| VV |  | Schodiště na návodním svahu hráze nad lavičkou - viz D.2_3.4.4 | [14 empty] | VV | 2 | 1 | True | 0 | ROZPOCET
| VV |  | 4,9*1,24+0,5*0,8 |  | 6.476 | [12 empty] | VV | 2 | 2 | True | 0 | ROZPOCET
| VV |  | Schodiště na vzdušném svahu hráze nad lavičkou - viz D.2_3.4.4 | [14 empty] | VV | 2 | 1 | True | 0 | ROZPOCET
| VV |  | 9,2*1,2 |  | 11.04 | [12 empty] | VV | 2 | 2 | True | 0 | ROZPOCET
| VV |  | Schodiště u bloku 06 - levá strana - viz D.2_3.4.4 | [14 empty] | VV | 2 | 1 | True | 0 | ROZPOCET
| VV |  | 5,6 |  | 5.6 | [12 empty] | VV | 2 | 2 | True | 0 | ROZPOCET
| VV |  | Schodiště u bloku 06 - pravá strana - viz D.2_3.4.4 | [14 empty] | VV | 2 | 1 | True | 0 | ROZPOCET
| VV |  | 5,1*1 |  | 5.1 | [12 empty] | VV | 2 | 2 | True | 0 | ROZPOCET
| VV |  | Součet |  | 28.216 | [12 empty] | VV | 2 | 4 | True | 1 | ROZPOCET
132 | K | 451561111 | Lože pod dlažby z kameniva drceného drobného vrstva tl do 100 mm | m2 | 290.6 |  | 0 | CS ÚRS 2022 02 |  | základní |  | 0 | 0.20266 | 58.893 | 0 | 0 | 4 | K | 2 |  |  |  | ROZPOCET | [5 empty] | 0 | 0 | 0 | 0 | 0 | 1 | 0 | 4 | 1738261418
| PP |  | Lože pod dlažby z kameniva drceného drobného, tl. vrstvy do 100 mm | [14 empty] | PP | 2
| Online PSC |  | https://podminky.urs.cz/item/CS_URS_2022_02/451561111 | [14 empty] | Online PSC | 2
| P |  | Poznámka k položce: Lože z DK fr. 4/8 mm tl. 0,10 m | [14 empty] | P | 2
| VV |  | dlb_tavrniceS |  | 290.6 | [12 empty] | VV | 2 | 2 | True | 1 | ROZPOCET
133 | K | 451577121 | Podkladní a výplňová vrstva z kameniva drceného tl do 200 mm | m2 | 25 |  | 0 | CS ÚRS 2022 02 |  | základní |  | 0 | 0.4 | 10 | 0 | 0 | 4 | K | 2 |  |  |  | ROZPOCET | [5 empty] | 0 | 0 | 0 | 0 | 0 | 1 | 0 | 4 | -273150341
| PP |  | Podkladní a výplňová vrstva z kameniva tloušťky do 200 mm z kameniva drceného | [14 empty] | PP | 2
| Online PSC |  | https://podminky.urs.cz/item/CS_URS_2022_02/451577121 | [14 empty] | Online PSC | 2
| VV |  | "Podkladní vrstva pod rámové propustě fr. 8/16 mm - viz D.2_3.1.1.1" 2,5*10 |  | 25 | [12 empty] | VV | 2 | 2 | True | 0 | ROZPOCET
| VV | podklad_propust | Součet |  | 25 | [12 empty] | VV | 2 | 4 | True | 1 | ROZPOCET
134 | K | 452112112 | Osazení betonových prstenců nebo rámů v do 100 mm | kus | 6 |  | 0 | CS ÚRS 2022 02 |  | základní |  | 0 | 0.22394 | 1.3436 | 0 | 0 | 4 | K | 2 |  |  |  | ROZPOCET | [5 empty] | 0 | 0 | 0 | 0 | 0 | 1 | 0 | 4 | 1264233126
| PP |  | Osazení betonových dílců prstenců nebo rámů pod poklopy a mříže, výšky do 100 mm | [14 empty] | PP | 2
| Online PSC |  | https://podminky.urs.cz/item/CS_URS_2022_02/452112112 | [14 empty] | Online PSC | 2
| VV |  | "Šachta vztažného bodu nivelace - viz D.2_3.15.2 " 2 |  | 2 | [12 empty] | VV | 2 | 2 | True | 0 | ROZPOCET
| VV |  | "2/B Prefabrikovaná betonová šachta DN1000, C40/50 XA1 - D.2_3.14.1" 2 |  | 2 | [12 empty] | VV | 2 | 2 | True | 0 | ROZPOCET
| VV |  | "4/B Prefabrikovaná betonová šachta DN1000, C40/50 XA1 - D.2_3.14.1" 2 |  | 2 | [12 empty] | VV | 2 | 2 | True | 0 | ROZPOCET
| VV |  | Součet |  | 6 | [12 empty] | VV | 2 | 4 | True | 1 | ROZPOCET
135 | M | 59224185 | prstenec šachtový vyrovnávací betonový 625x120x60mm | kus | 1 |  | 0 | CS ÚRS 2022 02 |  | základní |  | 0 | 0.04 | 0.04 | 0 | 0 | 8 | M | 2 |  |  |  | ROZPOCET | [5 empty] | 0 | 0 | 0 | 0 | 0 | 1 | 0 | 4 | 261329198
| PP |  | prstenec šachtový vyrovnávací betonový 625x120x60mm | [14 empty] | PP | 2
| VV |  | "4/B Prefabrikovaná betonová šachta DN1000, C40/50 XA1 - D.2_3.14.1" 1 |  | 1 | [12 empty] | VV | 2 | 2 | True | 1 | ROZPOCET
136 | M | 59224176 | prstenec šachtový vyrovnávací betonový 625x120x80mm | kus | 1 |  | 0 | CS ÚRS 2022 02 |  | základní |  | 0 | 0.051 | 0.051 | 0 | 0 | 8 | M | 2 |  |  |  | ROZPOCET | [5 empty] | 0 | 0 | 0 | 0 | 0 | 1 | 0 | 4 | -1389308689
| PP |  | prstenec šachtový vyrovnávací betonový 625x120x80mm | [14 empty] | PP | 2
| VV |  | "4/B Prefabrikovaná betonová šachta DN1000, C40/50 XA1 - D.2_3.14.1" 1 |  | 1 | [12 empty] | VV | 2 | 2 | True | 1 | ROZPOCET
137 | M | 59224148R | prstenec šachtový vyrovnávací betonový rovný 625x90x100mm | kus | 2 |  | 0 |  |  | základní |  | 0 | 0.055 | 0.11 | 0 | 0 | 8 | M | 2 |  |  |  | ROZPOCET | [5 empty] | 0 | 0 | 0 | 0 | 0 | 1 | 0 | 4 | 1087604652
| PP |  | prstenec šachtový vyrovnávací betonový rovný 625x100x100mm | [14 empty] | PP | 2
| VV |  | "Šachta vztažného bodu nivelace - viz D.2_3.15.2 " 2 |  | 2 | [12 empty] | VV | 2 | 2 | True | 1 | ROZPOCET
138 | M | 59224187 | prstenec šachtový vyrovnávací betonový 625x120x100mm | kus | 2 |  | 0 | CS ÚRS 2022 02 |  | základní |  | 0 | 0.068 | 0.136 | 0 | 0 | 8 | M | 2 |  |  |  | ROZPOCET | [5 empty] | 0 | 0 | 0 | 0 | 0 | 1 | 0 | 4 | 2104183819
| PP |  | prstenec šachtový vyrovnávací betonový 625x120x100mm | [14 empty] | PP | 2
| VV |  | "2/B Prefabrikovaná betonová šachta DN1000, C40/50 XA1 - D.2_3.14.1" 2 |  | 2 | [12 empty] | VV | 2 | 2 | True | 1 | ROZPOCET
139 | K | 452112122 | Osazení betonových prstenců nebo rámů v do 200 mm | kus | 3 |  | 0 | CS ÚRS 2022 02 |  | základní |  | 0 | 0.22394 | 0.67182 | 0 | 0 | 4 | K | 2 |  |  |  | ROZPOCET | [5 empty] | 0 | 0 | 0 | 0 | 0 | 1 | 0 | 4 | 643829300
| PP |  | Osazení betonových dílců prstenců nebo rámů pod poklopy a mříže, výšky přes 100 do 200 mm | [14 empty] | PP | 2
| Online PSC |  | https://podminky.urs.cz/item/CS_URS_2022_02/452112122 | [14 empty] | Online PSC | 2
| VV |  | "1/B Prefabrikovaná betonová šachta DN1000, C40/50 XA1 - D.2_3.14.1" 1 |  | 1 | [12 empty] | VV | 2 | 2 | True | 0 | ROZPOCET
| VV |  | "3/B Prefabrikovaná betonová šachta DN1000, C40/50 XA1 - D.2_3.14.1" 1 |  | 1 | [12 empty] | VV | 2 | 2 | True | 0 | ROZPOCET
| VV |  | "5/B Prefabrikovaná betonová šachta DN1000, C40/50 XA1 - D.2_3.14.1" 1 |  | 1 | [12 empty] | VV | 2 | 2 | True | 0 | ROZPOCET
| VV |  | Součet |  | 3 | [12 empty] | VV | 2 | 4 | True | 1 | ROZPOCET
140 | M | 59224188 | prstenec šachtový vyrovnávací betonový 625x120x120mm | kus | 3 |  | 0 | CS ÚRS 2022 02 |  | základní |  | 0 | 0.081 | 0.243 | 0 | 0 | 8 | M | 2 |  |  |  | ROZPOCET | [5 empty] | 0 | 0 | 0 | 0 | 0 | 1 | 0 | 4 | 1715181646
| PP |  | prstenec šachtový vyrovnávací betonový 625x120x120mm | [14 empty] | PP | 2
141 | K | 452311141 | Podkladní desky z betonu prostého tř. C 16/20 otevřený výkop | m3 | 1.92 |  | 0 | CS ÚRS 2022 02 |  | základní |  | 0 | 0 | 0 | 0 | 0 | 4 | K | 2 |  |  |  | ROZPOCET | [5 empty] | 0 | 0 | 0 | 0 | 0 | 1 | 0 | 4 | -783332240
| PP |  | Podkladní a zajišťovací konstrukce z betonu prostého v otevřeném výkopu desky pod potrubí, stoky a drobné objekty z betonu tř. C 16/20 | [14 empty] | PP | 2
| Online PSC |  | https://podminky.urs.cz/item/CS_URS_2022_02/452311141 | [14 empty] | Online PSC | 2
| P |  | Poznámka k položce: Kótu podkladního betonu navrhne zhotovitel podle parametrů konkrétního dodaného šachetního dna tak, aby byly dodrženy projektované kóty potrubí. | [14 empty] | P | 2
| VV |  | Podkladní beton C16/20, tl. 15cm - Šachty 1/B až 5/B - D.2_3.14.1 | [14 empty] | VV | 2 | 1 | True | 0 | ROZPOCET
| VV |  | 5"ks"*0,15*1,6*1,6 |  | 1.92 | [12 empty] | VV | 2 | 2 | True | 1 | ROZPOCET
142 | K | 452351101 | Bednění podkladních desek nebo bloků nebo sedlového lože otevřený výkop | m2 | 4.8 |  | 0 | CS ÚRS 2022 02 |  | základní |  | 0 | 0.00632 | 0.030336 | 0 | 0 | 4 | K | 2 |  |  |  | ROZPOCET | [5 empty] | 0 | 0 | 0 | 0 | 0 | 1 | 0 | 4 | 1195433684
| PP |  | Bednění podkladních a zajišťovacích konstrukcí v otevřeném výkopu desek nebo sedlových loží pod potrubí, stoky a drobné objekty | [14 empty] | PP | 2
| Online PSC |  | https://podminky.urs.cz/item/CS_URS_2022_02/452351101 | [14 empty] | Online PSC | 2
| VV |  | Bednění betonových konstrukcí rovinné - Šachty 1/B až 5/B - D.2_3.14.1 | [14 empty] | VV | 2 | 1 | True | 0 | ROZPOCET
| VV |  | 5"ks"*4*0,15*1,6 |  | 4.8 | [12 empty] | VV | 2 | 2 | True | 1 | ROZPOCET
143 | K | 457532112 | Filtrační vrstvy z hrubého drceného kameniva se zhutněním frakce od 16 až 63 do 32 až 63 mm | m3 | 704.58 |  | 0 | CS ÚRS 2022 02 |  | základní |  | 0 | 2.25 | 1585.305 | 0 | 0 | 4 | K | 2 |  |  |  | ROZPOCET | [5 empty] | 0 | 0 | 0 | 0 | 0 | 1 | 0 | 4 | -1426970978
| PP |  | Filtrační vrstvy jakékoliv tloušťky a sklonu z hrubého drceného kameniva se zhutněním do 10 pojezdů/m3, frakce od 16-63 do 32-63 mm | [14 empty] | PP | 2
| Online PSC |  | https://podminky.urs.cz/item/CS_URS_2022_02/457532112 | [14 empty] | Online PSC | 2
| VV |  | Viz přílohu D.2_3.1.3, D.2_3.4.5 | [14 empty] | VV | 2 | 1 | True | 0 | ROZPOCET
| VV |  | "Z1 Návodní filtr – drcené kamenivo 16/32" (47-6,7-2)*14,2+(4,9+1,8)*14,2/3+14,2*1,5*2*1,4 |  | 635.213 | [12 empty] | VV | 2 | 2 | True | 0 | ROZPOCET
| VV |  | "Z6 Drenáž návodní pata - drcené kamenivo 16/32" 0,65*(47-9-7,5+2)+0,65*2*2*1,4 |  | 24.765 | [12 empty] | VV | 2 | 2 | True | 0 | ROZPOCET
| VV |  | Drenáž vzdušná pata – materiál Z2 bude dosypán přímo k obsypu drenážního potrubí v prostoru napojení nového drénu na stávající materiál Z6 | [14 empty] | VV | 2 | 1 | True | 0 | ROZPOCET
| VV |  | 10 |  | 10 | [12 empty] | VV | 2 | 2 | True | 0 | ROZPOCET
| VV |  | Podsyp záhozu fr. 16/32 mm - nátokové koryto do spodních výpustí (svahy, dno, zavázání) - D.2_3.3.1.2, D.2_3.4.2 | [14 empty] | VV | 2 | 1 | True | 0 | ROZPOCET
| VV |  | 0,20*((50,6+25,2)*1,136+30,2+(15,9+25,8)) |  | 31.602 | [12 empty] | VV | 2 | 2 | True | 0 | ROZPOCET
| VV |  | Podsyp záhozu fr. 16/32 mm - plocha dna a svahy koryta mezi vtokem a česlemi - D.2_3.1.1.1 | [14 empty] | VV | 2 | 1 | True | 0 | ROZPOCET
| VV |  | 0,2*15 |  | 3 | [12 empty] | VV | 2 | 2 | True | 0 | ROZPOCET
| VV |  | Součet |  | 704.58 | [12 empty] | VV | 2 | 4 | True | 1 | ROZPOCET
144 | K | 457571111 | Filtrační vrstvy ze štěrkopísku bez zhutnění frakce od 0 až 8 do 0 až 32 mm | m3 | 1094.555 |  | 0 | CS ÚRS 2022 02 |  | základní |  | 0 | 1.7535 | 1919.3022 | 0 | 0 | 4 | K | 2 |  |  |  | ROZPOCET | [5 empty] | 0 | 0 | 0 | 0 | 0 | 1 | 0 | 4 | -143623207
| PP |  | Filtrační vrstvy jakékoliv tloušťky a sklonu ze štěrkopísků bez zhutnění, frakce od 0-8 do 0-32 mm | [14 empty] | PP | 2
| Online PSC |  | https://podminky.urs.cz/item/CS_URS_2022_02/457571111 | [14 empty] | Online PSC | 2
| VV |  | Z2 Filtr – štěrkopísek 0/22 - viz D.2_3.1.3, D.2_3.4.5 | [14 empty] | VV | 2 | 1 | True | 0 | ROZPOCET
| VV |  | "Návodní část" 9,1*44-9,1*6,7/2+4,2*2*9,1/3+9,1*1*2*1,4 |  | 420.875 | [12 empty] | VV | 2 | 2 | True | 0 | ROZPOCET
| VV |  | "Vzdušná část" 20,4*29-14,4*6,2+(14+7)*20,4/3+20,4*0,5*2*1,4 |  | 673.68 | [12 empty] | VV | 2 | 2 | True | 0 | ROZPOCET
| VV |  | Součet |  | 1094.555 | [12 empty] | VV | 2 | 4 | True | 1 | ROZPOCET
145 | K | 457572311 | Filtrační vrstvy z kameniva těženého drobného se zhutněním frakce od 0 až 1 do 2 až 4 mm | m3 | 98.56 |  | 0 | CS ÚRS 2022 02 |  | základní |  | 0 | 2.0875 | 205.744 | 0 | 0 | 4 | K | 2 |  |  |  | ROZPOCET | [5 empty] | 0 | 0 | 0 | 0 | 0 | 1 | 0 | 4 | -1275348447
| PP |  | Filtrační vrstvy jakékoliv tloušťky a sklonu z drobného těženého kameniva se zhutněním do 10 pojezdů/m3, frakce od 0-1 do 2-4 mm | [14 empty] | PP | 2
| Online PSC |  | https://podminky.urs.cz/item/CS_URS_2022_02/457572311 | [14 empty] | Online PSC | 2
| VV |  | Z3 Návodní filtr u těsnicího jádra – písek 0/4 - D.2_3.1.3, D.2_3.4.5 | [14 empty] | VV | 2 | 1 | True | 0 | ROZPOCET
| VV |  | 11*0,2*(44-3)+4,2*2*11*0,2/3+11*0,2*0,5*2 |  | 98.56 | [12 empty] | VV | 2 | 2 | True | 0 | ROZPOCET
| VV |  | Součet |  | 98.56 | [12 empty] | VV | 2 | 4 | True | 1 | ROZPOCET
146 | K | 462451114R | Prolití kamenného záhozu betonem C25/30 XC4 XF3 XA1 Dmax8 – S5 | m3 | 16.119 |  | 0 |  |  | základní |  | 0 | 2.4328 | 39.2141 | 0 | 0 | 4 | K | 2 |  |  |  | ROZPOCET | [5 empty] | 0 | 0 | 0 | 0 | 0 | 1 | 0 | 4 | 150862388
| PP |  | Prolití konstrukce z kamene kamenného záhozu betonem C25/30 XC4 XF3 XA1 Dmax8 – S5 | [14 empty] | PP | 2
| VV |  | Prolití záhozu betonem | [14 empty] | VV | 2 | 1 | True | 0 | ROZPOCET
| VV |  | zahoz_prolity*0,34 |  | 16.119 | [12 empty] | VV | 2 | 2 | True | 1 | ROZPOCET
147 | K | 46245-R75 | Prolití záhozu z bertonových bloků betonem C30/37 XC4 XF3 XA1 (CZ, F.2) Dmax22 – S3 | m3 | 21.55 |  | 0 |  |  | základní |  | 0 | 2.4328 | 52.4266 | 0 | 0 | 4 | K | 2 |  |  |  | ROZPOCET | [5 empty] | 0 | 0 | 0 | 0 | 0 | 1 | 0 | 4 | -1197203332
| PP |  | Prolití záhozu z bertonových bloků betonem C30/37 X Výplňový beton C30/37 XC4 XF3 XA1 (CZ, F.2) Dmax22 – S3, 90 denní dle ČSN EN 206-1, +A1 C4 XF3 XA1 (CZ, F.2) Dmax22 – S3 | [14 empty] | PP | 2
| VV |  | 0,50*vypln_bet "50% prolití betonem" |  | 21.55 | [12 empty] | VV | 2 | 2 | True | 1 | ROZPOCET
148 | K | 462511370 | Zához z lomového kamene bez proštěrkování z terénu hmotnost přes 200 do 500 kg | m3 | 47.409 |  | 0 | CS ÚRS 2022 02 |  | základní |  | 0 | 2.1341 | 101.1746 | 0 | 0 | 4 | K | 2 |  |  |  | ROZPOCET | [5 empty] | 0 | 0 | 0 | 0 | 0 | 1 | 0 | 4 | -2139713988
| PP |  | Zához z lomového kamene neupraveného záhozového bez proštěrkování z terénu, hmotnosti jednotlivých kamenů přes 200 do 500 kg | [14 empty] | PP | 2
| Online PSC |  | https://podminky.urs.cz/item/CS_URS_2022_02/462511370 | [14 empty] | Online PSC | 2
| VV |  | Kamenný zához 200/500kg tl. 0,6m prolitý betonem C25/30 XC4 XF3 XA1 Dmax8 – S5 | [14 empty] | VV | 2 | 1 | True | 0 | ROZPOCET
| VV |  | "odpadní koryto - viz D.2_3.3.1.1, D.2_3.3.2.1, D.2_3.3.3.6" (3,21+3,90)*0,5*9,8 |  | 34.839 | [12 empty] | VV | 2 | 2 | True | 0 | ROZPOCET
| VV |  | Kamenný zához 200/500kg tl. 0,8m prolitým betonem C25/30 XC4 XF3 XA1 Dmax8 – S5 | [14 empty] | VV | 2 | 1 | True | 0 | ROZPOCET
| VV |  | "odpadní koryto - viz D.2_3.3.1.1, D.2_3.3.2.1, D.2_3.3.3.7" (3,96+4,42)*0,5*3 |  | 12.57 | [12 empty] | VV | 2 | 2 | True | 0 | ROZPOCET
| VV | zahoz_prolity | Součet |  | 47.409 | [12 empty] | VV | 2 | 4 | True | 1 | ROZPOCET
149 | K | 462512370 | Zához z lomového kamene s proštěrkováním z terénu hmotnost přes 200 do 500 kg | m3 | 202.558 |  | 0 | CS ÚRS 2022 02 |  | základní |  | 0 | 2.4341 | 493.0424 | 0 | 0 | 4 | K | 2 |  |  |  | ROZPOCET | [5 empty] | 0 | 0 | 0 | 0 | 0 | 1 | 0 | 4 | -2017114237
| PP |  | Zához z lomového kamene neupraveného záhozového s proštěrkováním z terénu, hmotnosti jednotlivých kamenů přes 200 do 500 kg | [14 empty] | PP | 2
| Online PSC |  | https://podminky.urs.cz/item/CS_URS_2022_02/462512370 | [14 empty] | Online PSC | 2
| P |  | Poznámka k položce: Zához 200-500 kg s proštěrkováním DK16/32. | [14 empty] | P | 2
| VV |  | Plocha dna a svahy koryta mezi vtokem a česlemi - D.2_3.1.1.1 | [14 empty] | VV | 2 | 1 | True | 0 | ROZPOCET
| VV |  | 0,5*15 |  | 7.5 | [12 empty] | VV | 2 | 2 | True | 0 | ROZPOCET
| VV |  | Dočasné opevnění - plocha dna a svahy koryta mezi vtokem a česlemi - viz D.2_3.1.1.2 | [14 empty] | VV | 2 | 1 | True | 0 | ROZPOCET
| VV |  | 0,6*26 |  | 15.6 | [12 empty] | VV | 2 | 2 | True | 0 | ROZPOCET
| VV |  | Provizorní odpadní žlab - kamenný zához 200 - 500 kg tl. 0,6 m s proštěrkováním | [14 empty] | VV | 2 | 1 | True | 0 | ROZPOCET
| VV |  | 0,6*((160+20-22*2)*1,4+22*2+3) |  | 142.44 | [12 empty] | VV | 2 | 2 | True | 0 | ROZPOCET
| VV | zahoz_docasny | Mezisoučet |  | 165.54 | [12 empty] | VV | 2 | 3 | True | 0 | ROZPOCET
| VV |  | Nátokové koryto do spodních výpustí (svahy, dno, zavázání) - D.2_3.3.1.2, D.2_3.4.2 | [14 empty] | VV | 2 | 1 | True | 0 | ROZPOCET
| VV |  | 0,50*((50,6+25,2)*1,136+30,2+(15,9+25,8)) |  | 79.004 | [12 empty] | VV | 2 | 2 | True | 0 | ROZPOCET
| VV |  | -zahoz_z_rzb "odpočet záhozu realizovaného z rozebraného kamene" |  | -41.986 | [12 empty] | VV | 2 | 2 | True | 0 | ROZPOCET
| VV |  | Mezisoučet |  | 37.018 | [12 empty] | VV | 2 | 3 | True | 0 | ROZPOCET
| VV |  | Součet |  | 202.558 | [12 empty] | VV | 2 | 4 | True | 1 | ROZPOCET
150 | K | 46251-R94 | Zához z rozebraného kamene s proštěrkováním z terénu hmotnost přes 200 do 500 kg | m3 | 41.986 |  | 0 |  |  | základní |  | 0 | 2.4341 | 102.1973 | 0 | 0 | 4 | K | 2 |  |  |  | ROZPOCET | [5 empty] | 0 | 0 | 0 | 0 | 0 | 1 | 0 | 4 | 1679880567
| PP |  | Zához z rozebraného kamene s proštěrkováním z terénu, hmotnosti jednotlivých kamenů přes 200 do 500 kg | [14 empty] | PP | 2
| P |  | Poznámka k položce: Zához 200-500 kg s proštěrkováním DK16/32. Použije se rozebraný kámen z mezideponie. | [14 empty] | P | 2
| VV |  | Zához z rozebraného kamene | [14 empty] | VV | 2 | 1 | True | 0 | ROZPOCET
| VV |  | 0,90*zahoz_docasny |  | 148.986 | [12 empty] | VV | 2 | 2 | True | 0 | ROZPOCET
| VV |  | -(70+13+24) "odpočet kamene použitého v rámci SO 03" |  | -107 | [12 empty] | VV | 2 | 2 | True | 0 | ROZPOCET
| VV | zahoz_z_rzb | Součet |  | 41.986 | [12 empty] | VV | 2 | 4 | True | 1 | ROZPOCET
151 | K | 462519003 | Příplatek za urovnání ploch záhozu z lomového kamene hmotnost přes 200 do 500 kg | m2 | 261.291 |  | 0 | CS ÚRS 2022 02 |  | základní |  | 0 | 0 | 0 | 0 | 0 | 4 | K | 2 |  |  |  | ROZPOCET | [5 empty] | 0 | 0 | 0 | 0 | 0 | 1 | 0 | 4 | 2128502721
| PP |  | Zához z lomového kamene neupraveného záhozového Příplatek k cenám za urovnání viditelných ploch záhozu z kamene, hmotnosti jednotlivých kamenů přes 200 do 500 kg | [14 empty] | PP | 2
| Online PSC |  | https://podminky.urs.cz/item/CS_URS_2022_02/462519003 | [14 empty] | Online PSC | 2
| VV |  | pod prahem vývaru - kamenný zához 200/500kg tl. 0,6 m prolitý betonem | [14 empty] | VV | 2 | 1 | True | 0 | ROZPOCET
| VV |  | viz D.2_3.3.1.1, D.2_3.3.2.1, D.2_3.3.3.6 | [14 empty] | VV | 2 | 1 | True | 0 | ROZPOCET
| VV |  | "svah" (2,45+2,41)*1,18 |  | 5.735 | [12 empty] | VV | 2 | 2 | True | 0 | ROZPOCET
| VV |  | "rovina" 42,8 |  | 42.8 | [12 empty] | VV | 2 | 2 | True | 0 | ROZPOCET
| VV |  | Mezisoučet |  | 48.535 | [12 empty] | VV | 2 | 3 | True | 0 | ROZPOCET
| VV |  | Pod prahem vývaru - kamenný zához 500/100kg tl. 0,8 m prolitý betonem | [14 empty] | VV | 2 | 1 | True | 0 | ROZPOCET
| VV |  | viz D.2_3.3.1.1, D.2_3.3.2.1 D.2_3.3.3.7 | [14 empty] | VV | 2 | 1 | True | 0 | ROZPOCET
| VV |  | "svah" (1,34+1,31)*1,18 |  | 3.127 | [12 empty] | VV | 2 | 2 | True | 0 | ROZPOCET
| VV |  | "rovina" 10,62 |  | 10.62 | [12 empty] | VV | 2 | 2 | True | 0 | ROZPOCET
| VV |  | Mezisoučet |  | 13.747 | [12 empty] | VV | 2 | 3 | True | 0 | ROZPOCET
| VV |  | Nátokové koryto do spodních výpustí (svahy, dno, zavázání) - D.2_3.3.1.2, D.2_3.4.2 | [14 empty] | VV | 2 | 1 | True | 0 | ROZPOCET
| VV |  | (50,6+25,2)*1,136+30,2+(15,9+25,8) |  | 158.009 | [12 empty] | VV | 2 | 2 | True | 0 | ROZPOCET
| VV |  | Mezisoučet |  | 158.009 | [12 empty] | VV | 2 | 3 | True | 0 | ROZPOCET
| VV |  | "Dočasné opevnění - plocha dna a svahy koryta mezi vtokem a česlemi - viz D.2_3.1.1.2" 26 |  | 26 | [12 empty] | VV | 2 | 2 | True | 0 | ROZPOCET
| VV |  | "Plocha dna a svahy koryta mezi vtokem a česlemi" 15 |  | 15 | [12 empty] | VV | 2 | 2 | True | 0 | ROZPOCET
| VV |  | Součet |  | 261.291 | [12 empty] | VV | 2 | 4 | True | 1 | ROZPOCET
152 | K | 462921310 | Zřízení záhozu z betonových bloků z terénu hmotnost přes 200 do 500 kg | m3 | 21.55 |  | 0 | CS ÚRS 2022 02 |  | základní |  | 0 | 0 | 0 | 0 | 0 | 4 | K | 2 |  |  |  | ROZPOCET | [5 empty] | 0 | 0 | 0 | 0 | 0 | 1 | 0 | 4 | 2080026783
| PP |  | Zřízení záhozu z betonových bloků z terénu, hmotnosti jednotlivých bloků přes 200 do 500 kg | [14 empty] | PP | 2
| Online PSC |  | https://podminky.urs.cz/item/CS_URS_2022_02/462921310 | [14 empty] | Online PSC | 2
| VV |  | Výplňová konstrukce z vybouravých bet. bloků prolitá betonem | [14 empty] | VV | 2 | 1 | True | 0 | ROZPOCET
| VV |  | "pod blokem 06" 24,524*0,6 |  | 14.714 | [12 empty] | VV | 2 | 2 | True | 0 | ROZPOCET
| VV |  | "blok 09" 7*4,055 |  | 28.385 | [12 empty] | VV | 2 | 2 | True | 0 | ROZPOCET
| VV | vypln_bet | Součet |  | 43.099 | [12 empty] | VV | 2 | 4 | True | 0 | ROZPOCET
| VV |  | 0,50*vypln_bet "50% bet. bloky" |  | 21.55 | [12 empty] | VV | 2 | 2 | True | 1 | ROZPOCET
153 | K | 464511111 | Pohoz z lomového kamene neupraveného tříděného z terénu | m3 | 12.8 |  | 0 | CS ÚRS 2022 02 |  | základní |  | 0 | 1.848 | 23.6544 | 0 | 0 | 4 | K | 2 |  |  |  | ROZPOCET | [5 empty] | 0 | 0 | 0 | 0 | 0 | 1 | 0 | 4 | -668934428
| PP |  | Pohoz dna nebo svahů jakékoliv tloušťky z lomového kamene neupraveného tříděného z terénu | [14 empty] | PP | 2
| Online PSC |  | https://podminky.urs.cz/item/CS_URS_2022_02/464511111 | [14 empty] | Online PSC | 2
| VV |  | "Pohoz frakce 125/250 tl. 40 cm - viz D.2_3.3.1.1, D.2_3.3.3.6, D.2_3.3.3.7 | [14 empty] | VV | 2 | 1 | True | 0 | ROZPOCET
| VV | pohoz_humus | "od pf 02/08 po 02/09" 0,40*(16+16) |  | 12.8 | [12 empty] | VV | 2 | 2 | True | 1 | ROZPOCET
154 | K | 46451-R74 | Proštěrkování pohozu drceným kamenivem fr. 4/8 mm | m3 | 3.264 |  | 0 |  |  | základní |  | 0 | 2 | 6.528 | 0 | 0 | 4 | K | 2 |  |  |  | ROZPOCET | [5 empty] | 0 | 0 | 0 | 0 | 0 | 1 | 0 | 4 | 445236237
| PP |  | Proštěrkování pohozu drceným kamenivem fr. 4/8 mm | [14 empty] | PP | 2
| VV |  | "Pohoz frakce 125/250 tl. 40 cm - viz D.2_3.3.1.1, D.2_3.3.3.6, D.2_3.3.3.7 | [14 empty] | VV | 2 | 1 | True | 0 | ROZPOCET
| VV |  | "spodních 30cm proštěrkovat DK 4/8" 0,30*(16+16) * 0,34 |  | 3.264 | [12 empty] | VV | 2 | 2 | True | 1 | ROZPOCET
155 | K | 46451-R79 | Pohoz z rozebraného kamene hmotnosti do 200 kg z terénu | m3 | 139 |  | 0 |  |  | základní |  | 0 | 2.052 | 285.228 | 0 | 0 | 4 | K | 2 |  |  |  | ROZPOCET | [5 empty] | 0 | 0 | 0 | 0 | 0 | 1 | 0 | 4 | 1553815746
| PP |  | Pohoz dna nebo svahů jakékoliv tloušťky z rozebraného kamene z terénu, hmotnosti jednotlivých kamenů do 200 kg | [14 empty] | PP | 2
| P |  | Poznámka k položce: Použije se původní rozebraný kámen z mezideponie. | [14 empty] | P | 2
| VV |  | Kamenný pohoz 80/200 na návodním svahu - viz D.2_3.1.3, D.2_3.4.5 | [14 empty] | VV | 2 | 1 | True | 0 | ROZPOCET
| VV |  | rzb_pohoz |  | 139 | [12 empty] | VV | 2 | 2 | True | 1 | ROZPOCET
156 | K | 465220111 | Zřízení schodů z kopáků na maltu cementovou s vyspárováním | m3 | 5.521 |  | 0 | CS ÚRS 2022 02 |  | základní |  | 0 | 0.8424 | 4.6509 | 0 | 0 | 4 | K | 2 |  |  |  | ROZPOCET | [5 empty] | 0 | 0 | 0 | 0 | 0 | 1 | 0 | 4 | -742709847
| PP |  | Zřízení schodů z kopáků na cementovou maltu s vyspárováním cementovou maltou | [14 empty] | PP | 2
| Online PSC |  | https://podminky.urs.cz/item/CS_URS_2022_02/465220111 | [14 empty] | Online PSC | 2
| P |  | Poznámka k položce: Kamenné zdivo schodiště z kopáků s opracováním, s vyspárováním cementovou maltou, ukládání do betonu C20/25 - Dmax 16 S1 průměrné tl. 17cm. Spárování bude provedeno vysokopevnostní nenasákavou mrazuvzdornou cementovou maltou s parametry splňujícími nejméně tyto požadavky: • třída dle ČSN 1504-3: R4; • pevnost v tlaku ≥45 MPa; • pevnost v ohybu ≥6 MPa; • tahová přídržnost ≥2,0 MPa; • velikost zrna ≤3 mm; • šířka spáry až 50 mm. Kameny budou kamenicky opracovány tak, aby byly dodrženy předepsané šířky spar, je předpokládáno opracování 30% kamenů. | [14 empty] | P | 2
| VV |  | Viz přílohu D.2_3.4.4 | [14 empty] | VV | 2 | 1 | True | 0 | ROZPOCET
| VV |  | Schodiště na návodním svahu hráze nad lavičkou | [14 empty] | VV | 2 | 1 | True | 0 | ROZPOCET
| VV |  | "Stupně" 0,165*0,80*5,4 |  | 0.713 | [12 empty] | VV | 2 | 2 | True | 0 | ROZPOCET
| VV |  | "Schodnice" 2*0,200*0,200*6,0 |  | 0.48 | [12 empty] | VV | 2 | 2 | True | 0 | ROZPOCET
| VV |  | Mezisoučet |  | 1.193 | [12 empty] | VV | 2 | 3 | True | 0 | ROZPOCET
| VV |  | Schodiště na vzdušném svahu hráze nad lavičkou | [14 empty] | VV | 2 | 1 | True | 0 | ROZPOCET
| VV |  | "Stupně" 0,165*0,80*8,9 |  | 1.175 | [12 empty] | VV | 2 | 2 | True | 0 | ROZPOCET
| VV |  | "Schodnice" 2*0,2*0,3*10,1 |  | 1.212 | [12 empty] | VV | 2 | 2 | True | 0 | ROZPOCET
| VV |  | Mezisoučet |  | 2.387 | [12 empty] | VV | 2 | 3 | True | 0 | ROZPOCET
| VV |  | Schodiště u bloku 06 - levá strana | [14 empty] | VV | 2 | 1 | True | 0 | ROZPOCET
| VV |  | "Stupně" 0,165*0,80*4,0 |  | 0.528 | [12 empty] | VV | 2 | 2 | True | 0 | ROZPOCET
| VV |  | "Schodnice" 0,200*0,350*5,7 + 0,200*0,350*0,8 |  | 0.455 | [12 empty] | VV | 2 | 2 | True | 0 | ROZPOCET
| VV |  | Mezisoučet |  | 0.983 | [12 empty] | VV | 2 | 3 | True | 0 | ROZPOCET
| VV |  | Schodiště u bloku 06 - pravá strana | [14 empty] | VV | 2 | 1 | True | 0 | ROZPOCET
| VV |  | "Stupně" 0,165*0,80*4,8 |  | 0.634 | [12 empty] | VV | 2 | 2 | True | 0 | ROZPOCET
| VV |  | "Schodnice" 0,200*0,300*5,4 |  | 0.324 | [12 empty] | VV | 2 | 2 | True | 0 | ROZPOCET
| VV |  | Mezisoučet |  | 0.958 | [12 empty] | VV | 2 | 3 | True | 0 | ROZPOCET
| VV |  | Součet |  | 5.521 | [12 empty] | VV | 2 | 4 | True | 1 | ROZPOCET
157 | M | 5838-R64a | dodávka kopáků (hranolů) 165 x 315 mm | t | 4.907 |  | 0 |  |  | základní |  | 0 | 1 | 4.907 | 0 | 0 | 8 | M | 2 |  |  |  | ROZPOCET | [5 empty] | 0 | 0 | 0 | 0 | 0 | 1 | 0 | 4 | -20422846
| PP |  | dodávka kopáků (hranolů) 165 x 315 mm | [14 empty] | PP | 2
| P |  | Poznámka k položce: Kámen pro vodohospodářské stavby. Podrobná specifikace viz technické podmínky v příloze G. | [14 empty] | P | 2
| VV |  | Viz přílohu D.2_3.4.4 | [14 empty] | VV | 2 | 1 | True | 0 | ROZPOCET
| VV |  | Schodiště na návodním svahu hráze nad lavičkou | [14 empty] | VV | 2 | 1 | True | 0 | ROZPOCET
| VV |  | "Stupně" 0,165*0,80*5,4 * 2,6 |  | 1.853 | [12 empty] | VV | 2 | 2 | True | 0 | ROZPOCET
| VV |  | Schodiště na vzdušném svahu hráze nad lavičkou | [14 empty] | VV | 2 | 1 | True | 0 | ROZPOCET
| VV |  | "Stupně" 0,165*0,80*8,9 * 2,6 |  | 3.054 | [12 empty] | VV | 2 | 2 | True | 0 | ROZPOCET
| VV |  | Součet |  | 4.907 | [12 empty] | VV | 2 | 4 | True | 1 | ROZPOCET
158 | M | 5838-R64b | dodávka kopáků (hranolů) 165 x 345 mm | t | 3.02 |  | 0 |  |  | základní |  | 0 | 1 | 3.02 | 0 | 0 | 8 | M | 2 |  |  |  | ROZPOCET | [5 empty] | 0 | 0 | 0 | 0 | 0 | 1 | 0 | 4 | -1281141642
| PP |  | dodávka kopáků (hranolů) 165 x 345 mm | [14 empty] | PP | 2
| P |  | Poznámka k položce: Kámen pro vodohospodářské stavby. Podrobná specifikace viz technické podmínky v příloze G. | [14 empty] | P | 2
| VV |  | Viz přílohu D.2_3.4.4 | [14 empty] | VV | 2 | 1 | True | 0 | ROZPOCET
| VV |  | Schodiště u bloku 06 - levá strana | [14 empty] | VV | 2 | 1 | True | 0 | ROZPOCET
| VV |  | "Stupně" 0,165*0,80*4,0 * 2,6 |  | 1.373 | [12 empty] | VV | 2 | 2 | True | 0 | ROZPOCET
| VV |  | Schodiště u bloku 06 - pravá strana | [14 empty] | VV | 2 | 1 | True | 0 | ROZPOCET
| VV |  | "Stupně" 0,165*0,80*4,8 * 2,6 |  | 1.647 | [12 empty] | VV | 2 | 2 | True | 0 | ROZPOCET
| VV |  | Součet |  | 3.02 | [12 empty] | VV | 2 | 4 | True | 1 | ROZPOCET
159 | M | 5838-R64c | dodávka kopáků (hranolů) 200 x 200 mm | t | 1.248 |  | 0 |  |  | základní |  | 0 | 1 | 1.248 | 0 | 0 | 8 | M | 2 |  |  |  | ROZPOCET | [5 empty] | 0 | 0 | 0 | 0 | 0 | 1 | 0 | 4 | -781714334
| PP |  | dodávka kopáků (hranolů) 200 x 200 mm | [14 empty] | PP | 2
| P |  | Poznámka k položce: Kámen pro vodohospodářské stavby. Podrobná specifikace viz technické podmínky v příloze G. | [14 empty] | P | 2
| VV |  | Viz přílohu D.2_3.4.4 | [14 empty] | VV | 2 | 1 | True | 0 | ROZPOCET
| VV |  | Schodiště na návodním svahu hráze nad lavičkou | [14 empty] | VV | 2 | 1 | True | 0 | ROZPOCET
| VV |  | "Schodnice" 2*0,200*0,200*6,0 * 2,6 |  | 1.248 | [12 empty] | VV | 2 | 2 | True | 1 | ROZPOCET
160 | M | 5838-R64d | dodávka kopáků (hranolů) 200 x 300 mm | t | 3.993 |  | 0 |  |  | základní |  | 0 | 1 | 3.993 | 0 | 0 | 8 | M | 2 |  |  |  | ROZPOCET | [5 empty] | 0 | 0 | 0 | 0 | 0 | 1 | 0 | 4 | -544724751
| PP |  | dodávka kopáků (hranolů) 200 x 300 mm | [14 empty] | PP | 2
| P |  | Poznámka k položce: Kámen pro vodohospodářské stavby. Podrobná specifikace viz technické podmínky v příloze G. | [14 empty] | P | 2
| VV |  | Viz přílohu D.2_3.4.4 | [14 empty] | VV | 2 | 1 | True | 0 | ROZPOCET
| VV |  | Schodiště na vzdušném svahu hráze nad lavičkou | [14 empty] | VV | 2 | 1 | True | 0 | ROZPOCET
| VV |  | "Schodnice" 2*0,2*0,3*10,1 * 2,6 |  | 3.151 | [12 empty] | VV | 2 | 2 | True | 0 | ROZPOCET
| VV |  | Schodiště u bloku 06 - pravá strana | [14 empty] | VV | 2 | 1 | True | 0 | ROZPOCET
| VV |  | "Schodnice" 0,200*0,300*5,4 * 2,6 |  | 0.842 | [12 empty] | VV | 2 | 2 | True | 0 | ROZPOCET
| VV |  | Součet |  | 3.993 | [12 empty] | VV | 2 | 4 | True | 1 | ROZPOCET
161 | M | 5838-R64e | dodávka kopáků (hranolů) 200 x 350 mm | t | 1.183 |  | 0 |  |  | základní |  | 0 | 1 | 1.183 | 0 | 0 | 8 | M | 2 |  |  |  | ROZPOCET | [5 empty] | 0 | 0 | 0 | 0 | 0 | 1 | 0 | 4 | -1922363355
| PP |  | dodávka kopáků (hranolů) 200 x 350 mm | [14 empty] | PP | 2
| P |  | Poznámka k položce: Kámen pro vodohospodářské stavby. Podrobná specifikace viz technické podmínky v příloze G. | [14 empty] | P | 2
| VV |  | Viz přílohu D.2_3.4.4 | [14 empty] | VV | 2 | 1 | True | 0 | ROZPOCET
| VV |  | Schodiště u bloku 06 - levá strana | [14 empty] | VV | 2 | 1 | True | 0 | ROZPOCET
| VV |  | "Schodnice" (0,200*0,350*5,7 + 0,200*0,350*0,8) * 2,6 |  | 1.183 | [12 empty] | VV | 2 | 2 | True | 1 | ROZPOCET
162 | K | 465513127 | Dlažba z lomového kamene na cementovou maltu s vyspárováním tl 200 mm | m2 | 12.1 |  | 0 | CS ÚRS 2022 02 |  | základní |  | 0 | 0.74327 | 8.9936 | 0 | 0 | 4 | K | 2 |  |  |  | ROZPOCET | [5 empty] | 0 | 0 | 0 | 0 | 0 | 1 | 0 | 4 | 174130042
| PP |  | Dlažba z lomového kamene lomařsky upraveného na cementovou maltu, s vyspárováním cementovou maltou, tl. kamene 200 mm | [14 empty] | PP | 2
| Online PSC |  | https://podminky.urs.cz/item/CS_URS_2022_02/465513127 | [14 empty] | Online PSC | 2
| P |  | Poznámka k položce: Kameny budou kamenicky opracovány tak, aby byly dodrženy předepsané šířky spar, je předpokládáno opracování 30% kamenů. | [14 empty] | P | 2
| VV |  | Kamenná dlažba tl. 0,20m do betonu C20/25 - Dmax 16 S1 tl. 0,20 m | [14 empty] | VV | 2 | 1 | True | 0 | ROZPOCET
| VV |  | "nad portálem odpadní štoly" 10,1 |  | 10.1 | [12 empty] | VV | 2 | 2 | True | 0 | ROZPOCET
| VV |  | "Pod schodištěm u bloku 6 na PB" 1,0 |  | 1 | [12 empty] | VV | 2 | 2 | True | 0 | ROZPOCET
| VV |  | "Pod schodištěm u bloku 6 na LB" 1,0 |  | 1 | [12 empty] | VV | 2 | 2 | True | 0 | ROZPOCET
| VV | DKB20_20 | Součet |  | 12.1 | [12 empty] | VV | 2 | 4 | True | 1 | ROZPOCET
163 | K | 465513327 | Dlažba z lomového kamene na cementovou maltu s vyspárováním tl 300 mm pro hráze | m2 | 78.373 |  | 0 | CS ÚRS 2022 02 |  | základní |  | 0 | 0.93779 | 73.4974 | 0 | 0 | 4 | K | 2 |  |  |  | ROZPOCET | [5 empty] | 0 | 0 | 0 | 0 | 0 | 1 | 0 | 4 | 468654823
| PP |  | Dlažba z lomového kamene lomařsky upraveného na cementovou maltu, s vyspárováním cementovou maltou, tl. kamene 300 mm | [14 empty] | PP | 2
| Online PSC |  | https://podminky.urs.cz/item/CS_URS_2022_02/465513327 | [14 empty] | Online PSC | 2
| P |  | Poznámka k položce: Kameny budou kamenicky opracovány tak, aby byly dodrženy předepsané šířky spar, je předpokládáno opracování 30% kamenů. | [14 empty] | P | 2
| VV |  | Kamenná dlažba tl. 0,30m do betonu C20/25 - Dmax 16 S1 tl. 0,20m | [14 empty] | VV | 2 | 1 | True | 0 | ROZPOCET
| VV |  | odpadní koryto | [14 empty] | VV | 2 | 1 | True | 0 | ROZPOCET
| VV |  | 10,6+13,6*1,26+10,6+12,6*1,26 |  | 54.212 | [12 empty] | VV | 2 | 2 | True | 0 | ROZPOCET
| VV |  | (1,99+1,74)*0,5*6,74+(1,99+1,56)*0,5*6,53 |  | 24.161 | [12 empty] | VV | 2 | 2 | True | 0 | ROZPOCET
| VV | DKB30_20 | Součet |  | 78.373 | [12 empty] | VV | 2 | 4 | True | 1 | ROZPOCET
164 | K | 465921121 | Oprava dlažeb z betonových desek do 90 kg na sucho s vyplněním spár do 20 m2 tl přes 100 do 150 mm | m2 | 10 |  | 0 | CS ÚRS 2022 02 |  | základní |  | 0 | 0.04008 | 0.4008 | 0 | 0 | 4 | K | 2 |  |  |  | ROZPOCET | [5 empty] | 0 | 0 | 0 | 0 | 0 | 1 | 0 | 4 | 557204913
| PP |  | Oprava dlažeb z betonových desek a tvárnic na sucho, o ploše opravovaných míst do 20 m2 jednotlivě hmotnosti jednotlivých desek nebo tvárnic do 90 kg s vyplněním spár těženým kamenivem, drnem nebo ornicí s osetím, tl. desek přes 100 do 150 mm | [14 empty] | PP | 2
| Online PSC |  | https://podminky.urs.cz/item/CS_URS_2022_02/465921121 | [14 empty] | Online PSC | 2
| VV |  | Místní výměna poškozených tvárnic | [14 empty] | VV | 2 | 1 | True | 0 | ROZPOCET
| VV |  | 0,500*0,400 * 50 "ks - výměna 50 tvárnic" |  | 10 | [12 empty] | VV | 2 | 2 | True | 0 | ROZPOCET
| VV | dlb_tvar_vymena | Součet |  | 10 | [12 empty] | VV | 2 | 4 | True | 1 | ROZPOCET
165 | M | 5922-R77 | dodávka betonových dlaždic opevnění návodního svahu 500x400x150 mm | m2 | 10 |  | 0 |  |  | základní |  | 0 | 0.375 | 3.75 | 0 | 0 | 8 | M | 2 |  |  |  | ROZPOCET | [5 empty] | 0 | 0 | 0 | 0 | 0 | 1 | 0 | 4 | 1637584106
| PP |  | dodávka betonových dlaždic opevnění návodního svahu 500x400x150 mm | [14 empty] | PP | 2
| VV |  | dlb_tvar_vymena |  | 10 | [12 empty] | VV | 2 | 2 | True | 1 | ROZPOCET
166 | K | 465921122 | Kladení dlažby z betonových desek tl přes 100 do 150 mm hmotnosti do 90 kg s vyplněním spár drnem | m2 | 290.6 |  | 0 | CS ÚRS 2022 02 |  | základní |  | 0 | 0.02405 | 6.9889 | 0 | 0 | 4 | K | 2 |  |  |  | ROZPOCET | [5 empty] | 0 | 0 | 0 | 0 | 0 | 1 | 0 | 4 | 918634343
| PP |  | Kladení dlažby z betonových desek a tvárnic na sucho hmotnosti jednotlivých desek nebo tvárnic do 90 kg s vyplněním spár těženým kamenivem, drnem nebo ornicí s osetím, tl. desek přes 100 do 150 mm | [14 empty] | PP | 2
| Online PSC |  | https://podminky.urs.cz/item/CS_URS_2022_02/465921122 | [14 empty] | Online PSC | 2
| P |  | Poznámka k položce: Použije se 50% původních tvárníc a 50% nově dodavých (vyrobených); materiál 8/B | [14 empty] | P | 2
| VV |  | Uložení betonových tvárnic opevnění na návodním svahu | [14 empty] | VV | 2 | 1 | True | 0 | ROZPOCET
| VV |  | 250*1,1+5,2*1,5*2 |  | 290.6 | [12 empty] | VV | 2 | 2 | True | 0 | ROZPOCET
| VV | dlb_tavrniceS | Součet |  | 290.6 | [12 empty] | VV | 2 | 4 | True | 1 | ROZPOCET
167 | M | 5922-R77 | dodávka betonových dlaždic opevnění návodního svahu 500x400x150 mm | m2 | 145.3 |  | 0 |  |  | základní |  | 0 | 0.375 | 54.4875 | 0 | 0 | 8 | M | 2 |  |  |  | ROZPOCET | [5 empty] | 0 | 0 | 0 | 0 | 0 | 1 | 0 | 4 | 736153993
| PP |  | dodávka betonových dlaždic opevnění návodního svahu 500x400x150 mm | [14 empty] | PP | 2
| VV |  | dlb_tavrniceS |  | 290.6 | [12 empty] | VV | 2 | 2 | True | 0 | ROZPOCET
| VV |  | -0,50*(odstr_tvarnicS/0,150) "odpočet 50% použitých původních tvárnic" |  | -145.3 | [12 empty] | VV | 2 | 2 | True | 0 | ROZPOCET
| VV |  | Součet |  | 145.3 | [12 empty] | VV | 2 | 4 | True | 1 | ROZPOCET
168 | K | 46592-R78 | Kladení dlažby z betonových desek tl přes 100 do 150 mm hmotnosti do 90 kg na MC s vyspárováním MC | m2 | 26.5 |  | 0 |  |  | základní |  | 0 | 0.02924 | 0.77486 | 0 | 0 | 4 | K | 2 |  |  |  | ROZPOCET | [5 empty] | 0 | 0 | 0 | 0 | 0 | 1 | 0 | 4 | -587253351
| PP |  | Kladení dlažby z betonových desek a tvárnic na MC hmotnosti jednotlivých desek nebo tvárnic do 90 kg s vyspárováním cementovou maltou, tl.desek přes 100 do 150 mm | [14 empty] | PP | 2
| VV |  | Uložení betonových tvárnic opevnění na stabilizační lavičče na návodním straně hráze | [14 empty] | VV | 2 | 1 | True | 0 | ROZPOCET
| VV |  | 50*0,5+0,5*1,5*2 |  | 26.5 | [12 empty] | VV | 2 | 2 | True | 0 | ROZPOCET
| VV | dlb_tvarniceB | Součet |  | 26.5 | [12 empty] | VV | 2 | 4 | True | 1 | ROZPOCET
169 | M | 5922-R77 | dodávka betonových dlaždic opevnění návodního svahu 500x400x150 mm | m2 | 26.5 |  | 0 |  |  | základní |  | 0 | 0.375 | 9.9375 | 0 | 0 | 8 | M | 2 |  |  |  | ROZPOCET | [5 empty] | 0 | 0 | 0 | 0 | 0 | 1 | 0 | 4 | 1893223381
| PP |  | dodávka betonových dlaždic opevnění návodního svahu 500x400x150 mm | [14 empty] | PP | 2
| VV |  | dlb_tvarniceB |  | 26.5 | [12 empty] | VV | 2 | 2 | True | 1 | ROZPOCET
170 | K | 4-R72 | Rozebrání a obnovení opevnění návodního svahu v prostoru odstraňovaných sloupků (betonová tvárnice na podsypu) | kus | 12 |  | 0 |  |  | základní |  | 0 | 0 | 0 | 0 | 0 | 4 | K | 2 |  |  |  | ROZPOCET | [5 empty] | 0 | 0 | 0 | 0 | 0 | 1 | 0 | 4 | -1162049815
| PP |  | Rozebrání a obnovení opevnění návodního svahu v prostoru odstraňovaných sloupků (betonová tvárnice na podsypu) Rozebrání opevnění návodního svahu (betonová tvárnice na podsypu) mezi výkopy SO01 a SO02. - rozebrání návodního opevnění (rozsah pro jeden základ cca 1m2) včetně podsypu; - odříznutí betonu mezi opevněním a stávajícím obrubníkem komunikace (obrubník nepoškodit) rozsah základ+ velikost tvárnice návodního opevnění; - odbourání betonu lože obrubníku; - návrat podsypu pod návodní opevnění, včetně ořezu návodního opevnění (tvárnic) - dobetonování C20/25 - Dmax 16 S1 mezi tvárnicemi návodního opevnění a stávajícím obrubníkem (rozsah rozebrání tvárnic mimo základ zábradlí) 0,02m2*0,8m= 0,016 m3/kus | [14 empty] | PP | 2
| VV |  | 12 "viz D.2_3.9.3" |  | 12 | [12 empty] | VV | 2 | 2 | True | 1 | ROZPOCET
| D | 5 | Komunikace pozemní |  |  |  | 0 |  |  |  |  | 0 |  | 57.7875 |  | 0 | 1 | D | 1 |  |  |  | ROZPOCET | [11 empty] | 0
171 | K | 564261011 | Podklad nebo podsyp ze štěrkopísku ŠP plochy do 100 m2 tl 200 mm | m2 | 301 |  | 0 | CS ÚRS 2022 02 |  | základní |  | 0 | 0 | 0 | 0 | 0 | 4 | K | 2 |  |  |  | ROZPOCET | [5 empty] | 0 | 0 | 0 | 0 | 0 | 1 | 0 | 4 | -736781496
| PP |  | Podklad nebo podsyp ze štěrkopísku ŠP s rozprostřením, vlhčením a zhutněním plochy jednotlivě do 100 m2, po zhutnění tl. 200 mm | [14 empty] | PP | 2
| Online PSC |  | https://podminky.urs.cz/item/CS_URS_2022_02/564261011 | [14 empty] | Online PSC | 2
| VV |  | štěrkopísek 0/22 tl.200mm (pod panely) | [14 empty] | VV | 2 | 1 | True | 0 | ROZPOCET
| VV |  | 3,5*86 |  | 301 | [12 empty] | VV | 2 | 2 | True | 0 | ROZPOCET
| VV | panelka_podklad | Součet |  | 301 | [12 empty] | VV | 2 | 4 | True | 1 | ROZPOCET
172 | K | 564861011 | Podklad ze štěrkodrtě ŠD plochy do 100 m2 tl 200 mm | m2 | 208.9 |  | 0 | CS ÚRS 2022 02 |  | základní |  | 0 | 0 | 0 | 0 | 0 | 4 | K | 2 |  |  |  | ROZPOCET | [5 empty] | 0 | 0 | 0 | 0 | 0 | 1 | 0 | 4 | 807200512
| PP |  | Podklad ze štěrkodrti ŠD s rozprostřením a zhutněním plochy jednotlivě do 100 m2, po zhutnění tl. 200 mm | [14 empty] | PP | 2
| Online PSC |  | https://podminky.urs.cz/item/CS_URS_2022_02/564861011 | [14 empty] | Online PSC | 2
| VV |  | štěrkodrť 0/32 tl.200mm (podklad pod asf. komunikaci)) - viz D.2_3.2 a D.2_3.4.1 | [14 empty] | VV | 2 | 1 | True | 0 | ROZPOCET
| VV |  | "v prostoru SO01" 100,8 |  | 100.8 | [12 empty] | VV | 2 | 2 | True | 0 | ROZPOCET
| VV |  | "v prostoru SO02" 108,1 |  | 108.1 | [12 empty] | VV | 2 | 2 | True | 0 | ROZPOCET
| VV | asf_kom_SD | Součet |  | 208.9 | [12 empty] | VV | 2 | 4 | True | 1 | ROZPOCET
173 | K | 565155111 | Asfaltový beton vrstva podkladní ACP 16 (obalované kamenivo OKS) tl 70 mm š do 3 m | m2 | 215.1 |  | 0 | CS ÚRS 2022 02 |  | základní |  | 0 | 0 | 0 | 0 | 0 | 4 | K | 2 |  |  |  | ROZPOCET | [5 empty] | 0 | 0 | 0 | 0 | 0 | 1 | 0 | 4 | -1034241201
| PP |  | Asfaltový beton vrstva podkladní ACP 16 (obalované kamenivo střednězrnné - OKS) s rozprostřením a zhutněním v pruhu šířky přes 1,5 do 3 m, po zhutnění tl. 70 mm | [14 empty] | PP | 2
| Online PSC |  | https://podminky.urs.cz/item/CS_URS_2022_02/565155111 | [14 empty] | Online PSC | 2
| VV |  | asf_kom |  | 215.1 | [12 empty] | VV | 2 | 2 | True | 1 | ROZPOCET
174 | K | 573111112 | Postřik živičný infiltrační s posypem z asfaltu množství 1 kg/m2 | m2 | 208.9 |  | 0 | CS ÚRS 2022 02 |  | základní |  | 0 | 0 | 0 | 0 | 0 | 4 | K | 2 |  |  |  | ROZPOCET | [5 empty] | 0 | 0 | 0 | 0 | 0 | 1 | 0 | 4 | -472846126
| PP |  | Postřik infiltrační PI z asfaltu silničního s posypem kamenivem, v množství 1,00 kg/m2 | [14 empty] | PP | 2
| Online PSC |  | https://podminky.urs.cz/item/CS_URS_2022_02/573111112 | [14 empty] | Online PSC | 2
| VV |  | asf_kom_SD |  | 208.9 | [12 empty] | VV | 2 | 2 | True | 1 | ROZPOCET
175 | K | 573231106 | Postřik živičný spojovací ze silniční emulze v množství 0,30 kg/m2 | m2 | 215.1 |  | 0 | CS ÚRS 2022 02 |  | základní |  | 0 | 0 | 0 | 0 | 0 | 4 | K | 2 |  |  |  | ROZPOCET | [5 empty] | 0 | 0 | 0 | 0 | 0 | 1 | 0 | 4 | -1063963159
| PP |  | Postřik spojovací PS bez posypu kamenivem ze silniční emulze, v množství 0,30 kg/m2 | [14 empty] | PP | 2
| Online PSC |  | https://podminky.urs.cz/item/CS_URS_2022_02/573231106 | [14 empty] | Online PSC | 2
| VV |  | asf_kom |  | 215.1 | [12 empty] | VV | 2 | 2 | True | 1 | ROZPOCET
176 | K | 577134111 | Asfaltový beton vrstva obrusná ACO 11 (ABS) tř. I tl 40 mm š do 3 m z nemodifikovaného asfaltu | m2 | 215.1 |  | 0 | CS ÚRS 2022 02 |  | základní |  | 0 | 0 | 0 | 0 | 0 | 4 | K | 2 |  |  |  | ROZPOCET | [5 empty] | 0 | 0 | 0 | 0 | 0 | 1 | 0 | 4 | -676069367
| PP |  | Asfaltový beton vrstva obrusná ACO 11 (ABS) s rozprostřením a se zhutněním z nemodifikovaného asfaltu v pruhu šířky do 3 m tř. I, po zhutnění tl. 40 mm | [14 empty] | PP | 2
| Online PSC |  | https://podminky.urs.cz/item/CS_URS_2022_02/577134111 | [14 empty] | Online PSC | 2
| VV |  | Nová komunikace - viz D.2_3.2 a D.2_3.4.1 | [14 empty] | VV | 2 | 1 | True | 0 | ROZPOCET
| VV |  | "v prostoru SO01" 102,9 |  | 102.9 | [12 empty] | VV | 2 | 2 | True | 0 | ROZPOCET
| VV |  | "v prostoru SO02" 112,2 |  | 112.2 | [12 empty] | VV | 2 | 2 | True | 0 | ROZPOCET
| VV | asf_kom | Součet |  | 215.1 | [12 empty] | VV | 2 | 4 | True | 1 | ROZPOCET
177 | K | 584121112 | Osazení silničních dílců z ŽB do lože z kameniva těženého tl 40 mm plochy přes 200 m2 | m2 | 258 |  | 0 | CS ÚRS 2022 02 |  | základní |  | 0 | 0.0835 | 21.543 | 0 | 0 | 4 | K | 2 |  |  |  | ROZPOCET | [5 empty] | 0 | 0 | 0 | 0 | 0 | 1 | 0 | 4 | 698175726
| PP |  | Osazení silničních dílců ze železového betonu s podkladem z kameniva těženého do tl. 40 mm jakéhokoliv druhu a velikosti, na plochu jednotlivě přes 200 m2 | [14 empty] | PP | 2
| Online PSC |  | https://podminky.urs.cz/item/CS_URS_2022_02/584121112 | [14 empty] | Online PSC | 2
| VV |  | 3,0*86 |  | 258 | [12 empty] | VV | 2 | 2 | True | 0 | ROZPOCET
| VV | panelka | Součet |  | 258 | [12 empty] | VV | 2 | 4 | True | 1 | ROZPOCET
178 | M | 59381006R | panel silniční 3,00x1,00x0,215m - dočasné použití | kus | 23.908 |  | 0 |  |  | základní |  | 0 | 1.516 | 36.2445 | 0 | 0 | 8 | M | 2 |  |  |  | ROZPOCET | [5 empty] | 0 | 0 | 0 | 0 | 0 | 1 | 0 | 4 | -1287148286
| PP |  | panel silniční 3,00x1,00x0,215m - dočasné použití | [14 empty] | PP | 2
| VV |  | panelka/3 |  | 86 | [12 empty] | VV | 2 | 2 | True | 1 | ROZPOCET
| VV |  | 86*0,278 'Přepočtené koeficientem množství |  | 23.908 | [12 empty] | VV | 2 | 2 | False | 1 | ROZPOCET
| D | 6 | Úpravy povrchů, podlahy a osazování výplní |  |  |  | 0 |  |  |  |  | 0 |  | 0.00048 |  | 0 | 1 | D | 1 |  |  |  | ROZPOCET | [11 empty] | 0
179 | K | 617-R35 | Dvojnásobný nátěr povrchu betonové konstrukce ve styku se zeminou pačokem, vč. dodání a přípravy pačoku | m2 | 554.6 |  | 0 |  |  | základní |  | 0 | 0 | 0 | 0 | 0 | 4 | K | 2 |  |  |  | ROZPOCET | [5 empty] | 0 | 0 | 0 | 0 | 0 | 1 | 0 | 4 | -1011318555
| VV |  | Pačok konstrukce objektu v kontaktu s těsnícím jádrem viz TZ příloha D.02_1 | [14 empty] | VV | 2 | 1 | True | 0 | ROZPOCET
| VV |  | 141*2+(30+24)*1,2+11+40*2+8,2*10+15*2 |  | 549.8 | [12 empty] | VV | 2 | 2 | True | 0 | ROZPOCET
| VV |  | Pačok obetonování chrániček v hrázi u bloku 11 | [14 empty] | VV | 2 | 1 | True | 0 | ROZPOCET
| VV |  | 0,6*4,0*2 |  | 4.8 | [12 empty] | VV | 2 | 2 | True | 0 | ROZPOCET
| VV |  | Součet |  | 554.6 | [12 empty] | VV | 2 | 4 | True | 1 | ROZPOCET
180 | K | 628642122 | Kamenické opracování říms předsádkového betonu broušením | m2 | 67.826 |  | 0 | CS ÚRS 2022 02 |  | základní |  | 0 | 0 | 0 | 0 | 0 | 4 | K | 2 |  |  |  | ROZPOCET | [5 empty] | 0 | 0 | 0 | 0 | 0 | 1 | 0 | 4 | 1368005197
| PP |  | Kamenické opracování ploch obyčejného nebo předsádkového betonu s vypracováním pásků broušením říms | [14 empty] | PP | 2
| Online PSC |  | https://podminky.urs.cz/item/CS_URS_2022_02/628642122 | [14 empty] | Online PSC | 2
| P |  | Poznámka k položce: Přelivná hrana bude po odbednění a vytvrdnutí betonu broušením upravena do projektovaného tvaru, DPS předpokládá celoplošné broušení tl. 3 mm. | [14 empty] | P | 2
| VV |  | Uvažováno jako broušení přelivné hrany - viz D.2_3.3.1.2 | [14 empty] | VV | 2 | 1 | True | 0 | ROZPOCET
| VV |  | bed_neg_oble |  | 67.826 | [12 empty] | VV | 2 | 2 | True | 1 | ROZPOCET
181 | K | 642942611 | Osazování zárubní nebo rámů dveřních kovových do 2,5 m2 na montážní pěnu | kus | 1 |  | 0 | CS ÚRS 2022 02 |  | základní |  | 0 | 0.00048 | 0.00048 | 0 | 0 | 4 | K | 2 |  |  |  | ROZPOCET | [5 empty] | 0 | 0 | 0 | 0 | 0 | 1 | 0 | 4 | -1946606788
| PP |  | Osazování zárubní nebo rámů kovových dveřních lisovaných nebo z úhelníků bez dveřních křídel na montážní pěnu, plochy otvoru do 2,5 m2 | [14 empty] | PP | 2
| Online PSC |  | https://podminky.urs.cz/item/CS_URS_2022_02/642942611 | [14 empty] | Online PSC | 2
| P |  | Poznámka k položce: Dodávka zárubně je součástí položky dodávky dveří. | [14 empty] | P | 2
| VV |  | "vstupní dveře" 1 |  | 1 | [12 empty] | VV | 2 | 2 | True | 1 | ROZPOCET
| D | 8 | Trubní vedení |  |  |  | 0 |  |  |  |  | 0 |  | 63.7606 |  | 1.245 | 1 | D | 1 |  |  |  | ROZPOCET | [11 empty] | 0
182 | K | 871355241 | Kanalizační potrubí z tvrdého PVC vícevrstvé tuhost třídy SN12 DN 200 | m | 21 |  | 0 | CS ÚRS 2022 02 |  | základní |  | 0 | 0.00656 | 0.13776 | 0 | 0 | 4 | K | 2 |  |  |  | ROZPOCET | [5 empty] | 0 | 0 | 0 | 0 | 0 | 1 | 0 | 4 | -1822310326
| PP |  | Kanalizační potrubí z tvrdého PVC v otevřeném výkopu ve sklonu do 20 %, hladkého plnostěnného vícevrstvého, tuhost třídy SN 12 DN 200 | [14 empty] | PP | 2
| Online PSC |  | https://podminky.urs.cz/item/CS_URS_2022_02/871355241 | [14 empty] | Online PSC | 2
| P |  | Poznámka k položce: 4/P KG DN 200 neperforované potrubí Dodávka a montáž | [14 empty] | P | 2
| VV |  | Viz přílohu D.2_3.2 a D.2_3.14.1 | [14 empty] | VV | 2 | 1 | True | 0 | ROZPOCET
| VV |  | "větev C – část (podél PB vývaru)" 14 |  | 14 | [12 empty] | VV | 2 | 2 | True | 0 | ROZPOCET
| VV |  | "větev H – část (podél LB vývaru)" 7 |  | 7 | [12 empty] | VV | 2 | 2 | True | 0 | ROZPOCET
| VV |  | Součet |  | 21 | [12 empty] | VV | 2 | 4 | True | 1 | ROZPOCET
183 | K | 87135-R14 | Kanalizační potrubí z tvrdého PVC jednovrstvé tuhost třídy SN12 DN 200 - dodatečně perforované v horní části | m | 91.5 |  | 0 |  |  | základní |  | 0 | 0.00656 | 0.60024 | 0 | 0 | 4 | K | 2 |  |  |  | ROZPOCET | [5 empty] | 0 | 0 | 0 | 0 | 0 | 1 | 0 | 4 | 1788463626
| PP |  | Kanalizační potrubí z tvrdého PVC jednovrstvé tuhost třídy SN12 DN 200 - dodatečně perforované v horní části Perforované potrubí drénu - KG DN200, SN 12, perforace šířky 2,0 mm 60°+ 60° symetricky nad vodorovnou osou potrubí. | [14 empty] | PP | 2
| P |  | Poznámka k položce: 3/P KG DN 200 perforované potrubí Dodávka a montáž. | [14 empty] | P | 2
| VV |  | Viz přílohu D.2_3.2 a D.2_3.14.1 | [14 empty] | VV | 2 | 1 | True | 0 | ROZPOCET
| VV |  | "větev A (podél PB sdruž. objektu)" 5,5 |  | 5.5 | [12 empty] | VV | 2 | 2 | True | 0 | ROZPOCET
| VV |  | "větev B (PB patní drén)" 11 |  | 11 | [12 empty] | VV | 2 | 2 | True | 0 | ROZPOCET
| VV |  | "větev C – část (podél PB vývaru)" 15,5 |  | 15.5 | [12 empty] | VV | 2 | 2 | True | 0 | ROZPOCET
| VV |  | "větev D – část (podél PB odpadního koryta)" 12 |  | 12 | [12 empty] | VV | 2 | 2 | True | 0 | ROZPOCET
| VV |  | "větev F (podél LB objektu)" 9 |  | 9 | [12 empty] | VV | 2 | 2 | True | 0 | ROZPOCET
| VV |  | "větev G (LB patní drén)" 9,5 |  | 9.5 | [12 empty] | VV | 2 | 2 | True | 0 | ROZPOCET
| VV |  | "větev H – část (podél LB vývaru)" 17 |  | 17 | [12 empty] | VV | 2 | 2 | True | 0 | ROZPOCET
| VV |  | "větev I – část (podél LB odpadního koryta)" 12 |  | 12 | [12 empty] | VV | 2 | 2 | True | 0 | ROZPOCET
| VV |  | Součet |  | 91.5 | [12 empty] | VV | 2 | 4 | True | 1 | ROZPOCET
184 | K | 87135-R72 | Kanalizační potrubí z tvrdého PVC vícevrstvé tuhost třídy SN12 DN 200 - svislé svody v šachtách, vč. kotvení | m | 6.5 |  | 0 |  |  | základní |  | 0 | 0.00656 | 0.04264 | 0 | 0 | 4 | K | 2 |  |  |  | ROZPOCET | [5 empty] | 0 | 0 | 0 | 0 | 0 | 1 | 0 | 4 | -773978785
| PP |  | Kanalizační potrubí z tvrdého PVC vícevrstvé tuhost třídy SN12 DN 200 - svislé svody v šachtách, vč. kotvení | [14 empty] | PP | 2
| P |  | Poznámka k položce: 4/P KG DN 200 neperforované potrubí Dodávka a montáž | [14 empty] | P | 2
| VV |  | Viz přílohu D.2_3.2 a D.2_3.14.1 | [14 empty] | VV | 2 | 1 | True | 0 | ROZPOCET
| VV |  | "svislé svody v šachtě (1/B), vč. 4 ks kotvení" 3 |  | 3 | [12 empty] | VV | 2 | 2 | True | 0 | ROZPOCET
| VV |  | "svislé svody v šachtě (2/B), vč. 2 ks kotvení" 0,5 |  | 0.5 | [12 empty] | VV | 2 | 2 | True | 0 | ROZPOCET
| VV |  | "svislé svody v šachtě (4/B), vč. 4 ks kotvení" 3 |  | 3 | [12 empty] | VV | 2 | 2 | True | 0 | ROZPOCET
| VV |  | Součet |  | 6.5 | [12 empty] | VV | 2 | 4 | True | 1 | ROZPOCET
185 | K | 871365811 | Bourání stávajícího potrubí z PVC nebo PP DN přes 150 do 250 | m | 83 |  | 0 | CS ÚRS 2022 02 |  | základní |  | 0 | 0 | 0 | 0.015 | 1.245 | 4 | K | 2 |  |  |  | ROZPOCET | [5 empty] | 0 | 0 | 0 | 0 | 0 | 1 | 0 | 4 | -37317825
| PP |  | Bourání stávajícího potrubí z PVC nebo polypropylenu PP v otevřeném výkopu DN přes 150 do 250 | [14 empty] | PP | 2
| Online PSC |  | https://podminky.urs.cz/item/CS_URS_2022_02/871365811 | [14 empty] | Online PSC | 2
| VV |  | Odstranění dočasného drénu za štět. stěnou | [14 empty] | VV | 2 | 1 | True | 0 | ROZPOCET
| VV |  | dren200_docas |  | 83 | [12 empty] | VV | 2 | 2 | True | 1 | ROZPOCET
186 | K | 877355211 | Montáž tvarovek z tvrdého PVC-systém KG nebo z polypropylenu-systém KG 2000 jednoosé DN 200 | kus | 5 |  | 0 | CS ÚRS 2022 02 |  | základní |  | 0 | 1e-05 | 5e-05 | 0 | 0 | 4 | K | 2 |  |  |  | ROZPOCET | [5 empty] | 0 | 0 | 0 | 0 | 0 | 1 | 0 | 4 | -743160876
| PP |  | Montáž tvarovek na kanalizačním potrubí z trub z plastu z tvrdého PVC nebo z polypropylenu v otevřeném výkopu jednoosých DN 200 | [14 empty] | PP | 2
| Online PSC |  | https://podminky.urs.cz/item/CS_URS_2022_02/877355211 | [14 empty] | Online PSC | 2
| VV |  | Viz přílohu D.2_3.2 a D.2_3.14.1 | [14 empty] | VV | 2 | 1 | True | 0 | ROZPOCET
| VV |  | 4/P KG DN 200 neperforované potrubí - kolena | [14 empty] | VV | 2 | 1 | True | 0 | ROZPOCET
| VV |  | "koleno 87° v šachtě (1/B)" 2 |  | 2 | [12 empty] | VV | 2 | 2 | True | 0 | ROZPOCET
| VV |  | "koleno 87° v šachtě (2/B)" 1 |  | 1 | [12 empty] | VV | 2 | 2 | True | 0 | ROZPOCET
| VV |  | "koleno 87° v šachtě (4/B)" 2 |  | 2 | [12 empty] | VV | 2 | 2 | True | 0 | ROZPOCET
| VV |  | Součet |  | 5 | [12 empty] | VV | 2 | 4 | True | 1 | ROZPOCET
187 | M | 28611368 | koleno kanalizace PVC KG 200x87° | kus | 5 |  | 0 | CS ÚRS 2022 02 |  | základní |  | 0 | 0.00167 | 0.00835 | 0 | 0 | 8 | M | 2 |  |  |  | ROZPOCET | [5 empty] | 0 | 0 | 0 | 0 | 0 | 1 | 0 | 4 | 670203140
| PP |  | koleno kanalizace PVC KG 200x87° | [14 empty] | PP | 2
188 | K | 871395231 | Kanalizační potrubí z tvrdého PVC jednovrstvé tuhost třídy SN10 DN 400 | m | 60.5 |  | 0 | CS ÚRS 2022 02 |  | základní |  | 0 | 0.02684 | 1.6238 | 0 | 0 | 4 | K | 2 |  |  |  | ROZPOCET | [5 empty] | 0 | 0 | 0 | 0 | 0 | 1 | 0 | 4 | -1023367715
| PP |  | Kanalizační potrubí z tvrdého PVC v otevřeném výkopu ve sklonu do 20 %, hladkého plnostěnného jednovrstvého, tuhost třídy SN 10 DN 400 | [14 empty] | PP | 2
| Online PSC |  | https://podminky.urs.cz/item/CS_URS_2022_02/871395231 | [14 empty] | Online PSC | 2
| VV |  | "viz výpis výrobků v příloze D.02_1" | [14 empty] | VV | 2 | 1 | True | 0 | ROZPOCET
| VV |  | "5/P - Zavzdušňovací potrubí - KG DN400" 5,0*12 + 0,5 |  | 60.5 | [12 empty] | VV | 2 | 2 | True | 1 | ROZPOCET
189 | K | 877395211 | Montáž tvarovek z tvrdého PVC-systém KG nebo z polypropylenu-systém KG 2000 jednoosé DN 400 | kus | 6 |  | 0 | CS ÚRS 2022 02 |  | základní |  | 0 | 2e-05 | 0.00012 | 0 | 0 | 4 | K | 2 |  |  |  | ROZPOCET | [5 empty] | 0 | 0 | 0 | 0 | 0 | 1 | 0 | 4 | -1383274126
| PP |  | Montáž tvarovek na kanalizačním potrubí z trub z plastu z tvrdého PVC nebo z polypropylenu v otevřeném výkopu jednoosých DN 400 | [14 empty] | PP | 2
| Online PSC |  | https://podminky.urs.cz/item/CS_URS_2022_02/877395211 | [14 empty] | Online PSC | 2
| VV |  | "viz výpis výrobků v příloze D.02_1" | [14 empty] | VV | 2 | 1 | True | 0 | ROZPOCET
| VV |  | "5/P - Zavzdušňovací potrubí KG DN400 - koleno" 3 |  | 3 | [12 empty] | VV | 2 | 2 | True | 0 | ROZPOCET
| VV |  | "5/P - Zavzdušňovací potrubí KG DN400 - svouhrdlová spojka" 3 |  | 3 | [12 empty] | VV | 2 | 2 | True | 0 | ROZPOCET
| VV |  | Součet |  | 6 | [12 empty] | VV | 2 | 4 | True | 1 | ROZPOCET
190 | M | 28611380 | koleno kanalizace PVC KG 400x87° | kus | 3 |  | 0 | CS ÚRS 2022 02 |  | základní |  | 0 | 0.01292 | 0.03876 | 0 | 0 | 8 | M | 2 |  |  |  | ROZPOCET | [5 empty] | 0 | 0 | 0 | 0 | 0 | 1 | 0 | 4 | -1366239271
| PP |  | koleno kanalizace PVC KG 400x87° | [14 empty] | PP | 2
191 | M | 28651071 | spojka dvouhrdlá kanalizace plastové PVC-U DN 400 | kus | 3 |  | 0 | CS ÚRS 2022 02 |  | základní |  | 0 | 0.0045 | 0.0135 | 0 | 0 | 8 | M | 2 |  |  |  | ROZPOCET | [5 empty] | 0 | 0 | 0 | 0 | 0 | 1 | 0 | 4 | 1489224425
| PP |  | spojka dvouhrdlá kanalizace plastové PVC-U DN 400 | [14 empty] | PP | 2
192 | K | 877395241 | Montáž hrdlového uzávěru z tvrdého PVC-systém KG nebo polypropylenu-systém KG 2000 DN 400 | kus | 6 |  | 0 | CS ÚRS 2022 02 |  | základní |  | 0 | 2e-05 | 0.00012 | 0 | 0 | 4 | K | 2 |  |  |  | ROZPOCET | [5 empty] | 0 | 0 | 0 | 0 | 0 | 1 | 0 | 4 | 1253724487
| PP |  | Montáž tvarovek na kanalizačním potrubí z trub z plastu z tvrdého PVC nebo z polypropylenu v otevřeném výkopu hrdlových uzávěrů DN 400 | [14 empty] | PP | 2
| Online PSC |  | https://podminky.urs.cz/item/CS_URS_2022_02/877395241 | [14 empty] | Online PSC | 2
| VV |  | Viz přílohu D.2_3.2 a D.2_3.14.1 | [14 empty] | VV | 2 | 1 | True | 0 | ROZPOCET
| VV |  | "Zátky potrubí DN 200 KG (větev A, B, D, F, G, I)" 6 |  | 6 | [12 empty] | VV | 2 | 2 | True | 1 | ROZPOCET
193 | M | 28611963 | zátka hrdlová kanalizační plastová PP SN16 DN 400 | kus | 6 |  | 0 | CS ÚRS 2022 02 |  | základní |  | 0 | 0.00453 | 0.02718 | 0 | 0 | 8 | M | 2 |  |  |  | ROZPOCET | [5 empty] | 0 | 0 | 0 | 0 | 0 | 1 | 0 | 4 | -1347304332
| PP |  | zátka hrdlová kanalizační plastová PP SN16 DN 400 | [14 empty] | PP | 2
194 | K | 891372222R | Montáž kanalizačních šoupátek s ručním kolečkem v šachtách DN 300 vč. montáže prodlouženého ovládání a elektropohonu | kus | 1 |  | 0 |  |  | základní |  | 0 | 0.00545 | 0.00545 | 0 | 0 | 4 | K | 2 |  |  |  | ROZPOCET | [5 empty] | 0 | 0 | 0 | 0 | 0 | 1 | 0 | 4 | 1255186548
| PP |  | Montáž kanalizačních armatur na potrubí šoupátek uzavíracích v šachtách s ručním kolečkem DN 300 vč. montáže prodlouženého ovládání a elektropohonu | [14 empty] | PP | 2
195 | M | 8-R39 | 11/Z Tabulový uzávěr obtokového potrubí DN300 pro kruhový otvor, včetně ovládací sady a pohonu M3 | kus | 1 |  | 0 |  |  | základní |  | 0 | 0 | 0 | 0 | 0 | 8 | M | 2 |  |  |  | ROZPOCET | [5 empty] | 0 | 0 | 0 | 0 | 0 | 1 | 0 | 4 | -1587676092
| PP |  | 11/Z Tabulový uzávěr obtokového potrubí DN300 pro kruhový otvor, včetně ovládací sady a pohonu M3 Tabulový uzávěr obtokového potrubí DN300 pro kruhový otvor, včetně ovládací sady a pohonu M3. Uchycení upravit dle pancéřování vtoku (13/Z). Těsnost dle TNV 75 0910, čl. 4.3, I. stupeň. Sada dále obsahuje vřeteno, sloupový stojan stavěcí pro převislý konec, ukazatel polohy, ovládací motor včetně souvisejících elektrozařízení (servopohon s koncovými a momentovými spínači a se snímačem otevření s výstupem 4-20 mA), ruční kolo. Vše včetně kotevního materiálu (nerez + chem. kotvy). Nerez, těsnění: EPDM | [14 empty] | PP | 2
| VV |  | 1 "viz výpis výrobků v příloze D.02_1" |  | 1 | [12 empty] | VV | 2 | 2 | True | 1 | ROZPOCET
196 | K | 89137-R60 | Montáž tabulového uzávěru rozněru 1,5 x 1,0 m vč. montáže prodlouženého ovládání | kus | 1 |  | 0 |  |  | základní |  | 0 | 0 | 0 | 0 | 0 | 4 | K | 2 |  |  |  | ROZPOCET | [5 empty] | 0 | 0 | 0 | 0 | 0 | 1 | 0 | 4 | 2065744175
| PP |  | Montáž tabulového uzávěru rozněru 1,5 x 1,0 m vč. montáže prodlouženého ovládání | [14 empty] | PP | 2
197 | M | 8-R62 | 4/Z Tabulový uzávěr pro obdélníkový otvor 1000 x 1500 mm (š x v) s ovládací sadou | kus | 1 |  | 0 |  |  | základní |  | 0 | 0 | 0 | 0 | 0 | 8 | M | 2 |  |  |  | ROZPOCET | [5 empty] | 0 | 0 | 0 | 0 | 0 | 1 | 0 | 4 | 1591775157
| PP |  | 4/Z Tabulový uzávěr pro obdélníkový otvor 1000 x 1500 mm (š x v) s ovládací sadou Tabulový uzávěr provizorního hrazení pro obdélníkový otvor 1000 x 1500 mm (š x v) s ovládací sadou. Uchycení upravit dle pancéřování vtoku (5/Z). Těsnost dle TNV 75 0910, čl. 4.3, II. stupeň. Sada dále obsahuje cévovou tyč (max. délka jednoho dílu c. tyče: 3000 mm), sloupový stojan stavěcí pro převislý konec, ukazatel polohy, ruční kolo. Vše včetně kotevního materiálu (nerez + chem. kotvy). Nerez, těsnění: EPDM | [14 empty] | PP | 2
198 | K | 891492222R | Montáž kanalizačních šoupátek s ručním kolečkem v šachtách DN 1000 vč. montáže prodlouženého ovládání a elektropohonu | kus | 2 |  | 0 |  |  | základní |  | 0 | 0.0459 | 0.0918 | 0 | 0 | 4 | K | 2 |  |  |  | ROZPOCET | [5 empty] | 0 | 0 | 0 | 0 | 0 | 1 | 0 | 4 | 328427698
| PP |  | Montáž kanalizačních armatur na potrubí šoupátek uzavíracích v šachtách s ručním kolečkem DN 1000 vč. montáže prodlouženého ovládání a elektropohonu | [14 empty] | PP | 2
199 | M | 8-R38.1 | 6/Z Tabulový uzávěr spodní výpusti DN1000 pro kruhový otvor, včetně s ovládací sady a pohonu M1 | kpl. | 1 |  | 0 |  |  | základní |  | 0 | 0 | 0 | 0 | 0 | 8 | M | 2 |  |  |  | ROZPOCET | [5 empty] | 0 | 0 | 0 | 0 | 0 | 1 | 0 | 4 | 267534590
| PP |  | 6/Z Tabulový uzávěr spodní výpusti DN1000 pro kruhový otvor, včetně s ovládací sady a pohonu M1 Tabulový uzávěr spodní výpusti DN1000 pro kruhový otvor, včetně s ovládací sady a pohonu M1. Uchycení upravit dle pancéřování vtoku (7/Z). Těsnost dle TNV 75 0910, čl. 4.3, I. stupeň. Sada dále obsahuje cévovou tyč (max. délka jednoho dílu c. tyče: 3000 mm), sloupový stojan stavěcí pro převislý konec, ukazatel polohy, ovládací motor včetně souvisejících elektrozařízení (servopohon s koncovými a momentovými spínači a se snímačem otevření s výstupem 4-20 mA), ruční kolo. Vše včetně kotevního materiálu (nerez + chem. kotvy). Nerez, těsnění: EPDM | [14 empty] | PP | 2
| VV |  | 1 "viz výpis výrobků v příloze D.02_1" |  | 1 | [12 empty] | VV | 2 | 2 | True | 1 | ROZPOCET
200 | M | 8-R38.2 | 8/Z Tabulový uzávěr spodní výpusti DN1000 pro kruhový otvor, včetně s ovládací sady a pohonu M2 | kpl. | 1 |  | 0 |  |  | základní |  | 0 | 0 | 0 | 0 | 0 | 8 | M | 2 |  |  |  | ROZPOCET | [5 empty] | 0 | 0 | 0 | 0 | 0 | 1 | 0 | 4 | 1231851256
| PP |  | 8/Z Tabulový uzávěr spodní výpusti DN1000 pro kruhový otvor, včetně s ovládací sady a pohonu M2 Tabulový uzávěr spodní výpusti DN1000 pro kruhový otvor, včetně s ovládací sady a pohonu M2. Uchycení upravit dle pancéřování (9/Z). Těsnost dle TNV 75 0910, čl. 4.3, I. stupeň. Sada dále obsahuje cévovou tyč (max. délka jednoho dílu c. tyče: 3000 mm), sloupový stojan stavěcí pro převislý konec, ukazatel polohy, ovládací motor včetně souvisejících elektrozařízení (servopohon s koncovými a momentovými spínači a se snímačem otevření s výstupem 4-20 mA), ruční kolo. Vše včetně kotevního materiálu (nerez + chem. kotvy). Nerez, těsnění: EPDM | [14 empty] | PP | 2
| VV |  | 1 "viz výpis výrobků v příloze D.02_1" |  | 1 | [12 empty] | VV | 2 | 2 | True | 1 | ROZPOCET
201 | K | 894138001 | Příplatek ZKD 0,60 m výšky vstupu na stokách | kus | 11 |  | 0 | CS ÚRS 2022 02 |  | základní |  | 0 | 0.03573 | 0.39303 | 0 | 0 | 4 | K | 2 |  |  |  | ROZPOCET | [5 empty] | 0 | 0 | 0 | 0 | 0 | 1 | 0 | 4 | -1186144680
| PP |  | Šachty kanalizační zděné Příplatek k cenám šachet na stokách kruhových a vejčitých za každých dalších 0,60 m výšky | [14 empty] | PP | 2
| Online PSC |  | https://podminky.urs.cz/item/CS_URS_2022_02/894138001 | [14 empty] | Online PSC | 2
| VV |  | "1/B Prefabrikovaná betonová šachta DN1000, C40/50 XA1 - D.2_3.14.1" 6 |  | 6 | [12 empty] | VV | 2 | 2 | True | 0 | ROZPOCET
| VV |  | "2/B Prefabrikovaná betonová šachta DN1000, C40/50 XA1 - D.2_3.14.1" 1 |  | 1 | [12 empty] | VV | 2 | 2 | True | 0 | ROZPOCET
| VV |  | "3/B Prefabrikovaná betonová šachta DN1000, C40/50 XA1 - D.2_3.14.1" 1 |  | 1 | [12 empty] | VV | 2 | 2 | True | 0 | ROZPOCET
| VV |  | "5/B Prefabrikovaná betonová šachta DN1000, C40/50 XA1 - D.2_3.14.1" 1 |  | 1 | [12 empty] | VV | 2 | 2 | True | 0 | ROZPOCET
| VV |  | "4/B Prefabrikovaná betonová šachta DN1000, C40/50 XA1 - D.2_3.14.1" 2 |  | 2 | [12 empty] | VV | 2 | 2 | True | 0 | ROZPOCET
| VV |  | Součet |  | 11 | [12 empty] | VV | 2 | 4 | True | 1 | ROZPOCET
202 | K | 894411111 | Zřízení šachet kanalizačních z betonových dílců na potrubí DN do 200 dno beton tř. C 25/30 | kus | 6 |  | 0 | CS ÚRS 2022 02 |  | základní |  | 0 | 1.9273 | 11.5636 | 0 | 0 | 4 | K | 2 |  |  |  | ROZPOCET | [5 empty] | 0 | 0 | 0 | 0 | 0 | 1 | 0 | 4 | -348961449
| PP |  | Zřízení šachet kanalizačních z betonových dílců výšky vstupu do 1,50 m s obložením dna betonem tř. C 25/30, na potrubí DN do 200 | [14 empty] | PP | 2
| Online PSC |  | https://podminky.urs.cz/item/CS_URS_2022_02/894411111 | [14 empty] | Online PSC | 2
| VV |  | "Šachta vztažného bodu nivelace - viz D.2_3.15.2 " 1 |  | 1 | [12 empty] | VV | 2 | 2 | True | 0 | ROZPOCET
| VV |  | "1/B Prefabrikovaná betonová šachta DN1000, C40/50 XA1 - D.2_3.14.1" 1 |  | 1 | [12 empty] | VV | 2 | 2 | True | 0 | ROZPOCET
| VV |  | "2/B Prefabrikovaná betonová šachta DN1000, C40/50 XA1 - D.2_3.14.1" 1 |  | 1 | [12 empty] | VV | 2 | 2 | True | 0 | ROZPOCET
| VV |  | "3/B Prefabrikovaná betonová šachta DN1000, C40/50 XA1 - D.2_3.14.1" 1 |  | 1 | [12 empty] | VV | 2 | 2 | True | 0 | ROZPOCET
| VV |  | "5/B Prefabrikovaná betonová šachta DN1000, C40/50 XA1 - D.2_3.14.1" 1 |  | 1 | [12 empty] | VV | 2 | 2 | True | 0 | ROZPOCET
| VV |  | "4/B Prefabrikovaná betonová šachta DN1000, C40/50 XA1 - D.2_3.14.1" 1 |  | 1 | [12 empty] | VV | 2 | 2 | True | 0 | ROZPOCET
| VV |  | Součet |  | 6 | [12 empty] | VV | 2 | 4 | True | 1 | ROZPOCET
203 | M | 59224023R1 | dno betonové šachtové DN 200 betonový žlab, DN1000 s kynetou , tl. 150 mm, v = 1,0 m | kus | 2 |  | 0 |  |  | základní |  | 0 | 1.363 | 2.726 | 0 | 0 | 8 | M | 2 |  |  |  | ROZPOCET | [5 empty] | 0 | 0 | 0 | 0 | 0 | 1 | 0 | 4 | 1208695934
| PP |  | dno betonové šachtové DN 200 betonový žlab, DN1000 s kynetou , tl. 150 mm, v = 1,0 m Včetně nerezových stupadel s HD-PE povlakem. | [14 empty] | PP | 2
| P |  | Poznámka k položce: 1/B 1 ks - šachtové dno koncové DN1000 s kynetou , tl. 150 mm, v = 1,0 m, výtok KG trouba (4/P) DN200 (větev C), směrové a výškové řešení viz schéma v příloze D.2_3.14.1. 4/B 1 ks - šachtové dno koncové DN1000 s kynetou, tl. 150 mm, v = 1,0 m, výtok KG trouba (4/P) DN200 (větev H), směrové a výškové řešení viz schéma v příloze D.2_3.14.1. | [14 empty] | P | 2
| VV |  | "1/B Prefabrikovaná betonová šachta DN1000, C40/50 XA1" 1 |  | 1 | [12 empty] | VV | 2 | 2 | True | 0 | ROZPOCET
| VV |  | "4/B Prefabrikovaná betonová šachta DN1000, C40/50 XA1" 1 |  | 1 | [12 empty] | VV | 2 | 2 | True | 0 | ROZPOCET
| VV |  | Součet |  | 2 | [12 empty] | VV | 2 | 4 | True | 1 | ROZPOCET
204 | M | 59224023R2 | dno betonové šachtové DN 200 betonový žlab, DN1000 s kynetou , tl. 150 mm, v = 0,8 m, 1x napojení | kus | 1 |  | 0 |  |  | základní |  | 0 | 1.363 | 1.363 | 0 | 0 | 8 | M | 2 |  |  |  | ROZPOCET | [5 empty] | 0 | 0 | 0 | 0 | 0 | 1 | 0 | 4 | -332696372
| PP |  | dno betonové šachtové DN 200 betonový žlab, DN1000 s kynetou , tl. 150 mm, v = 0,8 m, 1x napojení Včetně nerezových stupadel s HD-PE povlakem. | [14 empty] | PP | 2
| P |  | Poznámka k položce: šachtové dno DN1000 s kynetou , tl. 150 mm, v = 0,8 m pro 1 x napojení KG trouby (3/P) DN200 (vtok, větev C) a KG trouby (3/P) DN200 (výtok, větev C), úhel lomu potrubí 180°, směrové a výškové řešení viz schéma v příloze D.2_3.14. | [14 empty] | P | 2
| VV |  | "2/B Prefabrikovaná betonová šachta DN1000, C40/50 XA1" 1 |  | 1 | [12 empty] | VV | 2 | 2 | True | 1 | ROZPOCET
205 | M | 59224023R3 | dno betonové šachtové DN 200 betonový žlab, DN1000 s kynetou , tl. 150 mm, v = 0,8 m, 2x napojení | kus | 2 |  | 0 |  |  | základní |  | 0 | 1.363 | 2.726 | 0 | 0 | 8 | M | 2 |  |  |  | ROZPOCET | [5 empty] | 0 | 0 | 0 | 0 | 0 | 1 | 0 | 4 | -780208178
| PP |  | dno betonové šachtové DN 200 betonový žlab, DN1000 s kynetou , tl. 150 mm, v = 0,8 m, 2x napojení Včetně nerezových stupadel s HD-PE povlakem. | [14 empty] | PP | 2
| P |  | Poznámka k položce: 3/B 1ks - šachtové dno DN1000 s kynetou , tl. 150 mm, v = 0,8 m pro 2 x napojení KG trouby (3/P) DN200 (vtok, větev C a větev D) a nerez trouby (27/Z) 204 x 2 (výtok, větev E), úhel lomu potrubí 252°, směrové a výškové řešení viz schéma v příloze D.2_3.14. 5/B 1ks - šachtové dno DN1000 s kynetou , tl. 150 mm, v = 0,8 m pro 2 x napojení KG trouby (3/P) DN200 (vtok, větev H a větev I) a nerez trouby (27/Z) 204 x 2 (výtok, větev J), úhel lomu potrubí 108°, směrové a výškové řešení viz schéma v příloze D.2_3.14.1. | [14 empty] | P | 2
| VV |  | "3/B Prefabrikovaná betonová šachta DN1000, C40/50 XA1" 1 |  | 1 | [12 empty] | VV | 2 | 2 | True | 0 | ROZPOCET
| VV |  | "5/B Prefabrikovaná betonová šachta DN1000, C40/50 XA1" 1 |  | 1 | [12 empty] | VV | 2 | 2 | True | 0 | ROZPOCET
| VV |  | Součet |  | 2 | [12 empty] | VV | 2 | 4 | True | 1 | ROZPOCET
206 | M | 59224340 | těsnění elastomerové pro spojení šachetních dílů DN 800 | kus | 3 |  | 0 | CS ÚRS 2022 02 |  | základní |  | 0 | 0.002 | 0.006 | 0 | 0 | 8 | M | 2 |  |  |  | ROZPOCET | [5 empty] | 0 | 0 | 0 | 0 | 0 | 1 | 0 | 4 | -1610119053
| PP |  | těsnění elastomerové pro spojení šachetních dílů DN 800 | [14 empty] | PP | 2
| VV |  | "1/B Prefabrikovaná betonová šachta DN1000, C40/50 XA1 - D.2_3.14.1" 3 |  | 3 | [12 empty] | VV | 2 | 2 | True | 1 | ROZPOCET
207 | M | 59224348 | těsnění elastomerové pro spojení šachetních dílů DN 1000 | kus | 13 |  | 0 | CS ÚRS 2022 02 |  | základní |  | 0 | 0.002 | 0.026 | 0 | 0 | 8 | M | 2 |  |  |  | ROZPOCET | [5 empty] | 0 | 0 | 0 | 0 | 0 | 1 | 0 | 4 | -1039361525
| PP |  | těsnění elastomerové pro spojení šachetních dílů DN 1000 | [14 empty] | PP | 2
| VV |  | "Šachta vztažného bodu nivelace - viz D.2_3.15.2 " 1 |  | 1 | [12 empty] | VV | 2 | 2 | True | 0 | ROZPOCET
| VV |  | "1/B Prefabrikovaná betonová šachta DN1000, C40/50 XA1 - D.2_3.14.1" 3 |  | 3 | [12 empty] | VV | 2 | 2 | True | 0 | ROZPOCET
| VV |  | "2/B Prefabrikovaná betonová šachta DN1000, C40/50 XA1 - D.2_3.14.1" 2 |  | 2 | [12 empty] | VV | 2 | 2 | True | 0 | ROZPOCET
| VV |  | "3/B Prefabrikovaná betonová šachta DN1000, C40/50 XA1 - D.2_3.14.1" 2 |  | 2 | [12 empty] | VV | 2 | 2 | True | 0 | ROZPOCET
| VV |  | "5/B Prefabrikovaná betonová šachta DN1000, C40/50 XA1 - D.2_3.14.1" 2 |  | 2 | [12 empty] | VV | 2 | 2 | True | 0 | ROZPOCET
| VV |  | "4/B Prefabrikovaná betonová šachta DN1000, C40/50 XA1 - D.2_3.14.1" 3 |  | 3 | [12 empty] | VV | 2 | 2 | True | 0 | ROZPOCET
| VV |  | Součet |  | 13 | [12 empty] | VV | 2 | 4 | True | 1 | ROZPOCET
208 | M | 59224069 | skruž betonová DN 1000x1000, 100x100x12cm | kus | 2 |  | 0 | CS ÚRS 2022 02 |  | základní |  | 0 | 1.054 | 2.108 | 0 | 0 | 8 | M | 2 |  |  |  | ROZPOCET | [5 empty] | 0 | 0 | 0 | 0 | 0 | 1 | 0 | 4 | 815472633
| PP |  | skruž betonová DN 1000x1000, 100x100x12cm Včetně nerezových stupadel s HD-PE povlakem. | [14 empty] | PP | 2
| VV |  | "1/B Prefabrikovaná betonová šachta DN1000, C40/50 XA1 - D.2_3.14.1" 1 |  | 1 | [12 empty] | VV | 2 | 2 | True | 0 | ROZPOCET
| VV |  | "4/B Prefabrikovaná betonová šachta DN1000, C40/50 XA1 - D.2_3.14.1" 1 |  | 1 | [12 empty] | VV | 2 | 2 | True | 0 | ROZPOCET
| VV |  | Součet |  | 2 | [12 empty] | VV | 2 | 4 | True | 1 | ROZPOCET
209 | M | 59224068 | skruž betonová DN 1000x500 PS, 100x50x12cm | kus | 1 |  | 0 | CS ÚRS 2022 02 |  | základní |  | 0 | 0.526 | 0.526 | 0 | 0 | 8 | M | 2 |  |  |  | ROZPOCET | [5 empty] | 0 | 0 | 0 | 0 | 0 | 1 | 0 | 4 | -381766136
| PP |  | skruž betonová DN 1000x500 PS, 100x50x12cm Včetně nerezových stupadel s HD-PE povlakem. | [14 empty] | PP | 2
| VV |  | "2/B Prefabrikovaná betonová šachta DN1000, C40/50 XA1 - D.2_3.14.1" 1 |  | 1 | [12 empty] | VV | 2 | 2 | True | 1 | ROZPOCET
210 | M | 59224065 | skruž betonová DN 1000x250, 100x25x12cm | kus | 3 |  | 0 | CS ÚRS 2022 02 |  | základní |  | 0 | 0.262 | 0.786 | 0 | 0 | 8 | M | 2 |  |  |  | ROZPOCET | [5 empty] | 0 | 0 | 0 | 0 | 0 | 1 | 0 | 4 | 1119005045
| PP |  | skruž betonová DN 1000x250, 100x25x12cm Včetně nerezových stupadel s HD-PE povlakem. | [14 empty] | PP | 2
| VV |  | "1/B Prefabrikovaná betonová šachta DN1000, C40/50 XA1 - D.2_3.14.1" 1 |  | 1 | [12 empty] | VV | 2 | 2 | True | 0 | ROZPOCET
| VV |  | "3/B Prefabrikovaná betonová šachta DN1000, C40/50 XA1 - D.2_3.14.1" 1 |  | 1 | [12 empty] | VV | 2 | 2 | True | 0 | ROZPOCET
| VV |  | "5/B Prefabrikovaná betonová šachta DN1000, C40/50 XA1 - D.2_3.14.1" 1 |  | 1 | [12 empty] | VV | 2 | 2 | True | 0 | ROZPOCET
| VV |  | Součet |  | 3 | [12 empty] | VV | 2 | 4 | True | 1 | ROZPOCET
211 | M | 59224080 | skruž betonová DN 1000x1000, 100x100x9cm, bez stupadel | kus | 1 |  | 0 | CS ÚRS 2022 02 |  | základní |  | 0 | 1.054 | 1.054 | 0 | 0 | 8 | M | 2 |  |  |  | ROZPOCET | [5 empty] | 0 | 0 | 0 | 0 | 0 | 1 | 0 | 4 | 1788426938
| PP |  | skruž betonová DN 1000x1000, 100x100x9cm, bez stupadel | [14 empty] | PP | 2
| VV |  | "Šachta vztažného bodu nivelace - viz D.2_3.15.2 " 1 |  | 1 | [12 empty] | VV | 2 | 2 | True | 1 | ROZPOCET
212 | M | 59224412R | konus betonové šachty DN 1000 kanalizační 100x62,5x58cm tl stěny 9, bez stupadla | kus | 1 |  | 0 |  |  | základní |  | 0 | 0.49 | 0.49 | 0 | 0 | 8 | M | 2 |  |  |  | ROZPOCET | [5 empty] | 0 | 0 | 0 | 0 | 0 | 1 | 0 | 4 | -2094209803
| PP |  | konus betonové šachty DN 1000 kanalizační 100x62,5x58cm tl stěny 9, stupadla poplastovaná | [14 empty] | PP | 2
| VV |  | "Šachta vztažného bodu nivelace - viz D.2_3.15.2 " 1 |  | 1 | [12 empty] | VV | 2 | 2 | True | 1 | ROZPOCET
213 | M | 59224401 | konus betonové šachty DN 800 kanalizační 100x80x50cm, stupadla poplastovaná | kus | 1 |  | 0 | CS ÚRS 2022 02 |  | základní |  | 0 | 0.5 | 0.5 | 0 | 0 | 8 | M | 2 |  |  |  | ROZPOCET | [5 empty] | 0 | 0 | 0 | 0 | 0 | 1 | 0 | 4 | -735258343
| PP |  | konus betonové šachty DN 800 kanalizační 100x80x50cm, stupadla poplastovaná | [14 empty] | PP | 2
| VV |  | "1/B Prefabrikovaná betonová šachta DN1000, C40/50 XA1 - D.2_3.14.1" 1 |  | 1 | [12 empty] | VV | 2 | 2 | True | 1 | ROZPOCET
214 | M | 59224312 | kónus šachetní betonový kapsové plastové stupadlo 100x62,5x58cm | kus | 3 |  | 0 | CS ÚRS 2022 02 |  | základní |  | 0 | 0.585 | 1.755 | 0 | 0 | 8 | M | 2 |  |  |  | ROZPOCET | [5 empty] | 0 | 0 | 0 | 0 | 0 | 1 | 0 | 4 | 119058973
| PP |  | kónus šachetní betonový kapsové plastové stupadlo 100x62,5x58cm | [14 empty] | PP | 2
| VV |  | "3/B Prefabrikovaná betonová šachta DN1000, C40/50 XA1 - D.2_3.14.1" 1 |  | 1 | [12 empty] | VV | 2 | 2 | True | 0 | ROZPOCET
| VV |  | "5/B Prefabrikovaná betonová šachta DN1000, C40/50 XA1 - D.2_3.14.1" 1 |  | 1 | [12 empty] | VV | 2 | 2 | True | 0 | ROZPOCET
| VV |  | "4/B Prefabrikovaná betonová šachta DN1000, C40/50 XA1 - D.2_3.14.1" 1 |  | 1 | [12 empty] | VV | 2 | 2 | True | 0 | ROZPOCET
| VV |  | Součet |  | 3 | [12 empty] | VV | 2 | 4 | True | 1 | ROZPOCET
215 | M | 59224315 | deska betonová zákrytová pro kruhové šachty 100/62,5x16,5cm | kus | 1 |  | 0 | CS ÚRS 2022 02 |  | základní |  | 0 | 0.449 | 0.449 | 0 | 0 | 8 | M | 2 |  |  |  | ROZPOCET | [5 empty] | 0 | 0 | 0 | 0 | 0 | 1 | 0 | 4 | 1561365004
| PP |  | deska betonová zákrytová pro kruhové šachty 100/62,5x16,5cm | [14 empty] | PP | 2
| VV |  | "2/B Prefabrikovaná betonová šachta DN1000, C40/50 XA1 - D.2_3.14.1" 1 |  | 1 | [12 empty] | VV | 2 | 2 | True | 1 | ROZPOCET
216 | M | 59224411 | skruž betonové šachty DN 800 kanalizační 80x100x9cm, stupadla poplastovaná | kus | 1 |  | 0 | CS ÚRS 2022 02 |  | základní |  | 0 | 0.64 | 0.64 | 0 | 0 | 8 | M | 2 |  |  |  | ROZPOCET | [5 empty] | 0 | 0 | 0 | 0 | 0 | 1 | 0 | 4 | 462349417
| PP |  | skruž betonové šachty DN 800 kanalizační 80x100x9cm, stupadla poplastovaná | [14 empty] | PP | 2
| VV |  | "1/B Prefabrikovaná betonová šachta DN1000, C40/50 XA1 - D.2_3.14.1" 1 |  | 1 | [12 empty] | VV | 2 | 2 | True | 1 | ROZPOCET
217 | M | 59224402 | konus betonové šachty DN 800 kanalizační 80x62,5x60cm, stupadla poplastovaná | kus | 1 |  | 0 | CS ÚRS 2022 02 |  | základní |  | 0 | 0.508 | 0.508 | 0 | 0 | 8 | M | 2 |  |  |  | ROZPOCET | [5 empty] | 0 | 0 | 0 | 0 | 0 | 1 | 0 | 4 | 1178409758
| PP |  | konus betonové šachty DN 800 kanalizační 80x62,5x60cm, stupadla poplastovaná | [14 empty] | PP | 2
| VV |  | "1/B Prefabrikovaná betonová šachta DN1000, C40/50 XA1 - D.2_3.14.1" 1 |  | 1 | [12 empty] | VV | 2 | 2 | True | 1 | ROZPOCET
218 | M | 59224409 | skruž betonové šachty DN 800 kanalizační 80x50x9cm, stupadla poplastovaná | kus | 1 |  | 0 | CS ÚRS 2022 02 |  | základní |  | 0 | 0.32 | 0.32 | 0 | 0 | 8 | M | 2 |  |  |  | ROZPOCET | [5 empty] | 0 | 0 | 0 | 0 | 0 | 1 | 0 | 4 | -1054862743
| PP |  | skruž betonové šachty DN 800 kanalizační 80x50x9cm, stupadla poplastovaná | [14 empty] | PP | 2
| VV |  | "1/B Prefabrikovaná betonová šachta DN1000, C40/50 XA1 - D.2_3.14.1" 1 |  | 1 | [12 empty] | VV | 2 | 2 | True | 1 | ROZPOCET
219 | K | 894-R73 | Zřízení prostupu stěnou šachetní skruže tl. 120 mm pro zaústění potrubí PVC KG200 | kus | 3 |  | 0 |  |  | základní |  | 0 | 0 | 0 | 0 | 0 | 4 | K | 2 |  |  |  | ROZPOCET | [5 empty] | 0 | 0 | 0 | 0 | 0 | 1 | 0 | 4 | 1708760469
| PP |  | Zřízení prostupu stěnou šachetní skruže tl. 120 mm pro zaústění potrubí PVC KG200 | [14 empty] | PP | 2
| P |  | Poznámka k položce: 1/B - 1 ks; ve skruži budou provedeny prostupy stěnou pro přívodní potrubí drénů (větve A a B, KG trouba (3/P) DN200), prostupy budou upraveny tak, aby bylo možné potrubí protáhnout do šachty, navázat kolenem 87° a svodným potrubím dovést 0,5 m nad dno šachty a měřit průtok objemovou metodou, úhel připojení potrubí 130°a 188°, směrové a výškové řešení viz schéma v příloze D.2_3.14. 2/B - 1 ks, prostup stěnou pro přívodní potrubí drénu SO 01 (KG trouba DN200) bude upraven tak, aby bylo možné potrubí protáhnout do šachty, navázat kolenem 87° a svodným potrubím dovést 0,5 m nad dno šachty a měřit průtok objemovou metodou, úhel připojení potrubí 136°, směrové a výškové řešení viz schéma v příloze D.2_3.14.1. 4/B - 1 ks; ve skruži budou provedeny prostupy stěnou pro přívodní potrubí drénů (větve F a G, KG trouba (3/P) DN200) prostupy budou upraveny tak, aby bylo možné potrubí protáhnout do šachty, navázat kolenem 87° a svodným potrubím dovést 0,5 m nad dno šachty a měřit průtok objemovou metodou; úhel připojení potrubí 175° a 278°, směrové a výškové řešení viz schéma v příloze D.2_3.14. | [14 empty] | P | 2
| VV |  | "1/B Prefabrikovaná betonová šachta DN1000, C40/50 XA1 - D.2_3.14.1" 1 |  | 1 | [12 empty] | VV | 2 | 2 | True | 0 | ROZPOCET
| VV |  | "2/B Prefabrikovaná betonová šachta DN1000, C40/50 XA1 - D.2_3.14.1" 1 |  | 1 | [12 empty] | VV | 2 | 2 | True | 0 | ROZPOCET
| VV |  | "4/B Prefabrikovaná betonová šachta DN1000, C40/50 XA1 - D.2_3.14.1" 1 |  | 1 | [12 empty] | VV | 2 | 2 | True | 0 | ROZPOCET
| VV |  | Součet |  | 3 | [12 empty] | VV | 2 | 4 | True | 1 | ROZPOCET
220 | K | 894608211 | Výztuž šachet ze svařovaných sítí typu Kari | t | 31.968 |  | 0 | CS ÚRS 2022 02 |  | základní |  | 0 | 0.99735 | 31.8833 | 0 | 0 | 4 | K | 2 |  |  |  | ROZPOCET | [5 empty] | 0 | 0 | 0 | 0 | 0 | 1 | 0 | 4 | -1512965515
| PP |  | Výztuž šachet ze svařovaných sítí typu Kari | [14 empty] | PP | 2
| Online PSC |  | https://podminky.urs.cz/item/CS_URS_2022_02/894608211 | [14 empty] | Online PSC | 2
| VV |  | KARI síť 100x100x6 rozměr 1500x1000 mm 4 ks | [14 empty] | VV | 2 | 1 | True | 0 | ROZPOCET
| VV |  | 1,5*1,0 * 4 "ks" * 4,44 "kg/m2" *1,2 |  | 31.968 | [12 empty] | VV | 2 | 2 | True | 1 | ROZPOCET
221 | K | 899103112R | Osazení poklopů plastových včetně rámů pro třídu zatížení B125, C250 | kus | 6 |  | 0 |  |  | základní |  | 0 | 0.21734 | 1.304 | 0 | 0 | 4 | K | 2 |  |  |  | ROZPOCET | [5 empty] | 0 | 0 | 0 | 0 | 0 | 1 | 0 | 4 | -642290950
| PP |  | Osazení poklopů plastových včetně rámů pro třídu zatížení B125, C250 | [14 empty] | PP | 2
| VV |  | "Šachta vztažného bodu nivelace - viz D.2_3.15.2 " 1 |  | 1 | [12 empty] | VV | 2 | 2 | True | 0 | ROZPOCET
| VV |  | "1/B Prefabrikovaná betonová šachta DN1000, C40/50 XA1 - D.2_3.14.1" 1 |  | 1 | [12 empty] | VV | 2 | 2 | True | 0 | ROZPOCET
| VV |  | "2/B Prefabrikovaná betonová šachta DN1000, C40/50 XA1 - D.2_3.14.1" 1 |  | 1 | [12 empty] | VV | 2 | 2 | True | 0 | ROZPOCET
| VV |  | "3/B Prefabrikovaná betonová šachta DN1000, C40/50 XA1 - D.2_3.14.1" 1 |  | 1 | [12 empty] | VV | 2 | 2 | True | 0 | ROZPOCET
| VV |  | "5/B Prefabrikovaná betonová šachta DN1000, C40/50 XA1 - D.2_3.14.1" 1 |  | 1 | [12 empty] | VV | 2 | 2 | True | 0 | ROZPOCET
| VV |  | "4/B Prefabrikovaná betonová šachta DN1000, C40/50 XA1 - D.2_3.14.1" 1 |  | 1 | [12 empty] | VV | 2 | 2 | True | 0 | ROZPOCET
| VV |  | Součet |  | 6 | [12 empty] | VV | 2 | 4 | True | 1 | ROZPOCET
222 | M | R48 | kanalizační poklop plastový DN600 uzamykatelný, bez odvětrání, DN600 B125 | kus | 6 |  | 0 |  |  | základní |  | 0 | 0 | 0 | 0 | 0 | 8 | M | 2 |  |  |  | ROZPOCET | [5 empty] | 0 | 0 | 0 | 0 | 0 | 1 | 0 | 4 | -47167483
| PP |  | šachetní plastový poklop prům. 600 mm B125 | [14 empty] | PP | 2
| VV |  | "Šachta vztažného bodu nivelace - viz D.2_3.15.2 " 1 |  | 1 | [12 empty] | VV | 2 | 2 | True | 0 | ROZPOCET
| VV |  | "1/B Prefabrikovaná betonová šachta DN1000, C40/50 XA1 - D.2_3.14.1" 1 |  | 1 | [12 empty] | VV | 2 | 2 | True | 0 | ROZPOCET
| VV |  | "2/B Prefabrikovaná betonová šachta DN1000, C40/50 XA1 - D.2_3.14.1" 1 |  | 1 | [12 empty] | VV | 2 | 2 | True | 0 | ROZPOCET
| VV |  | "3/B Prefabrikovaná betonová šachta DN1000, C40/50 XA1 - D.2_3.14.1" 1 |  | 1 | [12 empty] | VV | 2 | 2 | True | 0 | ROZPOCET
| VV |  | "5/B Prefabrikovaná betonová šachta DN1000, C40/50 XA1 - D.2_3.14.1" 1 |  | 1 | [12 empty] | VV | 2 | 2 | True | 0 | ROZPOCET
| VV |  | "4/B Prefabrikovaná betonová šachta DN1000, C40/50 XA1 - D.2_3.14.1" 1 |  | 1 | [12 empty] | VV | 2 | 2 | True | 0 | ROZPOCET
| VV |  | Součet |  | 6 | [12 empty] | VV | 2 | 4 | True | 1 | ROZPOCET
223 | K | 89950-R12 | 1/Z Stupadla do šachet z nerezové ocely s PE povlakem vidlicová pro přímé zabudování do hmoždinek | kus | 6 |  | 0 |  |  | základní |  | 0 | 0.00136 | 0.00816 | 0 | 0 | 4 | K | 2 |  |  |  | ROZPOCET | [5 empty] | 0 | 0 | 0 | 0 | 0 | 1 | 0 | 4 | -1011974906
| PP |  | 1/Z Stupadla do šachet z nerezové ocely s PE povlakem vidlicová pro přímé zabudování do hmoždinek | [14 empty] | PP | 2
| P |  | Poznámka k položce: Stupadlo s PE-HD povlakem, rozměrů L = 295mm; P = 137mm; ØT = 25mm; W = 37mm; H = 35mm (označení rozměrů dle ČSN EN 13101), kotvení chemickými kotvami, dodatečně navrtáno a osazeno na chem. kotvy. Nerez. | [14 empty] | P | 2
| VV |  | 6 "viz výpis výrobků v příloze D.02_1 a D.2_3.3.3.3" |  | 6 | [12 empty] | VV | 2 | 2 | True | 1 | ROZPOCET
224 | K | 899620151R | Obetonování šachty železobetonem C 25/30 - XC4, XF3, XA1 otevřený výkop | m3 | 3.467 |  | 0 |  |  | základní |  | 0 | 0 | 0 | 0 | 0 | 4 | K | 2 |  |  |  | ROZPOCET | [5 empty] | 0 | 0 | 0 | 0 | 0 | 1 | 0 | 4 | -43210722
| PP |  | Obetonování šachty železobetonem C 25/30 - XC4, XF3, XA1 otevřený výkop | [14 empty] | PP | 2
| P |  | Poznámka k položce: Železobeton C25/30 XC4 XF3 XA1 Dmax8 – S5 | [14 empty] | P | 2
| VV |  | Viz přílohu D.2_3.15.2 | [14 empty] | VV | 2 | 1 | True | 0 | ROZPOCET
| VV |  | Vnitřek výpažnice + vetknutí do skalního podloží | [14 empty] | VV | 2 | 1 | True | 0 | ROZPOCET
| VV |  | 1,5*0,097+9,2*0,043 |  | 0.541 | [12 empty] | VV | 2 | 2 | True | 0 | ROZPOCET
| VV |  | Základ | [14 empty] | VV | 2 | 1 | True | 0 | ROZPOCET
| VV |  | 1,5*1,5*0,3+0,3*0,3*0,5*4*1,8-0,159*0,3 |  | 0.951 | [12 empty] | VV | 2 | 2 | True | 0 | ROZPOCET
| VV |  | Obetonování skruží | [14 empty] | VV | 2 | 1 | True | 0 | ROZPOCET
| VV |  | 1,5*1,5*1,41-1,093*0,558-(1,093+0,509)*0,5*0,538-0,509*0,308 |  | 1.975 | [12 empty] | VV | 2 | 2 | True | 0 | ROZPOCET
| VV |  | Součet |  | 3.467 | [12 empty] | VV | 2 | 4 | True | 1 | ROZPOCET
225 | K | 899640111R | Bednění pro obetonování šachet hranatých otevřený výkop | m2 | 8.46 |  | 0 |  |  | základní |  | 0 | 0.00402 | 0.034009 | 0 | 0 | 4 | K | 2 |  |  |  | ROZPOCET | [5 empty] | 0 | 0 | 0 | 0 | 0 | 1 | 0 | 4 | 722565997
| PP |  | Bednění pro obetonování šachet v otevřeném výkopu hranatých | [14 empty] | PP | 2
| VV |  | Obetonování skruží - vztažného bodu viz D.2_3.15.2 | [14 empty] | VV | 2 | 1 | True | 0 | ROZPOCET
| VV |  | 1,5*1,41 *4 "ks" |  | 8.46 | [12 empty] | VV | 2 | 2 | True | 1 | ROZPOCET
226 | K | 899640112 | Bednění pro obetonování plastových šachet kruhových otevřený výkop | m2 | 0.426 |  | 0 | CS ÚRS 2022 02 |  | základní |  | 0 | 0.00402 | 0.0017125 | 0 | 0 | 4 | K | 2 |  |  |  | ROZPOCET | [5 empty] | 0 | 0 | 0 | 0 | 0 | 1 | 0 | 4 | -1829496483
| PP |  | Bednění pro obetonování plastových šachet v otevřeném výkopu kruhových | [14 empty] | PP | 2
| Online PSC |  | https://podminky.urs.cz/item/CS_URS_2022_02/899640112 | [14 empty] | Online PSC | 2
| VV |  | Obetonování skruží - vztažného bodu viz D.2_3.15.2 | [14 empty] | VV | 2 | 1 | True | 0 | ROZPOCET
| VV |  | "základ" 1,42*0,3 |  | 0.426 | [12 empty] | VV | 2 | 2 | True | 1 | ROZPOCET
227 | K | 8-R25.01 | 6/P Chránička pro hadičku bubbleru - HT potrubí DN50 - dodávka a montáž | m | 9 |  | 0 |  |  | základní |  | 0 | 0 | 0 | 0 | 0 | 16 | K | 2 |  |  |  | ROZPOCET | [5 empty] | 0 | 0 | 0 | 0 | 0 | 1 | 0 | 16 | 1397559575
| PP |  | 6/P Chránička pro hadičku bubbleru - HT potrubí DN50 - dodávka a montáž Chránička pro hadičku bubbleru - HT potrubí DN50, kotvení a stabilizace polohy při betonáži v celé délce chráničky. Spodní konec – T kus. Chránička musí být vyspádovaná. Potrubí DN50 ... 10,0 m Odbočka 45° ... 2 ks T kus ... 1 ks | [14 empty] | PP | 2
228 | K | 8-R25.11a | 17/P Průchodky ŽB konstrukcí bloku 11 DN200 dl. 500 mm - dodávka a montáž | kus | 1 |  | 0 |  |  | základní |  | 0 | 0 | 0 | 0 | 0 | 16 | K | 2 |  |  |  | ROZPOCET | [5 empty] | 0 | 0 | 0 | 0 | 0 | 1 | 0 | 16 | -1268030131
| PP |  | 17/P Průchodky ŽB konstrukcí bloku 11 DN200 dl. 500 mm - dodávka a montáž KG trouba DN200 dl. 500 mm | [14 empty] | PP | 2
| VV |  | 1 "viz výpis výrobků v příloze D.02_1" |  | 1 | [12 empty] | VV | 2 | 2 | True | 1 | ROZPOCET
229 | K | 8-R25.11b | 17/P Průchodky hrází tr. KG DN 200 - dodávka a montáž | m | 4 |  | 0 |  |  | základní |  | 0 | 0 | 0 | 0 | 0 | 16 | K | 2 |  |  |  | ROZPOCET | [5 empty] | 0 | 0 | 0 | 0 | 0 | 1 | 0 | 16 | 1581038988
| PP |  | 17/P Průchodky hrází tr. KG DN 200 - dodávka a montáž | [14 empty] | PP | 2
| VV |  | 4 "viz výpis výrobků v příloze D.02_1" |  | 4 | [12 empty] | VV | 2 | 2 | True | 1 | ROZPOCET
230 | K | 8-R25.11c | Systémová těsnící průchodka DN 200/160 - dodávka a montáž | kus | 1 |  | 0 |  |  | základní |  | 0 | 0 | 0 | 0 | 0 | 16 | K | 2 |  |  |  | ROZPOCET | [5 empty] | 0 | 0 | 0 | 0 | 0 | 1 | 0 | 16 | -1182366414
| PP |  | Systémová těsnící průchodka DN 200/160 - dodávka a montáž | [14 empty] | PP | 2
| VV |  | 1 "viz D.02_1" |  | 1 | [12 empty] | VV | 2 | 2 | True | 1 | ROZPOCET
231 | K | 8-R25.12a | 17/P Průchodky ŽB konstrukcí bloku 11 DN100 dl. 500 mm - dodávka a montáž | kus | 2 |  | 0 |  |  | základní |  | 0 | 0 | 0 | 0 | 0 | 16 | K | 2 |  |  |  | ROZPOCET | [5 empty] | 0 | 0 | 0 | 0 | 0 | 1 | 0 | 16 | -1061911907
| PP |  | 17/P Průchodky ŽB konstrukcí bloku 11 DN100 dl. 500 mm - dodávka a montáž KG trouba DN100 dl. 500 mm | [14 empty] | PP | 2
| VV |  | 2 "viz výpis výrobků v příloze D.02_1" |  | 2 | [12 empty] | VV | 2 | 2 | True | 1 | ROZPOCET
232 | K | 8-R25.12b | 17/P Průchodky hrází tr. PVC KG 100 - dodávka a montáž | m | 8 |  | 0 |  |  | základní |  | 0 | 0 | 0 | 0 | 0 | 16 | K | 2 |  |  |  | ROZPOCET | [5 empty] | 0 | 0 | 0 | 0 | 0 | 1 | 0 | 16 | 345311720
| PP |  | 17/P Průchodky hrází tr. PVC KG 100 - dodávka a montáž | [14 empty] | PP | 2
| VV |  | 4,0*2 "viz výpis výrobků v příloze D.02_1" |  | 8 | [12 empty] | VV | 2 | 2 | True | 1 | ROZPOCET
233 | K | 8-R25.12c | Systémová těsnící průchodka DN 100/75 - dodávka a montáž | kus | 2 |  | 0 |  |  | základní |  | 0 | 0 | 0 | 0 | 0 | 16 | K | 2 |  |  |  | ROZPOCET | [5 empty] | 0 | 0 | 0 | 0 | 0 | 1 | 0 | 16 | 94915540
| PP |  | Systémová těsnící průchodka DN 100/75 - dodávka a montáž | [14 empty] | PP | 2
| VV |  | 2 "viz D.02_1" |  | 2 | [12 empty] | VV | 2 | 2 | True | 1 | ROZPOCET
234 | K | 8-R25.13 | Utěsnění mezilehlého prostoru mezi chráničkou a průchodkou montážní pěnou | kus | 3 |  | 0 |  |  | základní |  | 0 | 0 | 0 | 0 | 0 | 16 | K | 2 |  |  |  | ROZPOCET | [5 empty] | 0 | 0 | 0 | 0 | 0 | 1 | 0 | 16 | -1139395429
| PP |  | Utěsnění mezilehlého prostoru mezi chráničkou a průchodkou montážní pěnou | [14 empty] | PP | 2
| VV |  | 1+2 "viz D.02_1" |  | 3 | [12 empty] | VV | 2 | 2 | True | 1 | ROZPOCET
235 | K | 8-R40 | Montáž kuželového uzávěru DN300 | kus | 1 |  | 0 |  |  | základní |  | 0 | 0 | 0 | 0 | 0 | 16 | K | 2 |  |  |  | ROZPOCET | [5 empty] | 0 | 0 | 0 | 0 | 0 | 1 | 0 | 16 | 1274114774
| PP |  | Montáž kuželového uzávěru DN300 | [14 empty] | PP | 2
236 | M | 8-R41 | 12/Z Kuželový uzávěr obtokového potrubí DN300, vč. zavzdušňovacího potrubí | kus | 1 |  | 0 |  |  | základní |  | 0 | 0 | 0 | 0 | 0 | 32 | M | 2 |  |  |  | ROZPOCET | [5 empty] | 0 | 0 | 0 | 0 | 0 | 1 | 0 | 16 | 1075088596
| PP |  | 12/Z Kuželový uzávěr obtokového potrubí DN300, vč. zavzdušňovacího potrubí Kuželový regulační uzávěr s plynulým chodem, pro montáž na příruby do potrubí DN300 (13/Z) s montážním kusem a ovládací sadou a pohonem M4. Těsnost dle TNV 75 0910, čl. 4.3, I. stupeň. Sada dále obsahuje vodotěsnou převodovku (min. tlak vodního sloupce 10 m, požadavek platí i pro celý uzávěr), ovládací soutyčí s kotvením do ŽB konstrukce, zavzdušnění (zavzd. potrubí bude zabetonováno ve stěně věže a vyústěno nad podlahou strojovny - DN potrubí odpovídající požadavkům konkrétního uzávěru) cca 10m, sloupový stojan stavěcí pro převislý konec, ukazatel polohy, ovládací motor včetně souvisejících elektrozařízení (servopohon s koncovými a momentovými spínači a se snímačem otevření s výstupem 4-20 mA), ruční kolo. Vše včetně kotevního materiálu (nerez + chem. kotvy). Nerez, těsnění: EPDM | [14 empty] | PP | 2
| VV |  | 1 "viz výpis výrobků v příloze D.02_1" |  | 1 | [12 empty] | VV | 2 | 2 | True | 1 | ROZPOCET
237 | K | 8-R50 | 27/Z Vyústění drénu, nerez trouba D204x2, délka 1,6m; seříznout v rovině dlažby - dodávka a montáž | kus | 2 |  | 0 |  |  | základní |  | 0 | 0 | 0 | 0 | 0 | 4 | K | 2 |  |  |  | ROZPOCET | [5 empty] | 0 | 0 | 0 | 0 | 0 | 1 | 0 | 4 | -1290487474
| PP |  | 27/Z Vyústění drénu, nerez trouba, délka 1,6m; seříznout v rovině dlažby - dodávka a montáž Odpadní potrubí drenážního systému ze šachet (3/B) (větev E) a (5/B) (větev J). Seříznout v rovině dlažby. Trouba nerez D 204x2. | [14 empty] | PP | 2
| VV |  | "viz D.2_3.3.3.6" 2 |  | 2 | [12 empty] | VV | 2 | 2 | True | 1 | ROZPOCET
| D | 9 | Ostatní konstrukce a práce, bourání |  |  |  | 0 |  |  |  |  | 0 |  | 31.7544 |  | 1636.9144 | 1 | D | 1 |  |  |  | ROZPOCET | [11 empty] | 0
238 | K | 911121111 | Montáž zábradlí ocelového přichyceného vruty do betonového podkladu | m | 197.2 |  | 0 | CS ÚRS 2022 02 |  | základní |  | 0 | 0.0003 | 0.05916 | 0 | 0 | 4 | K | 2 |  |  |  | ROZPOCET | [5 empty] | 0 | 0 | 0 | 0 | 0 | 1 | 0 | 4 | -1668391517
| PP |  | Montáž zábradlí ocelového přichyceného vruty do betonového podkladu | [14 empty] | PP | 2
| Online PSC |  | https://podminky.urs.cz/item/CS_URS_2022_02/911121111 | [14 empty] | Online PSC | 2
| VV |  | "30/Z" 86,3 "bm - viz D.2_3.9.1" |  | 86.3 | [12 empty] | VV | 2 | 2 | True | 0 | ROZPOCET
| VV |  | "31/Z" 91,2 "bm - viz D.2_3.9.3" |  | 91.2 | [12 empty] | VV | 2 | 2 | True | 0 | ROZPOCET
| VV |  | "32/Z" 9,5 "bm - viz D.2_3.9.2" |  | 9.5 | [12 empty] | VV | 2 | 2 | True | 0 | ROZPOCET
| VV |  | "33/Z" 10,2 "bm - viz D.2_3.9.5" |  | 10.2 | [12 empty] | VV | 2 | 2 | True | 0 | ROZPOCET
| VV |  | Součet |  | 197.2 | [12 empty] | VV | 2 | 4 | True | 1 | ROZPOCET
239 | M | R12 | 30/Z Zábradlí se svislou výplní, vč. povrchové úpravy - žárové zinkování | kg | 3105 |  | 0 |  |  | základní |  | 0 | 0.001 | 3.105 | 0 | 0 | 8 | M | 2 |  |  |  | ROZPOCET | [5 empty] | 0 | 0 | 0 | 0 | 0 | 1 | 0 | 4 | -1531762925
| PP |  | 30/Z Zábradlí se svislou výplní, vč. povrchové úpravy - žárové zinkování Zábradlí se svislou výplní na zdech výtoku, vývaru a na kamenném opevnění odpadního koryta. Zábradlí z trubek a kulatiny oceli třídy S235. Dodávka včetně kotvení (nerez šrouby M12m dl. 200 mm s podložkou), podložka z měkčeného PVC tl. 5 mm. Zemnicí propojení zábradlí na dlažbě pružnými FeZn spojkami. Součástí zábradlí na LB zdi bloku 06 bude uzamykatelná branka s centrálním klíčem VD a kotevní prvek pro uchycení osobního záchytného prostředku s únosností min 5,0 kN | [14 empty] | PP | 2
| VV |  | 3105 "viz přílohu D.2_3.9.1" |  | 3105 | [12 empty] | VV | 2 | 2 | True | 1 | ROZPOCET
240 | M | R53.1 | 31/Z Zábradlí dvoutrubkové na koruně hráze, vč. povrchové úpravy - žárové zinkování | kg | 1252 |  | 0 |  |  | základní |  | 0 | 0.001 | 1.252 | 0 | 0 | 8 | M | 2 |  |  |  | ROZPOCET | [5 empty] | 0 | 0 | 0 | 0 | 0 | 1 | 0 | 4 | -2000223161
| PP |  | 31/Z Zábradlí dvoutrubkové na koruně hráze, vč. povrchové úpravy - žárové zinkování Zábradlí dvoutrubkové na koruně hráze. Zábradlí z trubek a kulatiny oceli třídy S235. Dodávka včetně kotvení (nerez šrouby M12m dl. 200 mm s podložkou), podložka z měkčeného PVC tl. 5 mm. RDS zábradlí bude zohledňovat půdorysné zakřivení koruny hráze. Součástí zábradlí bude uzamykatelná branka s centrálním klíčem VD. Zábradlí dodatečně kotveno do betonových patek. Zemnicí propojení zábradlí pružnými FeZn spojkami. Povrchová úprava - žárové zinkování | [14 empty] | PP | 2
| VV |  | 1252 "viz přílohy D.2_3.9.3" |  | 1252 | [12 empty] | VV | 2 | 2 | True | 1 | ROZPOCET
241 | M | R53.2 | 32/Z Zábradlí dvoutrubkové podél schodiště na vzdušném svahu, vč. povrchové úpravy - žárové zinkování | kg | 183 |  | 0 |  |  | základní |  | 0 | 0.001 | 0.183 | 0 | 0 | 8 | M | 2 |  |  |  | ROZPOCET | [5 empty] | 0 | 0 | 0 | 0 | 0 | 1 | 0 | 4 | -220699722
| PP |  | 32/Z Zábradlí dvoutrubkové podél schodiště na vzdušném svahu Zábradlí z trubek a kulatiny oceli třídy S235. Dodávka včetně kotvení (nerez šrouby M12m dl. 200 mm s podložkou), podložka z měkčeného PVC tl. 5 mm. Zábradlí dodatečně kotveno do betonového základu. Zemnicí propojení zábradlí pružnými FeZn spojkami. Povrchová úprava - žárové zinkování | [14 empty] | PP | 2
| VV |  | 183 "viz přílohu D.2_3.9.2" |  | 183 | [12 empty] | VV | 2 | 2 | True | 1 | ROZPOCET
242 | M | R53.3 | 33/Z Zábradlí dvoutrubkové na šikmých zdech vtoku z nerezové ocely | kg | 140 |  | 0 |  |  | základní |  | 0 | 0.001 | 0.14 | 0 | 0 | 8 | M | 2 |  |  |  | ROZPOCET | [5 empty] | 0 | 0 | 0 | 0 | 0 | 1 | 0 | 4 | 479894965
| PP |  | 33/Z Zábradlí dvoutrubkové na šikmých zdech vtoku z nerezové ocely Zábradlí z trubek a kulatiny. Dodávka včetně kotvení (nerez šrouby M12m dl. 200 mm s podložkou), podložka z měkčeného PVC tl. 5 mm. Zábradlí dodatečně kotveno do ŽB konstrukce vtoku. Nerez. | [14 empty] | PP | 2
| VV |  | 140 "viz přílohu D.2_3.9.5" |  | 140 | [12 empty] | VV | 2 | 2 | True | 1 | ROZPOCET
243 | K | 916231213 | Osazení chodníkového obrubníku betonového stojatého s boční opěrou do lože z betonu prostého | m | 160 |  | 0 | CS ÚRS 2022 02 |  | základní |  | 0 | 0.1295 | 20.72 | 0 | 0 | 4 | K | 2 |  |  |  | ROZPOCET | [5 empty] | 0 | 0 | 0 | 0 | 0 | 1 | 0 | 4 | 1097936788
| PP |  | Osazení chodníkového obrubníku betonového se zřízením lože, s vyplněním a zatřením spár cementovou maltou stojatého s boční opěrou z betonu prostého, do lože z betonu prostého | [14 empty] | PP | 2
| Online PSC |  | https://podminky.urs.cz/item/CS_URS_2022_02/916231213 | [14 empty] | Online PSC | 2
| VV |  | Nová komunikace - viz D.2_3.2 a D.2_3.4.1 | [14 empty] | VV | 2 | 1 | True | 0 | ROZPOCET
| VV |  | "v prostoru SO01" 21+5+26 |  | 52 | [12 empty] | VV | 2 | 2 | True | 0 | ROZPOCET
| VV |  | "v prostoru SO02" 2*54 |  | 108 | [12 empty] | VV | 2 | 2 | True | 0 | ROZPOCET
| VV | obrubnik | Součet |  | 160 | [12 empty] | VV | 2 | 4 | True | 1 | ROZPOCET
244 | M | 59217017 | obrubník betonový chodníkový 1000x100x250mm | m | 62.832 |  | 0 | CS ÚRS 2022 02 |  | základní |  | 0 | 0.05612 | 3.5261 | 0 | 0 | 8 | M | 2 |  |  |  | ROZPOCET | [5 empty] | 0 | 0 | 0 | 0 | 0 | 1 | 0 | 4 | -266453536
| PP |  | obrubník betonový chodníkový 1000x100x250mm | [14 empty] | PP | 2
| VV |  | 11/B Nové obrubníky | [14 empty] | VV | 2 | 1 | True | 0 | ROZPOCET
| VV |  | obrubnik "obrubníky celkem" |  | 160 | [12 empty] | VV | 2 | 2 | True | 0 | ROZPOCET
| VV |  | -0,80*odst_obrub "původní rozebrané obrubníky k použití" |  | -98.4 | [12 empty] | VV | 2 | 2 | True | 0 | ROZPOCET
| VV | obrub_nove | Součet |  | 61.6 | [12 empty] | VV | 2 | 4 | True | 0 | ROZPOCET
| VV |  | obrub_nove*1,02 "2% ztratné" |  | 62.832 | [12 empty] | VV | 2 | 2 | True | 1 | ROZPOCET
245 | K | 931992121 | Výplň dilatačních spár z extrudovaného polystyrénu tl 20 mm | m2 | 177.1 |  | 0 | CS ÚRS 2022 02 |  | základní |  | 0 | 0.00063 | 0.11157 | 0 | 0 | 4 | K | 2 |  |  |  | ROZPOCET | [5 empty] | 0 | 0 | 0 | 0 | 0 | 1 | 0 | 4 | 1206869417
| PP |  | Výplň dilatačních spár z polystyrenu extrudovaného, tloušťky 20 mm | [14 empty] | PP | 2
| Online PSC |  | https://podminky.urs.cz/item/CS_URS_2022_02/931992121 | [14 empty] | Online PSC | 2
| P |  | Poznámka k položce: XPS 20mm, výplň dilatačních spar | [14 empty] | P | 2
| VV |  | Výplň dilatčních spár XPS - 4/0 | [14 empty] | VV | 2 | 1 | True | 0 | ROZPOCET
| VV |  | "DS blok 01 / blok 02 - viz D.2_3.7.1" 24,9 |  | 24.9 | [12 empty] | VV | 2 | 2 | True | 0 | ROZPOCET
| VV |  | "DS blok 02 / blok 03 - viz D.2_3.7.2" 25,3 |  | 25.3 | [12 empty] | VV | 2 | 2 | True | 0 | ROZPOCET
| VV |  | "DS blok 03 / blok 04 - viz D.2_3.7.3" 24,1 |  | 24.1 | [12 empty] | VV | 2 | 2 | True | 0 | ROZPOCET
| VV |  | "DS blok 04 / blok 05 - viz D.2_3.7.4" 22 |  | 22 | [12 empty] | VV | 2 | 2 | True | 0 | ROZPOCET
| VV |  | "DS blok 05 / blok 06 - viz D.2_3.7.6" 14,8 |  | 14.8 | [12 empty] | VV | 2 | 2 | True | 0 | ROZPOCET
| VV |  | "DS blok 06 / blok 07 - viz D.2_3.7.6" 14,8 |  | 14.8 | [12 empty] | VV | 2 | 2 | True | 0 | ROZPOCET
| VV |  | "DS blok 07 / blok 08 - viz D.2_3.7.7" 19,6 |  | 19.6 | [12 empty] | VV | 2 | 2 | True | 0 | ROZPOCET
| VV |  | "DS blok 08 / blok 09 - viz D.2_3.7.8" 16,1 |  | 16.1 | [12 empty] | VV | 2 | 2 | True | 0 | ROZPOCET
| VV |  | "DS blok 03 / blok 10 - viz D.2_3.7.3" 15 |  | 15 | [12 empty] | VV | 2 | 2 | True | 0 | ROZPOCET
| VV |  | "Blok 11" 0,5 |  | 0.5 | [12 empty] | VV | 2 | 2 | True | 0 | ROZPOCET
| VV |  | Součet |  | 177.1 | [12 empty] | VV | 2 | 4 | True | 1 | ROZPOCET
246 | K | 931994105 | Těsnění pracovní spáry betonové konstrukce vnitřním těsnicím pásem | m | 623.5 |  | 0 | CS ÚRS 2022 02 |  | základní |  | 0 | 0.00167 | 1.0412 | 0 | 0 | 4 | K | 2 |  |  |  | ROZPOCET | [5 empty] | 0 | 0 | 0 | 0 | 0 | 1 | 0 | 4 | 1097425782
| PP |  | Těsnění spáry betonové konstrukce pásy, profily, tmely těsnicím pásem vnitřním, spáry pracovní | [14 empty] | PP | 2
| Online PSC |  | https://podminky.urs.cz/item/CS_URS_2022_02/931994105 | [14 empty] | Online PSC | 2
| P |  | Poznámka k položce: Spárový pás PVC pro těsnění pracovních spar v betonových konstrukcích následujících parametrů: • chemická báze: plastovaný polyvynilchlorid (PVC-p), • provozní teplota -20°C až +50°C, • pevnost v tahu: ≥ 10 N/mm2, • pevnost v roztržení: ≥ 12 N/mm2, • tvrdost Shore A: 80 ± 5, • průtažnost: ≥ 200 %, • chemická odolnost – trvalé zatížení: voda, běžné odpadní vody posypové soli při teplotě do + 23°C, • chemická odolnost – dočasné zatížení: zředěné roztoky anorganických zásad a minerálních kyselin, minerální oleje, roztoky rozpuštěných kyselin, • šíře pásu min. 15 cm, • nominální tloušťka 3,5 mm, • zatížení - výška vodního sloupce 10 m. | [14 empty] | P | 2
| VV |  | Pracovní pás 2/P | [14 empty] | VV | 2 | 1 | True | 0 | ROZPOCET
| VV |  | Blok 01 - D.2_3.7.1 | [14 empty] | VV | 2 | 1 | True | 0 | ROZPOCET
| VV |  | 21,7*2+21,4 |  | 64.8 | [12 empty] | VV | 2 | 2 | True | 0 | ROZPOCET
| VV |  | Blok 02 - D.2_3.7.2 | [14 empty] | VV | 2 | 1 | True | 0 | ROZPOCET
| VV |  | 10,5*7 |  | 73.5 | [12 empty] | VV | 2 | 2 | True | 0 | ROZPOCET
| VV |  | Blok 03 - D.2_3.7.3 | [14 empty] | VV | 2 | 1 | True | 0 | ROZPOCET
| VV |  | 22,1*3+10,5*6+6,9+8 |  | 144.2 | [12 empty] | VV | 2 | 2 | True | 0 | ROZPOCET
| VV |  | Blok 04 - D.2_3.7.4 | [14 empty] | VV | 2 | 1 | True | 0 | ROZPOCET
| VV |  | 10,2*4 |  | 40.8 | [12 empty] | VV | 2 | 2 | True | 0 | ROZPOCET
| VV |  | Blok 05 - D.2_3.7.5 | [14 empty] | VV | 2 | 1 | True | 0 | ROZPOCET
| VV |  | 10,2*4 |  | 40.8 | [12 empty] | VV | 2 | 2 | True | 0 | ROZPOCET
| VV |  | Blok 06 - D.2_3.7.6 | [14 empty] | VV | 2 | 1 | True | 0 | ROZPOCET
| VV |  | 5*4 |  | 20 | [12 empty] | VV | 2 | 2 | True | 0 | ROZPOCET
| VV |  | Blok 07 - D.2_3.7.7 | [14 empty] | VV | 2 | 1 | True | 0 | ROZPOCET
| VV |  | 20,8*2+8,5*2*2 |  | 75.6 | [12 empty] | VV | 2 | 2 | True | 0 | ROZPOCET
| VV |  | Blok 08 - D.2_3.7.8 | [14 empty] | VV | 2 | 1 | True | 0 | ROZPOCET
| VV |  | 8*3*2 |  | 48 | [12 empty] | VV | 2 | 2 | True | 0 | ROZPOCET
| VV |  | Blok 09 - D.2_3.7.9 | [14 empty] | VV | 2 | 1 | True | 0 | ROZPOCET
| VV |  | 8*2*2+(15,1+18,1+21,2) |  | 86.4 | [12 empty] | VV | 2 | 2 | True | 0 | ROZPOCET
| VV |  | Blok 10 - D.2_3.7.10 | [14 empty] | VV | 2 | 1 | True | 0 | ROZPOCET
| VV |  | 4,1+5,3+4,5+5,5+10 |  | 29.4 | [12 empty] | VV | 2 | 2 | True | 0 | ROZPOCET
| VV |  | Součet |  | 623.5 | [12 empty] | VV | 2 | 4 | True | 1 | ROZPOCET
247 | K | 931994106 | Těsnění dilatační spáry betonové konstrukce vnitřním těsnicím pásem | m | 143.7 |  | 0 | CS ÚRS 2022 02 |  | základní |  | 0 | 0.00208 | 0.2989 | 0 | 0 | 4 | K | 2 |  |  |  | ROZPOCET | [5 empty] | 0 | 0 | 0 | 0 | 0 | 1 | 0 | 4 | -949194042
| PP |  | Těsnění spáry betonové konstrukce pásy, profily, tmely těsnicím pásem vnitřním, spáry dilatační | [14 empty] | PP | 2
| Online PSC |  | https://podminky.urs.cz/item/CS_URS_2022_02/931994106 | [14 empty] | Online PSC | 2
| P |  | Poznámka k položce: Spárový pás PVC pro těsnění dilatačních spar v betonových konstrukcích následujících parametrů: • min. dilatace při vod. sloupci 12 m: 15 mm, • min. dilatace bez zatížení vodním tlakem: 25 mm, • chemická báze: plastovaný polyvynilchlorid (PVC-p), • provozní teplota -20°C až +50°C, • pevnost v tahu: ≥ 10 N/mm2, • pevnost v roztržení: ≥ 12 N/mm2, • tvrdost Shore A: 80 ± 5, • průtažnost: ≥ 200 %, • chemická odolnost – trvalé zatížení: voda, běžné odpadní vody posypové soli při teplotě do + 23°C, • chemická odolnost – dočasné zatížení: zředěné roztoky anorganických zásad a minerálních kyselin, minerální oleje, roztoky rozpuštěných kyselin, • šíře pásu min. 32 cm, • nominální tloušťka 9,0 m | [14 empty] | P | 2
| VV |  | Dilatační pás 1/P | [14 empty] | VV | 2 | 1 | True | 0 | ROZPOCET
| VV |  | "DS blok 01 / blok 02 - viz D.2_3.7.1" 19,7 |  | 19.7 | [12 empty] | VV | 2 | 2 | True | 0 | ROZPOCET
| VV |  | "DS blok 02 / blok 03 - viz D.2_3.7.2" 20,1 |  | 20.1 | [12 empty] | VV | 2 | 2 | True | 0 | ROZPOCET
| VV |  | "DS blok 03 / blok 04 - viz D.2_3.7.3" 17,8 |  | 17.8 | [12 empty] | VV | 2 | 2 | True | 0 | ROZPOCET
| VV |  | "DS blok 04 / blok 05 - viz D.2_3.7.4" 17,5 |  | 17.5 | [12 empty] | VV | 2 | 2 | True | 0 | ROZPOCET
| VV |  | "DS blok 05 / blok 06 - viz D.2_3.7.6" 13,5 |  | 13.5 | [12 empty] | VV | 2 | 2 | True | 0 | ROZPOCET
| VV |  | "DS blok 06 / blok 07 - viz D.2_3.7.6" 12,1 |  | 12.1 | [12 empty] | VV | 2 | 2 | True | 0 | ROZPOCET
| VV |  | "DS blok 07 / blok 08 - viz D.2_3.7.7" 16 |  | 16 | [12 empty] | VV | 2 | 2 | True | 0 | ROZPOCET
| VV |  | "DS blok 08 / blok 09 - viz D.2_3.7.8" 16 |  | 16 | [12 empty] | VV | 2 | 2 | True | 0 | ROZPOCET
| VV |  | "DS blok 03 / blok 10 - viz D.2_3.7.3" 11 |  | 11 | [12 empty] | VV | 2 | 2 | True | 0 | ROZPOCET
| VV |  | Součet |  | 143.7 | [12 empty] | VV | 2 | 4 | True | 1 | ROZPOCET
248 | K | 931994142 | Těsnění dilatační spáry betonové konstrukce polyuretanovým tmelem do pl 4,0 cm2 | m | 247.1 |  | 0 | CS ÚRS 2022 02 |  | základní |  | 0 | 0.00017 | 0.042007 | 0 | 0 | 4 | K | 2 |  |  |  | ROZPOCET | [5 empty] | 0 | 0 | 0 | 0 | 0 | 1 | 0 | 4 | -611482236
| PP |  | Těsnění spáry betonové konstrukce pásy, profily, tmely tmelem polyuretanovým spáry dilatační do 4,0 cm2 | [14 empty] | PP | 2
| Online PSC |  | https://podminky.urs.cz/item/CS_URS_2022_02/931994142 | [14 empty] | Online PSC | 2
| P |  | Poznámka k položce: Těsnicí tmel pro dilatační spáry - trvale elastická 1komponentní těsnicí hmota následujících parametrů: • 1-komponentní polyuretan, vytvrzující vzdušnou vlhkostí, • pro použití v exteriéru, • doba vytvoření povrchové kůže: ~60 minut (při +23 °C / 50 % r.v.), • rychlost vytvrzení: ~3,5 mm za 24 hodin (při +23 °C / 50 % r.v.) • rozměry spáry min. šířka = 10 mm, max. šířka = 35 mm, • stékavost: 0 mm, velmi dobrá (DIN EN ISO 7390), • provozní teplota: -40 °C až +80 °C • roztržení: ~ 8 N/mm2 (při +23 °C / 50 % r.v.), • tvrdost „Shore A“: ~ 38 po 28 dnech (při +23 °C / 50 % r.v.), • modul pružnosti: ~ 0,6 N/mm2 po 28 dnech (při +23 °C / 50 % r.v.), • protažení při přetržení: ~ 700 % po 28 dnech (při +23 °C / 50% r.v.), dopružení: > 80 % po 28 dnech (+23 °C / 50% r.v.). | [14 empty] | P | 2
| VV |  | Tmel 2/0 | [14 empty] | VV | 2 | 1 | True | 0 | ROZPOCET
| VV |  | "DS blok 01 / blok 02 - viz D.2_3.7.1" 36,1 |  | 36.1 | [12 empty] | VV | 2 | 2 | True | 0 | ROZPOCET
| VV |  | "DS blok 02 / blok 03 - viz D.2_3.7.2" 37 |  | 37 | [12 empty] | VV | 2 | 2 | True | 0 | ROZPOCET
| VV |  | "DS blok 03 / blok 04 - viz D.2_3.7.3" 30 |  | 30 | [12 empty] | VV | 2 | 2 | True | 0 | ROZPOCET
| VV |  | "DS blok 04 / blok 05 - viz D.2_3.7.4" 29,6 |  | 29.6 | [12 empty] | VV | 2 | 2 | True | 0 | ROZPOCET
| VV |  | "DS blok 05 / blok 06 - viz D.2_3.7.6" 27 |  | 27 | [12 empty] | VV | 2 | 2 | True | 0 | ROZPOCET
| VV |  | "DS blok 06 / blok 07 - viz D.2_3.7.6" 14,8 |  | 14.8 | [12 empty] | VV | 2 | 2 | True | 0 | ROZPOCET
| VV |  | "DS blok 07 / blok 08 - viz D.2_3.7.7" 34,3 |  | 34.3 | [12 empty] | VV | 2 | 2 | True | 0 | ROZPOCET
| VV |  | "DS blok 08 / blok 09 - viz D.2_3.7.8" 27,4 |  | 27.4 | [12 empty] | VV | 2 | 2 | True | 0 | ROZPOCET
| VV |  | "DS blok 03 / blok 10 - viz D.2_3.7.3" 10,9 |  | 10.9 | [12 empty] | VV | 2 | 2 | True | 0 | ROZPOCET
| VV | lic_DS | Součet |  | 247.1 | [12 empty] | VV | 2 | 4 | True | 1 | ROZPOCET
249 | K | 931994154R | Těsnění spáry betonové konstrukce spárovým profilem prům. 25 mm | m | 247.1 |  | 0 |  |  | základní |  | 0 | 3e-05 | 0.007413 | 0 | 0 | 4 | K | 2 |  |  |  | ROZPOCET | [5 empty] | 0 | 0 | 0 | 0 | 0 | 1 | 0 | 4 | 102223449
| PP |  | Těsnění spáry betonové konstrukce spárovým profilem prům. 25 mm | [14 empty] | PP | 2
| VV |  | lic_DS |  | 247.1 | [12 empty] | VV | 2 | 2 | True | 1 | ROZPOCET
250 | K | 936501111 | Limnigrafická lať | m | 4.3 |  | 0 | CS ÚRS 2022 02 |  | základní |  | 0 | 0.06925 | 0.29778 | 0 | 0 | 4 | K | 2 |  |  |  | ROZPOCET | [5 empty] | 0 | 0 | 0 | 0 | 0 | 1 | 0 | 4 | -804507678
| PP |  | Limnigrafická lať osazená v jakémkoliv sklonu | [14 empty] | PP | 2
| Online PSC |  | https://podminky.urs.cz/item/CS_URS_2022_02/936501111 | [14 empty] | Online PSC | 2
| P |  | Poznámka k položce: Vodočetná lať, šířka 10 cm, stupnice po 2 cm. Přelivná hrana 320,45 m n. m. je nulové čtení. První část v rozsahu 321,50 – 321,00 m n. m. na fasádě objektu, Druhá část v rozsahu 321,10 – 317,30 m n. m. ve svislici na ŽB konstrukci. Pozici upřesní TDI. Montáž na chemické kotvy, kotevní materiál nerez. | [14 empty] | P | 2
| VV |  | "5/O Vodočetná lať, kotvená do žb kce" 3,8+0,5 |  | 4.3 | [12 empty] | VV | 2 | 2 | True | 1 | ROZPOCET
251 | K | 941111122 | Montáž lešení řadového trubkového lehkého s podlahami zatížení do 200 kg/m2 š od 0,9 do 1,2 m v přes 10 do 25 m | m2 | 1798.06 |  | 0 | CS ÚRS 2022 02 |  | základní |  | 0 | 0 | 0 | 0 | 0 | 4 | K | 2 |  |  |  | ROZPOCET | [5 empty] | 0 | 0 | 0 | 0 | 0 | 1 | 0 | 4 | 1240452998
| PP |  | Montáž lešení řadového trubkového lehkého pracovního s podlahami s provozním zatížením tř. 3 do 200 kg/m2 šířky tř. W09 od 0,9 do 1,2 m, výšky přes 10 do 25 m | [14 empty] | PP | 2
| Online PSC |  | https://podminky.urs.cz/item/CS_URS_2022_02/941111122 | [14 empty] | Online PSC | 2
| VV |  | Blok 01 - viz D.2_3.8.1 | [14 empty] | VV | 2 | 1 | True | 0 | ROZPOCET
| VV |  | 28*8,8 |  | 246.4 | [12 empty] | VV | 2 | 2 | True | 0 | ROZPOCET
| VV |  | Blok 02 - viz D.2_3.8.2 | [14 empty] | VV | 2 | 1 | True | 0 | ROZPOCET
| VV |  | 2*10,5*9 |  | 189 | [12 empty] | VV | 2 | 2 | True | 0 | ROZPOCET
| VV |  | Blok 03 - viz D.2_3.8.3 | [14 empty] | VV | 2 | 1 | True | 0 | ROZPOCET
| VV |  | 2*10,5*9,2+6*3,8+3*7,5 |  | 238.5 | [12 empty] | VV | 2 | 2 | True | 0 | ROZPOCET
| VV |  | Blok 04 - viz D.2_3.8.4 | [14 empty] | VV | 2 | 1 | True | 0 | ROZPOCET
| VV |  | 2*7*6,7+2*7,7*5,3+2*3,5*10,2 |  | 246.82 | [12 empty] | VV | 2 | 2 | True | 0 | ROZPOCET
| VV |  | Blok 05 - viz D.2_3.8.5 | [14 empty] | VV | 2 | 1 | True | 0 | ROZPOCET
| VV |  | 2*10,2*6,1+2*3,5*10,2 |  | 195.84 | [12 empty] | VV | 2 | 2 | True | 0 | ROZPOCET
| VV |  | Blok 06 - viz D.2_3.8.6 | [14 empty] | VV | 2 | 1 | True | 0 | ROZPOCET
| VV |  | 2*22,8 |  | 45.6 | [12 empty] | VV | 2 | 2 | True | 0 | ROZPOCET
| VV |  | Blok 07 - viz D.2_3.8.7 | [14 empty] | VV | 2 | 1 | True | 0 | ROZPOCET
| VV |  | 2*56,8+5*3 |  | 128.6 | [12 empty] | VV | 2 | 2 | True | 0 | ROZPOCET
| VV |  | Blok 08 - viz D.2_3.8.8 | [14 empty] | VV | 2 | 1 | True | 0 | ROZPOCET
| VV |  | 2*44,2 |  | 88.4 | [12 empty] | VV | 2 | 2 | True | 0 | ROZPOCET
| VV |  | Blok 09 - viz D.2_3.8.9 | [14 empty] | VV | 2 | 1 | True | 0 | ROZPOCET
| VV |  | 2*44,2+3,3*5 |  | 104.9 | [12 empty] | VV | 2 | 2 | True | 0 | ROZPOCET
| VV |  | Blok 10 - viz D.2_3.8.10 | [14 empty] | VV | 2 | 1 | True | 0 | ROZPOCET
| VV |  | 2*92+2*65 |  | 314 | [12 empty] | VV | 2 | 2 | True | 0 | ROZPOCET
| VV | leseni | Součet |  | 1798.06 | [12 empty] | VV | 2 | 4 | True | 1 | ROZPOCET
252 | K | 941112222 | Příplatek k lešení řadovému trubkovému lehkému bez podlah š 1,2 m v 25 m za první a ZKD den použití | m2 | 215767.2 |  | 0 | CS ÚRS 2022 02 |  | základní |  | 0 | 0 | 0 | 0 | 0 | 4 | K | 2 |  |  |  | ROZPOCET | [5 empty] | 0 | 0 | 0 | 0 | 0 | 1 | 0 | 4 | 1008967054
| PP |  | Montáž lešení řadového trubkového lehkého pracovního bez podlah s provozním zatížením tř. 3 do 200 kg/m2 Příplatek za první a každý další den použití lešení k ceně -2122 | [14 empty] | PP | 2
| Online PSC |  | https://podminky.urs.cz/item/CS_URS_2022_02/941112222 | [14 empty] | Online PSC | 2
| VV |  | leseni*30*4 |  | 215767.2 | [12 empty] | VV | 2 | 2 | True | 1 | ROZPOCET
253 | K | 941111822 | Demontáž lešení řadového trubkového lehkého s podlahami zatížení do 200 kg/m2 š od 0,9 do 1,2 m v přes 10 do 25 m | m2 | 1798.06 |  | 0 | CS ÚRS 2022 02 |  | základní |  | 0 | 0 | 0 | 0 | 0 | 4 | K | 2 |  |  |  | ROZPOCET | [5 empty] | 0 | 0 | 0 | 0 | 0 | 1 | 0 | 4 | -1539142152
| PP |  | Demontáž lešení řadového trubkového lehkého pracovního s podlahami s provozním zatížením tř. 3 do 200 kg/m2 šířky tř. W09 od 0,9 do 1,2 m, výšky přes 10 do 25 m | [14 empty] | PP | 2
| Online PSC |  | https://podminky.urs.cz/item/CS_URS_2022_02/941111822 | [14 empty] | Online PSC | 2
| VV |  | leseni |  | 1798.06 | [12 empty] | VV | 2 | 2 | True | 1 | ROZPOCET
254 | K | 960-R93.1 | Odstranění a likvidace ocelové lávky (10 m) vč. branky a zábradlí | kpl. | 1 |  | 0 |  |  | základní |  | 0 | 0 | 0 | 0 | 0 | 4 | K | 2 |  |  |  | ROZPOCET | [5 empty] | 0 | 0 | 0 | 0 | 0 | 1 | 0 | 4 | 1953327158
| PP |  | Odstranění a likvidace ocelové lávky (10 m) vč. branky a zábradlí | [14 empty] | PP | 2
| P |  | Poznámka k položce: Viz přílohu D.2_3.1.2 | [14 empty] | P | 2
255 | K | 960-R93.2 | Odstranění a likvidace ocelové strojovny spodní výpusti se strojním vybavením, vč. odklizení a likvidace | kpl. | 1 |  | 0 |  |  | základní |  | 0 | 0 | 0 | 0 | 0 | 4 | K | 2 |  |  |  | ROZPOCET | [5 empty] | 0 | 0 | 0 | 0 | 0 | 1 | 0 | 4 | -902954313
| PP |  | Odstranění a likvidace ocelové strojovny spodní výpusti vč. strojního vybavení - obestavěný prostor 65 m3 - 2x cévové tyče (každá dl. 9 m), - 2x ocelové tabule (900 x 1000 x 10) - ocelový žebřík (dl, 8.5 m) Včetně odklizení a likvidace. | [14 empty] | PP | 2
| P |  | Poznámka k položce: Viz přílohu D.2_3.1.2 | [14 empty] | P | 2
256 | K | 960-R93.3 | Odstranění a likvidace ocelových česlí rozměrů cca 2.2 x 1.7 m, vč. odklizení a likvidace | kpl. | 1 |  | 0 |  |  | základní |  | 0 | 0 | 0 | 0 | 0 | 4 | K | 2 |  |  |  | ROZPOCET | [5 empty] | 0 | 0 | 0 | 0 | 0 | 1 | 0 | 4 | -1872057338
| PP |  | Odstranění a likvidace ocelových česlí rozměrů cca 2.2 x 1.7 m, vč. odklizení a likvidace | [14 empty] | PP | 2
| P |  | Poznámka k položce: Viz přílohu D.2_3.1.2 | [14 empty] | P | 2
257 | K | 960-R93.4 | Odstranění a likvidace ocelových drážek pro dlužové stěny (cca U120), vč. odklizení a likvidace | kg | 579.55 |  | 0 |  |  | základní |  | 0 | 0 | 0 | 0 | 0 | 4 | K | 2 |  |  |  | ROZPOCET | [5 empty] | 0 | 0 | 0 | 0 | 0 | 1 | 0 | 4 | 1192455797
| PP |  | Odstranění a likvidace ocelových drážek pro dlužové stěny (cca U120), vč. odklizení a likvidace | [14 empty] | PP | 2
| P |  | Poznámka k položce: Viz přílohu D.2_3.1.2 | [14 empty] | P | 2
| VV |  | 34,6*13,4 "kg/m" * 1,25 "25% kotvení a ostatní prvky" |  | 579.55 | [12 empty] | VV | 2 | 2 | True | 1 | ROZPOCET
258 | K | 960-R93.5 | Odstranění a likvidace ocelových mříží a ploten na výtoku ze štoly, vč. odklizení a likvidace | kg | 40 |  | 0 |  |  | základní |  | 0 | 0 | 0 | 0 | 0 | 4 | K | 2 |  |  |  | ROZPOCET | [5 empty] | 0 | 0 | 0 | 0 | 0 | 1 | 0 | 4 | 2010096926
| PP |  | Odstranění a likvidace ocelových mříží a ploten na výtoku ze štoly, vč. odklizení a likvidace | [14 empty] | PP | 2
259 | K | 960111221R | Bourání vodních staveb z dílců prefabrikovaných betonových a železobetonových | m3 | 317.54 |  | 0 |  |  | základní |  | 0 | 0.00147 | 0.46678 | 2.447 | 777.0204 | 4 | K | 2 |  |  |  | ROZPOCET | [5 empty] | 0 | 0 | 0 | 0 | 0 | 1 | 0 | 4 | 1672491053
| PP |  | Bourání konstrukcí vodních staveb, s naložením vybouraných hmot a suti na dopravní prostředek nebo s odklizením na hromady do vzdálenosti 20 m z dílců prefabrikovaných betonových a železobetonových | [14 empty] | PP | 2
| VV |  | "Bourání podkladu dlažby od pf 02/08 po 02/09" 0,20 * (11,35+10,7)*0,5*10,3 |  | 22.712 | [12 empty] | VV | 2 | 2 | True | 0 | ROZPOCET
| VV |  | Podkladní beton dlažby tl. 200 mm na vtoku do spodních výpustí | [14 empty] | VV | 2 | 1 | True | 0 | ROZPOCET
| VV |  | 0,20*(2,5*4)+2*(5,5*1,2) |  | 15.2 | [12 empty] | VV | 2 | 2 | True | 0 | ROZPOCET
| VV |  | Podkladní beton dlažby tl. 200 mm na konci vývaru (po konec prahu) | [14 empty] | VV | 2 | 1 | True | 0 | ROZPOCET
| VV |  | 0,20*(8,9+12,6)*1,5 |  | 6.45 | [12 empty] | VV | 2 | 2 | True | 0 | ROZPOCET
| VV |  | "Bourání podkladního betonu dlažby z tvarnic na lavičce" 0,20 * (50*0,5+0,5*1,5*2) |  | 5.3 | [12 empty] | VV | 2 | 2 | True | 0 | ROZPOCET
| VV |  | "bourání podkladu odstraňovaných obrubníků - viz D.2_3.2 a D.2_3.4.1" 129*0,063 |  | 8.127 | [12 empty] | VV | 2 | 2 | True | 0 | ROZPOCET
| VV |  | Odbourání betonového dorovnání mezi demontujícím návodním opevněním a obrubníkem | [14 empty] | VV | 2 | 1 | True | 0 | ROZPOCET
| VV |  | (8+40+13)*0,019-0,3*26*0,019 |  | 1.011 | [12 empty] | VV | 2 | 2 | True | 0 | ROZPOCET
| VV |  | obet_ramu "vybourání obetonování rámových propustí" |  | 20 | [12 empty] | VV | 2 | 2 | True | 0 | ROZPOCET
| VV |  | Odbourání části sloupků odstraňovaného zábradlí | [14 empty] | VV | 2 | 1 | True | 0 | ROZPOCET
| VV |  | 0,3*0,3*0,3*26 |  | 0.702 | [12 empty] | VV | 2 | 2 | True | 0 | ROZPOCET
| VV |  | Mezisoučet |  | 79.502 | [12 empty] | VV | 2 | 3 | True | 0 | ROZPOCET
| VV |  | Bourání konstrukcí objektu (nátok, věž, štola, žlab, vývar) - viz přílohu D.2_3.1.2 | [14 empty] | VV | 2 | 1 | True | 0 | ROZPOCET
| VV |  | "Podkladový beton pod vtokem a základem věže" 45*0,2 |  | 9 | [12 empty] | VV | 2 | 2 | True | 0 | ROZPOCET
| VV |  | "Podkladový beton pod odpadní štolou" 2,8*0,15*24,9 |  | 10.458 | [12 empty] | VV | 2 | 2 | True | 0 | ROZPOCET
| VV |  | "Podkladový beton pod odpadním žlabem" 3*0,4*15,7 |  | 18.84 | [12 empty] | VV | 2 | 2 | True | 0 | ROZPOCET
| VV |  | "Žlab nad parabolou - dno - prostý beton" 2,8*1,7*1 |  | 4.76 | [12 empty] | VV | 2 | 2 | True | 0 | ROZPOCET
| VV |  | "Zeď z prostého betonu za rubem kamenného zdiva" (27,4+6,4+33,1+3*3,3)*0,6 |  | 46.08 | [12 empty] | VV | 2 | 2 | True | 0 | ROZPOCET
| VV |  | "Parabola - prostý beton" 6,1*2,8 |  | 17.08 | [12 empty] | VV | 2 | 2 | True | 0 | ROZPOCET
| VV |  | "Dno vývaru - prostý beton" 74,5*1 |  | 74.5 | [12 empty] | VV | 2 | 2 | True | 0 | ROZPOCET
| VV |  | "Práh vývaru - prostý beton" 6,2*5,6 |  | 34.72 | [12 empty] | VV | 2 | 2 | True | 0 | ROZPOCET
| VV |  | "Podkladový beton pod dnem vývaru + parabolami a prahem" 113*0,2 |  | 22.6 | [12 empty] | VV | 2 | 2 | True | 0 | ROZPOCET
| VV |  | Mezisoučet |  | 238.038 | [12 empty] | VV | 2 | 3 | True | 0 | ROZPOCET
| VV | bour_bet | Součet |  | 317.54 | [12 empty] | VV | 2 | 4 | True | 1 | ROZPOCET
260 | K | 960211251R | Bourání vodních staveb zděných z kamene nebo z cihel | m3 | 30.72 |  | 0 |  |  | základní |  | 0 | 0 | 0 | 2.65 | 81.408 | 4 | K | 2 |  |  |  | ROZPOCET | [5 empty] | 0 | 0 | 0 | 0 | 0 | 1 | 0 | 4 | 2002548180
| PP |  | Bourání konstrukcí vodních staveb s naložením vybouraných hmot a suti na dopravní prostředek nebo s odklizením na hromady do vzdálenosti 20 m zděných z kamene nebo z cihel | [14 empty] | PP | 2
| VV |  | Bourání konstrukcí objektu (nátok, věž, štola, žlab, vývar) - viz D.2_3.1.2 | [14 empty] | VV | 2 | 1 | True | 0 | ROZPOCET
| VV |  | "Kamenné zdivo tl. 0.40 m" (27,4+6,4+33,1+3*3,3)*0,4 |  | 30.72 | [12 empty] | VV | 2 | 2 | True | 0 | ROZPOCET
| VV | bour_kam | Součet |  | 30.72 | [12 empty] | VV | 2 | 4 | True | 1 | ROZPOCET
261 | K | 960321271R | Bourání vodních staveb ze železobetonu | m3 | 273.153 |  | 0 |  |  | základní |  | 0 | 0 | 0 | 2.85 | 778.486 | 4 | K | 2 |  |  |  | ROZPOCET | [5 empty] | 0 | 0 | 0 | 0 | 0 | 1 | 0 | 4 | -305621967
| PP |  | Bourání konstrukcí vodních staveb, s naložením vybouraných hmot a suti na dopravní prostředek nebo s odklizením na hromady do vzdálenosti 20 m ze železobetonu | [14 empty] | PP | 2
| VV |  | Bourání konstrukcí objektu (nátok, věž, štola, žlab, vývar) - viz přílohu D.2_3.1.2 | [14 empty] | VV | 2 | 1 | True | 0 | ROZPOCET
| VV |  | "Vtok - ŽB polorám (mezi dlažbou a česlemi)" (3,5*2,5*0,4+3,5*0,5*0,5)+2*(2,7*0,5) |  | 7.075 | [12 empty] | VV | 2 | 2 | True | 0 | ROZPOCET
| VV |  | "Vtok - ŽB obdélníkový rám" 7*4,1 |  | 28.7 | [12 empty] | VV | 2 | 2 | True | 0 | ROZPOCET
| VV |  | "Betonový základ věže + těsnící membrána" 24,3*0,8+0,22*22 |  | 24.28 | [12 empty] | VV | 2 | 2 | True | 0 | ROZPOCET
| VV |  | "ŽB kce věže" 3,44*4,1*1+2*7,62*3,85+(0,47+2,1+1,35+5,93)*1 |  | 82.628 | [12 empty] | VV | 2 | 2 | True | 0 | ROZPOCET
| VV |  | "Betonový bloček pod lávkou na koruně hráze" 0,9*1,5 |  | 1.35 | [12 empty] | VV | 2 | 2 | True | 0 | ROZPOCET
| VV |  | "Odpadní štola - ŽB konstrukce" 3,1*24,9+(0,2+0,5+0,6)*2,6 |  | 80.57 | [12 empty] | VV | 2 | 2 | True | 0 | ROZPOCET
| VV |  | "Odpadní štola - betonový ozub a těsnící membrána" 0,7*14 |  | 9.8 | [12 empty] | VV | 2 | 2 | True | 0 | ROZPOCET
| VV |  | "Odpadní žlab - ŽB polorám" 3*7,5+2,5*6,5 |  | 38.75 | [12 empty] | VV | 2 | 2 | True | 0 | ROZPOCET
| VV | bour_ZB | Součet |  | 273.153 | [12 empty] | VV | 2 | 4 | True | 1 | ROZPOCET
262 | K | 979024443 | Očištění vybouraných obrubníků a krajníků silničních | m | 98.4 |  | 0 | CS ÚRS 2022 02 |  | základní |  | 0 | 0 | 0 | 0 | 0 | 4 | K | 2 |  |  |  | ROZPOCET | [5 empty] | 0 | 0 | 0 | 0 | 0 | 1 | 0 | 4 | 226631688
| PP |  | Očištění vybouraných prvků komunikací od spojovacího materiálu s odklizením a uložením očištěných hmot a spojovacího materiálu na skládku na vzdálenost do 10 m obrubníků a krajníků, vybouraných z jakéhokoliv lože a s jakoukoliv výplní spár silničních | [14 empty] | PP | 2
| Online PSC |  | https://podminky.urs.cz/item/CS_URS_2022_02/979024443 | [14 empty] | Online PSC | 2
| VV |  | 0,80*odst_obrub "80% obrubníky pro opětovné použití" |  | 98.4 | [12 empty] | VV | 2 | 2 | True | 1 | ROZPOCET
263 | K | 992114112 | Vodorovné přemístění mostních dílců z ŽB na vzdálenost 1000 m hmotnosti přes 5 do 10 t | kus | 10 |  | 0 | CS ÚRS 2022 02 |  | základní |  | 0 | 0.00334 | 0.0334 | 0 | 0 | 4 | K | 2 |  |  |  | ROZPOCET | [5 empty] | 0 | 0 | 0 | 0 | 0 | 1 | 0 | 4 | 54251192
| PP |  | Vodorovné přemístění mostních dílců vzdálenosti přesunu do 1 000 m přes 5 do 10 t | [14 empty] | PP | 2
| Online PSC |  | https://podminky.urs.cz/item/CS_URS_2022_02/992114112 | [14 empty] | Online PSC | 2
| VV |  | 10 "dílce rámové propusti" |  | 10 | [12 empty] | VV | 2 | 2 | True | 1 | ROZPOCET
264 | K | 9-R21 | 15/Z Provizorní protipovodňové hrazení - drážky hradidel, nerez - dodávka a montáž | kpl. | 1 |  | 0 |  |  | základní |  | 0 | 0 | 0 | 0 | 0 | 16 | K | 2 |  |  |  | ROZPOCET | [5 empty] | 0 | 0 | 0 | 0 | 0 | 1 | 0 | 16 | 567935975
| PP |  | 15/Z Provizorní protipovodňové hrazení - drážky hradidel, nerez - dodávka a montáž Drážky hradidel pro udržování HZ, dosedací práh, lemování horizontálních vkládacích drážek, systémový výrobek s (16/Z). Svařeno z plechu min. tl. 6,0 mm, přivařeno okraji vyřezaného otvoru v bočnici U profilu drážky. Vše s kotevními pracnami na rubu, osadit při betonáži. Nerez. | [14 empty] | PP | 2
| VV |  | 1 "viz výpis výrobků v příloze D.02_1" |  | 1 | [12 empty] | VV | 2 | 2 | True | 1 | ROZPOCET
265 | K | 9-R22 | 16/Z Provizorní protipovodňové hrazení - hliníková hradidla | kpl. | 1 |  | 0 |  |  | základní |  | 0 | 0 | 0 | 0 | 0 | 16 | K | 2 |  |  |  | ROZPOCET | [5 empty] | 0 | 0 | 0 | 0 | 0 | 1 | 0 | 16 | -1261685246
| PP |  | 16/Z Provizorní protipovodňové hrazení - hliníková hradidla Provizorní protipovodňové hrazení Hradidla pro udržování HZ, systémový výrobek s (15/Z), hliníkový tažený profil 160 x 100 mm, EDPM těsnění na spodní straně, vrchní profil bude mít odstraněny výstupky napojující těsnění. Včetně fixačních prvků pro zajištění hradidel v pozici. 2100 mm 6 ks + 1 ks náhradní 1700 mm 6 ks + 1 ks náhradní Hliník | [14 empty] | PP | 2
| VV |  | 1 "viz výpis výrobků v příloze D.02_1" |  | 1 | [12 empty] | VV | 2 | 2 | True | 1 | ROZPOCET
266 | K | 9-R29 | 21/Z Jeřábová kočka, řetězový zvedák nosnost 1t | kpl. | 1 |  | 0 |  |  | základní |  | 0 | 0 | 0 | 0 | 0 | 4 | K | 2 |  |  |  | ROZPOCET | [5 empty] | 0 | 0 | 0 | 0 | 0 | 1 | 0 | 4 | 1564177623
| PP |  | 21/Z Jeřábová kočka, řetězový zvedák nosnost 1t Manuální ovládání pojezdu i zdvihu, vč. dorazů, zavěšení na I270. Řetězový zvedák 1000kg, délka zdvihu 12m. | [14 empty] | PP | 2
| VV |  | 1 "viz výpis výrobků v příloze D.02_1" |  | 1 | [12 empty] | VV | 2 | 2 | True | 1 | ROZPOCET
267 | K | 9-R48.1 | Stávající betonová výust DN300 na PB bude po dobu realizace stavby udržována funkční | kpl. | 1 |  | 0 |  |  | základní |  | 0 | 0 | 0 | 0 | 0 | 4 | K | 2 |  |  |  | ROZPOCET | [5 empty] | 0 | 0 | 0 | 0 | 0 | 1 | 0 | 4 | 2105392180
| PP |  | Stávající betonová výust DN300 na PB v prostoru pod vývarem bude po dobu realizace stavby udržována funkční a bude zajištěn odtok vody z výpusti do koryta. | [14 empty] | PP | 2
268 | K | 9-R48.2 | Úprava stávající výusti DN300 - odstranění výustní části potrubí, nahrazení novou troubou, seříznutí | kpl. | 1 |  | 0 |  |  | základní |  | 0 | 0 | 0 | 0 | 0 | 4 | K | 2 |  |  |  | ROZPOCET | [5 empty] | 0 | 0 | 0 | 0 | 0 | 1 | 0 | 4 | 484165165
| PP |  | Úprava stávající výusti DN300 - odstranění výustní části potrubí, nahrazení novou troubou, seříznutí Odstranění koncová trouba DN300, nahrazena novou betonovou troubou DN300 (7/B). 7/B Trouba betonová DN300 hrdlová, tl. stěny min. 70 mm V místě napojení na stávající potrubí bude trouba upravena, spoj bude zatěsněn. Potrubí bude na líci dlažby seříznuto. Celková delka trouby 2,5m. | [14 empty] | PP | 2
269 | M | 59223020 | trouba betonová hrdlová DN 300 | m | 2.5 |  | 0 | CS ÚRS 2022 02 |  | základní |  | 0 | 0.188 | 0.47 | 0 | 0 | 8 | M | 2 |  |  |  | ROZPOCET | [5 empty] | 0 | 0 | 0 | 0 | 0 | 1 | 0 | 4 | -1488597129
| PP |  | trouba betonová hrdlová DN 300 | [14 empty] | PP | 2
| P |  | Poznámka k položce: trouba bude provedena z prostého betonu bez pomocné, nebo jakékoliv jiné výztuže | [14 empty] | P | 2
| VV |  | "7/B" 2,5 |  | 2.5 | [12 empty] | VV | 2 | 2 | True | 1 | ROZPOCET
270 | K | 9-R51 | Řetízkové zábradlí - odstranění, vč. odklizení a likvidace | m | 103 |  | 0 |  |  | základní |  | 0 | 0 | 0 | 0 | 0 | 4 | K | 2 |  |  |  | ROZPOCET | [5 empty] | 0 | 0 | 0 | 0 | 0 | 1 | 0 | 4 | -2044862440
| PP |  | Řetízkové zábradlí - odstranění, vč. odklizení a likvidace - odstranění řetězu 103 m - odstranění sloupků 52 ks (odříznutí) | [14 empty] | PP | 2
271 | K | 9-R52.1 | Geodetické zaměření a odstranění nivelačních značek NI-18, NI–XX a NI–20 | kus | 3 |  | 0 |  |  | základní |  | 0 | 0 | 0 | 0 | 0 | 4 | K | 2 |  |  |  | ROZPOCET | [5 empty] | 0 | 0 | 0 | 0 | 0 | 1 | 0 | 4 | -468005060
| PP |  | Geodetické zaměření a odstranění nivelačních značek NI-18, NI–XX a NI–20 | [14 empty] | PP | 2
| VV |  | 3 "viz D.2_3.2" |  | 3 | [12 empty] | VV | 2 | 2 | True | 1 | ROZPOCET
272 | K | 9-R52.2 | Ochrana bodu NI-19 po celou dobu realizace stavby (mobilní oplocení 1,0 m od bodu) | kpl. | 1 |  | 0 |  |  | základní |  | 0 | 0 | 0 | 0 | 0 | 4 | K | 2 |  |  |  | ROZPOCET | [5 empty] | 0 | 0 | 0 | 0 | 0 | 1 | 0 | 4 | 283929059
| PP |  | Ochrana bodu NI-19 po celou dobu realizace stavby (mobilní oplocení 1,0 m od bodu) | [14 empty] | PP | 2
273 | K | 9-R54.1 | 40/Z Dodávka a osazení nových hloubkových nivelačních značek NI-18, NI–XX a NI–20 | kus | 3 |  | 0 |  |  | základní |  | 0 | 0 | 0 | 0 | 0 | 4 | K | 2 |  |  |  | ROZPOCET | [5 empty] | 0 | 0 | 0 | 0 | 0 | 1 | 0 | 4 | 1631499172
| PP |  | 40/Z Dodávka a osazení nových hloubkových nivelačních značek NI-18, NI–XX a NI–20 - zarežení sestavy nivelační značky cca 1,2 mdo terénu - dodávka sestavy nivelační značky 1 x ocelová špice průměru 25 mm se závitem; 1 x ocelová spojka se závitem; 2 x ocelová prodlužovací tyč dl. 1,0 m se zavity na obouch koncích 1 x nerezová značka se závitem; | [14 empty] | PP | 2
| VV |  | 3 "viz D.2_3.15.1" |  | 3 | [12 empty] | VV | 2 | 2 | True | 1 | ROZPOCET
274 | K | 9-R54.2 | Vystrojení vrtu pro nivelační značky NI-18, NI–XX a NI–20 - dodávka a osazení | kg | 300 |  | 0 |  |  | základní |  | 0 | 0 | 0 | 0 | 0 | 4 | K | 2 |  |  |  | ROZPOCET | [5 empty] | 0 | 0 | 0 | 0 | 0 | 1 | 0 | 4 | -1289863173
| PP |  | Vystrojení vrtu pro nivelační značky NI-18, NI–XX a NI–20 - dodávka a osazení - pažnice z ocelové trouby 194x6,3, dl. 1,0 m pozink vč. úpravy pro osazení poklopu (2ks L30x30x3, dl.30mm) - poklop - ocelovou trouba 178x5 a ocelovým kruhovým plechem tl.5mm Ø 200 mm Včetně spojovacího materiálu. | [14 empty] | PP | 2
| VV |  | 100 "kg/kus" * 3 "ks - viz D.2_3.15.1" |  | 300 | [12 empty] | VV | 2 | 2 | True | 1 | ROZPOCET
275 | K | 9-R54.3 | Obsyp nivelačních značek NI-18, NI–XX a NI–20 z drceného kameniva fr. 4/8 mm (cca 0,026 m3/ks) | kus | 3 |  | 0 |  |  | základní |  | 0 | 0 | 0 | 0 | 0 | 4 | K | 2 |  |  |  | ROZPOCET | [5 empty] | 0 | 0 | 0 | 0 | 0 | 1 | 0 | 4 | -1402101790
| PP |  | Obsyp nivelačních značek NI-18, NI–XX a NI–20 z drceného kameniva fr. 4/8 mm (cca 0,026 m3/ks) | [14 empty] | PP | 2
276 | K | 9-R57 | 26/Z Krycí mřížka nasávacích otvorů potrubí DN400 z nereové ocely - dodávka a montáž | kus | 1 |  | 0 |  |  | základní |  | 0 | 0 | 0 | 0 | 0 | 4 | K | 2 |  |  |  | ROZPOCET | [5 empty] | 0 | 0 | 0 | 0 | 0 | 1 | 0 | 4 | 1300710508
| PP |  | 26/Z Krycí mřížka nasávacích otvorů potrubí DN400 z nereové ocely - dodávka a montáž Krycí mřížka nasávacích otvorů potrubí (5/P), kulatina ø 15 mm, obdélník 2295 x 500 mm, šířka mezer 25 mm. Nerez. Odsazení od ŽB konstrukce 25 mm. Montáž na chemické kotvy, kotevní materiál nerez. | [14 empty] | PP | 2
277 | K | 9-R63 | 6/O Mechanická ochrana DS na koncovém pancéřování trouby spodní výpusti DN1000 - dodávka a montáž | kus | 1 |  | 0 |  |  | základní |  | 0 | 0 | 0 | 0 | 0 | 4 | K | 2 |  |  |  | ROZPOCET | [5 empty] | 0 | 0 | 0 | 0 | 0 | 1 | 0 | 4 | -822372338
| PP |  | 6/O Mechanická ochrana DS na koncovém pancéřování trouby spodní výpusti DN1000 - dodávka a montáž Mechanická ochrana DS na koncovém pancéřování trouby spodní výpusti DN1000. Pryž tl. 23 mm, mezikruží 1010 / 1230 mm. Nalepit na koncové pancéřování potrubí spodní výpusti (9/Z) před osazením druhého kusu. | [14 empty] | PP | 2
| P |  | Poznámka k položce: Dilatační spára mezi bloky 03 a 10 Viz D.2_3.7.3 a D.2_3.7.10" | [14 empty] | P | 2
278 | K | 9-R65 | 7/O Mechanická ochrana DS na koncovém pancéřování obtokového potrubí DN300 - dodávka a montáž | kus | 1 |  | 0 |  |  | základní |  | 0 | 0 | 0 | 0 | 0 | 4 | K | 2 |  |  |  | ROZPOCET | [5 empty] | 0 | 0 | 0 | 0 | 0 | 1 | 0 | 4 | 1253039832
| PP |  | 7/O Mechanická ochrana DS na koncovém pancéřování obtokového potrubí DN300 - dodávka a montáž Mechanická ochrana DS na koncovém pancéřování obtokového potrubí DN300. Pryž tl. 23 mm, mezikruží 310 / 400 mm. Nalepit na koncové pancéřování obtokového potrubí (13/Z) před osazením druhého kusu. | [14 empty] | PP | 2
| P |  | Poznámka k položce: Dilatační spára mezi bloky 03 a 10 Viz D.2_3.7.3 a D.2_3.7.10 | [14 empty] | P | 2
279 | K | 9-R68 | 35/Z Ochranná tyč z oceli dl. 2,5 m včetně tabulky s nápisem (MĚŘICKÝ BOD POŠKOZENÍ SE TRESTÁ) - dodávka a montáž | kus | 1 |  | 0 |  |  | základní |  | 0 | 0 | 0 | 0 | 0 | 4 | K | 2 |  |  |  | ROZPOCET | [5 empty] | 0 | 0 | 0 | 0 | 0 | 1 | 0 | 4 | -570058396
| PP |  | 35/Z Ochranná tyč z oceli dl. 2,5 m včetně tabulky s nápisem (MĚŘICKÝ BOD POŠKOZENÍ SE TRESTÁ) - dodávka a montáž Ochranná tyč z oceli dl. 2,5 m, 48/4, červeno-bílá s vyvrtanými otvory pro upevnění tabulky s nápisem včetně tabulky s nápisem (MĚŘICKÝ BOD POŠKOZENÍ SE TRESTÁ). FeZn + nátěrový systém. | [14 empty] | PP | 2
| P |  | Poznámka k položce: Viz přílohu D.2_1 a D.2_3.15.2 | [14 empty] | P | 2
280 | K | 9-R69 | Cementová malta pro osazení nivelační značky (28/Z) | l | 4.3 |  | 0 |  |  | základní |  | 0 | 0 | 0 | 0 | 0 | 4 | K | 2 |  |  |  | ROZPOCET | [5 empty] | 0 | 0 | 0 | 0 | 0 | 1 | 0 | 4 | -1651202927
| PP |  | Cementová malta pro osazení nivelační značky (28/Z) | [14 empty] | PP | 2
| VV |  | 4,3 "viz D.2_3.15.2" |  | 4.3 | [12 empty] | VV | 2 | 2 | True | 1 | ROZPOCET
281 | K | 9-R70 | Ochrana vztažného bodu po dokončení před poškozením staveništním provozem | kpl. | 1 |  | 0 |  |  | základní |  | 0 | 0 | 0 | 0 | 0 | 4 | K | 2 |  |  |  | ROZPOCET | [5 empty] | 0 | 0 | 0 | 0 | 0 | 1 | 0 | 4 | 1878901683
| PP |  | Ochrana vztažného bodu po dokončení před poškozením staveništním provozem Po dokončení vztažného bodu do dokončení stavby musí být bod chráněn proti poškození. Způsob ochrany řeší zhotovitel. | [14 empty] | PP | 2
282 | K | 9-R71 | Geodetické zaměření vztažného bodu | kpl. | 1 |  | 0 |  |  | základní |  | 0 | 0 | 0 | 0 | 0 | 4 | K | 2 |  |  |  | ROZPOCET | [5 empty] | 0 | 0 | 0 | 0 | 0 | 1 | 0 | 4 | 1968082156
| PP |  | Geodetické zaměření vztažného bodu Vztažný bod bude po dokončení geodeticky zaměřen velmi přesnou nivelací – od vztažných bodů nivelace VD Baška. | [14 empty] | PP | 2
283 | K | 9-R76 | Ochrana kabelu po dobu výstavby v prostoru pod vývarem (při bourání, výkopu pro dlažbu a drén) | kpl. | 1 |  | 0 |  |  | základní |  | 0 | 0 | 0 | 0 | 0 | 4 | K | 2 |  |  |  | ROZPOCET | [5 empty] | 0 | 0 | 0 | 0 | 0 | 1 | 0 | 4 | -634695002
| PP |  | Ochrana kabelu po dobu výstavby v prostoru pod vývarem (při bourání, výkopu pro dlažbu a drén) | [14 empty] | PP | 2
284 | K | 9-R84 | 37/Z Logo povodí 1700x580 mm - dodávka a montáž | kus | 1 |  | 0 |  |  | základní |  | 0 | 0 | 0 | 0 | 0 | 4 | K | 2 |  |  |  | ROZPOCET | [5 empty] | 0 | 0 | 0 | 0 | 0 | 1 | 0 | 4 | -1643239557
| PP |  | 37/Z Logo povodí 1700x580 mm - dodávka a montáž Logo Povodí Odry, státní podnik. Rozměr cca 1700 x 580mm (š x v), vč. nerez kotevních prvků. Ocel + komaxit, odstín zelené upřesní TDI. | [14 empty] | PP | 2
285 | K | 9-R85 | 38/Z Větrací mřížka, plech tl. 3 mm, 300 x 300 mm z nerezové ocely - dodávka a montáž | ks | 2 |  | 0 |  |  | základní |  | 0 | 0 | 0 | 0 | 0 | 4 | K | 2 |  |  |  | ROZPOCET | [5 empty] | 0 | 0 | 0 | 0 | 0 | 1 | 0 | 4 | 2120446558
| PP |  | 38/Z Větrací mřížka, plech tl. 3 mm, 300 x 300 mm z nerezové ocely - dodávka a montáž Větrací mřížka, plech tl. 3 mm, 300 x 300 mm, větrací otvory 3 mm, celková plocha otvorů 130 cm2. Vč. kotevních prvků. Nerez. | [14 empty] | PP | 2
| VV |  | 2 "viz výpis výrobků v příloze D.02_1" |  | 2 | [12 empty] | VV | 2 | 2 | True | 1 | ROZPOCET
286 | K | 9-R86 | 39/Z Nerezové jistící oko - dodávka a montáž | kus | 11 |  | 0 |  |  | základní |  | 0 | 0 | 0 | 0 | 0 | 4 | K | 2 |  |  |  | ROZPOCET | [5 empty] | 0 | 0 | 0 | 0 | 0 | 1 | 0 | 4 | 1514008106
| PP |  | 39/Z Nerezové jistící oko - dodávka a montáž Nerezové jistící oko včetně nerez kotvení na chem. kotvu, vertikální orientace oka. Min. únosnost jednoho oka 30 kN. ČSN EN 363, ČSN EN 795 | [14 empty] | PP | 2
| VV |  | 11 "viz výpis výrobků v příloze D.02_1" |  | 11 | [12 empty] | VV | 2 | 2 | True | 1 | ROZPOCET
287 | K | 9-R87 | 1/O Plachta proti promrzání velikosti 3*3,5m - dodávka a montáž | kpl. | 1 |  | 0 |  |  | základní |  | 0 | 0 | 0 | 0 | 0 | 4 | K | 2 |  |  |  | ROZPOCET | [5 empty] | 0 | 0 | 0 | 0 | 0 | 1 | 0 | 4 | -33905624
| PP |  | 1/O Plachta proti promrzání velikosti 3*3,5m - dodávka a montáž Plachta proti komínovému tahu, 2,95 x 3,45 m, včetně 2 ks dubových hranolů 2950 x 80 x 80 mm opatřených hydrofobizačním nátěrem, a nerezových kotevních prvků. Neprovrtat se do zavzdušňovacího potrubí! Plachta bude zhotovena z PES oboustranně povrstveného PVC, 650 g/m2 se sníženou hořlavostí, mrazuvzdorná do -30°C. | [14 empty] | PP | 2
| VV |  | 1 "viz výpis výrobků v příloze D.02_1" |  | 1 | [12 empty] | VV | 2 | 2 | True | 1 | ROZPOCET
288 | K | 9-R91 | 18/O Logo na dveře, plastová tabulka s potiskem - dodávka a montáž | kus | 1 |  | 0 |  |  | základní |  | 0 | 0 | 0 | 0 | 0 | 4 | K | 2 |  |  |  | ROZPOCET | [5 empty] | 0 | 0 | 0 | 0 | 0 | 1 | 0 | 4 | 395568167
| PP |  | 18/O Logo na dveře, plastová tabulka s potiskem - dodávka a montáž Logo na dveře, plastová tabulka s potiskem rozměrů cca 770x200mm (š x v) | [14 empty] | PP | 2
| VV |  | "18/O viz výpis výrobků v příloze D.02_1" 1 |  | 1 | [12 empty] | VV | 2 | 2 | True | 1 | ROZPOCET
289 | K | 9-R100 | Jílocementová zálivka | m3 | 1.144 |  | 0 |  |  | základní |  | 0 | 0 | 0 | 0 | 0 | 64 | K | 2 |  |  |  | ROZPOCET | [5 empty] | 0 | 0 | 0 | 0 | 0 | 1 | 0 | 64 | 1773021925
| PP |  | Jílocementová zálivka | [14 empty] | PP | 2
| VV |  | Zalizí kabelové trasy v křížení s hrází | [14 empty] | VV | 2 | 1 | True | 0 | ROZPOCET
| VV |  | 0,15*4 "viz D.02_1 a D.01_2.5.5" |  | 0.6 | [12 empty] | VV | 2 | 2 | True | 0 | ROZPOCET
| VV |  | Těsnění hydrovrtů - D.2_3.13 | [14 empty] | VV | 2 | 1 | True | 0 | ROZPOCET
| VV |  | (0,6*0,6*0,8-0,8*0,0199)*2 |  | 0.544 | [12 empty] | VV | 2 | 2 | True | 0 | ROZPOCET
| VV |  | Součet |  | 1.144 | [12 empty] | VV | 2 | 4 | True | 1 | ROZPOCET
| D | 997 | Přesun sutě |  |  |  | 0 |  |  |  |  | 0 |  | 0 |  | 0 | 1 | D | 1 |  |  |  | ROZPOCET | [11 empty] | 0
290 | K | 997013813 | Poplatek za uložení na skládce (skládkovné) stavebního odpadu z plastických hmot kód odpadu 17 02 03 | t | 1.245 |  | 0 | CS ÚRS 2022 02 |  | základní |  | 0 | 0 | 0 | 0 | 0 | 4 | K | 2 |  |  |  | ROZPOCET | [5 empty] | 0 | 0 | 0 | 0 | 0 | 1 | 0 | 4 | -46206012
| PP |  | Poplatek za uložení stavebního odpadu na skládce (skládkovné) z plastických hmot zatříděného do Katalogu odpadů pod kódem 17 02 03 | [14 empty] | PP | 2
| Online PSC |  | https://podminky.urs.cz/item/CS_URS_2022_02/997013813 | [14 empty] | Online PSC | 2
| VV |  | dren200_docas*0,015 |  | 1.245 | [12 empty] | VV | 2 | 2 | True | 0 | ROZPOCET
| VV |  | Součet |  | 1.245 | [12 empty] | VV | 2 | 4 | True | 1 | ROZPOCET
291 | K | 997221551 | Vodorovná doprava suti ze sypkých materiálů do 1 km | t | 131.341 |  | 0 | CS ÚRS 2022 02 |  | základní |  | 0 | 0 | 0 | 0 | 0 | 4 | K | 2 |  |  |  | ROZPOCET | [5 empty] | 0 | 0 | 0 | 0 | 0 | 1 | 0 | 4 | -378669252
| PP |  | Vodorovná doprava suti bez naložení, ale se složením a s hrubým urovnáním ze sypkých materiálů, na vzdálenost do 1 km | [14 empty] | PP | 2
| Online PSC |  | https://podminky.urs.cz/item/CS_URS_2022_02/997221551 | [14 empty] | Online PSC | 2
| VV |  | panelka_podklad*0,290 |  | 87.29 | [12 empty] | VV | 2 | 2 | True | 0 | ROZPOCET
| VV |  | odstr_SD*0,290 |  | 36.801 | [12 empty] | VV | 2 | 2 | True | 0 | ROZPOCET
| VV |  | podklad_propust*0,290 |  | 7.25 | [12 empty] | VV | 2 | 2 | True | 0 | ROZPOCET
| VV |  | Součet |  | 131.341 | [12 empty] | VV | 2 | 4 | True | 1 | ROZPOCET
292 | K | 997221559 | Příplatek ZKD 1 km u vodorovné dopravy suti ze sypkých materiálů | t | 2495.479 |  | 0 | CS ÚRS 2022 02 |  | základní |  | 0 | 0 | 0 | 0 | 0 | 4 | K | 2 |  |  |  | ROZPOCET | [5 empty] | 0 | 0 | 0 | 0 | 0 | 1 | 0 | 4 | -1649491759
| PP |  | Vodorovná doprava suti bez naložení, ale se složením a s hrubým urovnáním Příplatek k ceně za každý další i započatý 1 km přes 1 km | [14 empty] | PP | 2
| Online PSC |  | https://podminky.urs.cz/item/CS_URS_2022_02/997221559 | [14 empty] | Online PSC | 2
| VV |  | panelka_podklad*0,290*19 "celkem do 20 km" |  | 1658.51 | [12 empty] | VV | 2 | 2 | True | 0 | ROZPOCET
| VV |  | odstr_SD*0,290*19 "celkem do 20 km" |  | 699.219 | [12 empty] | VV | 2 | 2 | True | 0 | ROZPOCET
| VV |  | podklad_propust*0,290*19 "celkem do 20 km" |  | 137.75 | [12 empty] | VV | 2 | 2 | True | 0 | ROZPOCET
| VV |  | Součet |  | 2495.479 | [12 empty] | VV | 2 | 4 | True | 1 | ROZPOCET
293 | K | 997221561 | Vodorovná doprava suti z kusových materiálů do 1 km | t | 47.463 |  | 0 | CS ÚRS 2022 02 |  | základní |  | 0 | 0 | 0 | 0 | 0 | 4 | K | 2 |  |  |  | ROZPOCET | [5 empty] | 0 | 0 | 0 | 0 | 0 | 1 | 0 | 4 | 1499458525
| PP |  | Vodorovná doprava suti bez naložení, ale se složením a s hrubým urovnáním z kusových materiálů, na vzdálenost do 1 km | [14 empty] | PP | 2
| Online PSC |  | https://podminky.urs.cz/item/CS_URS_2022_02/997221561 | [14 empty] | Online PSC | 2
| VV |  | odstr_asf*0,316 |  | 47.463 | [12 empty] | VV | 2 | 2 | True | 1 | ROZPOCET
294 | K | 997221569 | Příplatek ZKD 1 km u vodorovné dopravy suti z kusových materiálů | t | 901.801 |  | 0 | CS ÚRS 2022 02 |  | základní |  | 0 | 0 | 0 | 0 | 0 | 4 | K | 2 |  |  |  | ROZPOCET | [5 empty] | 0 | 0 | 0 | 0 | 0 | 1 | 0 | 4 | 1975797965
| PP |  | Vodorovná doprava suti bez naložení, ale se složením a s hrubým urovnáním Příplatek k ceně za každý další i započatý 1 km přes 1 km | [14 empty] | PP | 2
| Online PSC |  | https://podminky.urs.cz/item/CS_URS_2022_02/997221569 | [14 empty] | Online PSC | 2
| VV |  | odstr_asf*0,316*19 "celkem do 20 km" |  | 901.801 | [12 empty] | VV | 2 | 2 | True | 1 | ROZPOCET
295 | K | 997221861 | Poplatek za uložení stavebního odpadu na recyklační skládce (skládkovné) z prostého betonu pod kódem 17 01 01 | t | 837.033 |  | 0 | CS ÚRS 2022 02 |  | základní |  | 0 | 0 | 0 | 0 | 0 | 4 | K | 2 |  |  |  | ROZPOCET | [5 empty] | 0 | 0 | 0 | 0 | 0 | 1 | 0 | 4 | 1890901537
| PP |  | Poplatek za uložení stavebního odpadu na recyklační skládce (skládkovné) z prostého betonu zatříděného do Katalogu odpadů pod kódem 17 01 01 | [14 empty] | PP | 2
| Online PSC |  | https://podminky.urs.cz/item/CS_URS_2022_02/997221861 | [14 empty] | Online PSC | 2
| VV |  | (bour_bet - 0,50*vypln_bet)*2,447 "-odpočet použitých bet. bloků" |  | 724.289 | [12 empty] | VV | 2 | 2 | True | 0 | ROZPOCET
| VV |  | odst_obrub*0,205 |  | 25.215 | [12 empty] | VV | 2 | 2 | True | 0 | ROZPOCET
| VV |  | odstr_tvarnicS*0,50*2,447 "50% - nepoužité tvárnice" |  | 53.332 | [12 empty] | VV | 2 | 2 | True | 0 | ROZPOCET
| VV |  | dlb_tvar_vymena*2,447 "likvidované vyměněné tvárnice" |  | 24.47 | [12 empty] | VV | 2 | 2 | True | 0 | ROZPOCET
| VV |  | odstr_tvarnicB*2,447 |  | 9.727 | [12 empty] | VV | 2 | 2 | True | 0 | ROZPOCET
| VV |  | Součet |  | 837.033 | [12 empty] | VV | 2 | 4 | True | 1 | ROZPOCET
296 | K | 997221862 | Poplatek za uložení stavebního odpadu na recyklační skládce (skládkovné) z armovaného betonu pod kódem 17 01 01 | t | 776.708 |  | 0 | CS ÚRS 2022 02 |  | základní |  | 0 | 0 | 0 | 0 | 0 | 4 | K | 2 |  |  |  | ROZPOCET | [5 empty] | 0 | 0 | 0 | 0 | 0 | 1 | 0 | 4 | 1072022505
| PP |  | Poplatek za uložení stavebního odpadu na recyklační skládce (skládkovné) z armovaného betonu zatříděného do Katalogu odpadů pod kódem 17 01 01 | [14 empty] | PP | 2
| Online PSC |  | https://podminky.urs.cz/item/CS_URS_2022_02/997221862 | [14 empty] | Online PSC | 2
| VV |  | bour_ZB*2,800 |  | 764.828 | [12 empty] | VV | 2 | 2 | True | 0 | ROZPOCET
| VV |  | proust_lividace |  | 11.88 | [12 empty] | VV | 2 | 2 | True | 0 | ROZPOCET
| VV |  | Součet |  | 776.708 | [12 empty] | VV | 2 | 4 | True | 1 | ROZPOCET
297 | K | 997221873 | Poplatek za uložení stavebního odpadu na recyklační skládce (skládkovné) zeminy a kamení zatříděného do Katalogu odpadů pod kódem 17 05 04 | t | 361.965 |  | 0 | CS ÚRS 2022 02 |  | základní |  | 0 | 0 | 0 | 0 | 0 | 4 | K | 2 |  |  |  | ROZPOCET | [5 empty] | 0 | 0 | 0 | 0 | 0 | 1 | 0 | 4 | -136534916
| PP |  | Poplatek za uložení stavebního odpadu na recyklační skládce (skládkovné) zeminy a kamení zatříděného do Katalogu odpadů pod kódem 17 05 04 | [14 empty] | PP | 2
| Online PSC |  | https://podminky.urs.cz/item/CS_URS_2022_02/997221873 | [14 empty] | Online PSC | 2
| VV |  | panelka_podklad*0,290 |  | 87.29 | [12 empty] | VV | 2 | 2 | True | 0 | ROZPOCET
| VV |  | 0,10*zahoz_docasny*2,134 "10% nepoužitélného kamene z dočasných záhozů" |  | 35.326 | [12 empty] | VV | 2 | 2 | True | 0 | ROZPOCET
| VV |  | rzb_DKB*1,900 |  | 113.89 | [12 empty] | VV | 2 | 2 | True | 0 | ROZPOCET
| VV |  | odstr_SD*0,290 |  | 36.801 | [12 empty] | VV | 2 | 2 | True | 0 | ROZPOCET
| VV |  | podklad_propust*0,290 |  | 7.25 | [12 empty] | VV | 2 | 2 | True | 0 | ROZPOCET
| VV |  | bour_kam*2,650 |  | 81.408 | [12 empty] | VV | 2 | 2 | True | 0 | ROZPOCET
| VV |  | Součet |  | 361.965 | [12 empty] | VV | 2 | 4 | True | 1 | ROZPOCET
298 | K | 997221875 | Poplatek za uložení stavebního odpadu na recyklační skládce (skládkovné) asfaltového bez obsahu dehtu zatříděného do Katalogu odpadů pod kódem 17 03 02 | t | 47.463 |  | 0 | CS ÚRS 2022 02 |  | základní |  | 0 | 0 | 0 | 0 | 0 | 4 | K | 2 |  |  |  | ROZPOCET | [5 empty] | 0 | 0 | 0 | 0 | 0 | 1 | 0 | 4 | 734806948
| PP |  | Poplatek za uložení stavebního odpadu na recyklační skládce (skládkovné) asfaltového bez obsahu dehtu zatříděného do Katalogu odpadů pod kódem 17 03 02 | [14 empty] | PP | 2
| Online PSC |  | https://podminky.urs.cz/item/CS_URS_2022_02/997221875 | [14 empty] | Online PSC | 2
| VV |  | odstr_asf*0,316 |  | 47.463 | [12 empty] | VV | 2 | 2 | True | 1 | ROZPOCET
299 | K | 997321511 | Vodorovná doprava suti a vybouraných hmot po suchu do 1 km | t | 2692.472 |  | 0 | CS ÚRS 2022 02 |  | základní |  | 0 | 0 | 0 | 0 | 0 | 4 | K | 2 |  |  |  | ROZPOCET | [5 empty] | 0 | 0 | 0 | 0 | 0 | 1 | 0 | 4 | 1078340690
| PP |  | Vodorovná doprava suti a vybouraných hmot bez naložení, s vyložením a hrubým urovnáním po suchu, na vzdálenost do 1 km | [14 empty] | PP | 2
| Online PSC |  | https://podminky.urs.cz/item/CS_URS_2022_02/997321511 | [14 empty] | Online PSC | 2
| VV |  | rzb_pohoz*2,134 "přemístění na MD pro opětovné použití" |  | 296.626 | [12 empty] | VV | 2 | 2 | True | 0 | ROZPOCET
| VV |  | 0,90*zahoz_docasny*2,134 "90% přemístění na MD pro opětovné použití v SO 02 a 03" |  | 317.936 | [12 empty] | VV | 2 | 2 | True | 0 | ROZPOCET
| VV |  | 0,10*zahoz_docasny*2,134 "10% odklizení k likvidací nepoužitelného kamene" |  | 35.326 | [12 empty] | VV | 2 | 2 | True | 0 | ROZPOCET
| VV |  | bour_ZB*2,800 |  | 764.828 | [12 empty] | VV | 2 | 2 | True | 0 | ROZPOCET
| VV |  | rzb_DKB*1,900 |  | 113.89 | [12 empty] | VV | 2 | 2 | True | 0 | ROZPOCET
| VV |  | (bour_bet - 0,50*vypln_bet)*2,447 "odvoz - odpočet použitých bet. bloků" |  | 724.289 | [12 empty] | VV | 2 | 2 | True | 0 | ROZPOCET
| VV |  | bour_kam*2,650 |  | 81.408 | [12 empty] | VV | 2 | 2 | True | 0 | ROZPOCET
| VV |  | (0,50*vypln_bet)*2,447*2 "použité bet. bloky - přemístění na MD a na místo použití" |  | 105.463 | [12 empty] | VV | 2 | 2 | True | 0 | ROZPOCET
| VV |  | 0,20*odst_obrub*0,205 "20% obrubníky k likvidaci" |  | 5.043 | [12 empty] | VV | 2 | 2 | True | 0 | ROZPOCET
| VV |  | 2*0,80*odst_obrub*0,205 "80% obrubníky k použití na MD a zpět" |  | 40.344 | [12 empty] | VV | 2 | 2 | True | 0 | ROZPOCET
| VV |  | odstr_tvarnicS*0,50*2,447 "50% nepožitých tvárnic - odklizení k likvidaci" |  | 53.332 | [12 empty] | VV | 2 | 2 | True | 0 | ROZPOCET
| VV |  | odstr_tvarnicS*0,50*2,447 * 2 "50% tvárnic k použití - na MD a zpět" |  | 106.665 | [12 empty] | VV | 2 | 2 | True | 0 | ROZPOCET
| VV |  | dlb_tvar_vymena*2,447 "odklizení vyměněných tvárnic" |  | 24.47 | [12 empty] | VV | 2 | 2 | True | 0 | ROZPOCET
| VV |  | odstr_tvarnicB*2,447 |  | 9.727 | [12 empty] | VV | 2 | 2 | True | 0 | ROZPOCET
| VV |  | proust_lividace |  | 11.88 | [12 empty] | VV | 2 | 2 | True | 0 | ROZPOCET
| VV |  | dren200_docas*0,015 |  | 1.245 | [12 empty] | VV | 2 | 2 | True | 0 | ROZPOCET
| VV |  | Součet |  | 2692.472 | [12 empty] | VV | 2 | 4 | True | 1 | ROZPOCET
300 | K | 997321519 | Příplatek ZKD 1 km vodorovné dopravy suti a vybouraných hmot po suchu | t | 34932.609 |  | 0 | CS ÚRS 2022 02 |  | základní |  | 0 | 0 | 0 | 0 | 0 | 4 | K | 2 |  |  |  | ROZPOCET | [5 empty] | 0 | 0 | 0 | 0 | 0 | 1 | 0 | 4 | 679550016
| PP |  | Vodorovná doprava suti a vybouraných hmot bez naložení, s vyložením a hrubým urovnáním po suchu, na vzdálenost Příplatek k cenám za každý další i započatý 1 km přes 1 km | [14 empty] | PP | 2
| Online PSC |  | https://podminky.urs.cz/item/CS_URS_2022_02/997321519 | [14 empty] | Online PSC | 2
| VV |  | 0,10*zahoz_docasny*2,134*19 "10% odklizení k likvidací nepoužitelného kamene - celkem do 20 km" |  | 671.198 | [12 empty] | VV | 2 | 2 | True | 0 | ROZPOCET
| VV |  | bour_ZB*2,800*19 "celkem do 20 km" |  | 14531.74 | [12 empty] | VV | 2 | 2 | True | 0 | ROZPOCET
| VV |  | rzb_DKB*1,900*19 "celkem do 20 km" |  | 2163.906 | [12 empty] | VV | 2 | 2 | True | 0 | ROZPOCET
| VV |  | (bour_bet - 0,50*vypln_bet)*2,447*19 "celkem do 20 km - odpočet použitých bloků" |  | 13761.486 | [12 empty] | VV | 2 | 2 | True | 0 | ROZPOCET
| VV |  | bour_kam*2,650*19 "celkem do 20 km" |  | 1546.752 | [12 empty] | VV | 2 | 2 | True | 0 | ROZPOCET
| VV |  | 0,20*odst_obrub*0,205*19 "celkem do 20 km" |  | 95.817 | [12 empty] | VV | 2 | 2 | True | 0 | ROZPOCET
| VV |  | odstr_tvarnicS*0,50*2,447*19 "celkem do 20 km - odvoz nepoužitých tvárnic" |  | 1013.315 | [12 empty] | VV | 2 | 2 | True | 0 | ROZPOCET
| VV |  | dlb_tvar_vymena*2,447*19 "celkem do 20 km" |  | 464.93 | [12 empty] | VV | 2 | 2 | True | 0 | ROZPOCET
| VV |  | odstr_tvarnicB*2,447*19 "celkem do 20 km" |  | 184.81 | [12 empty] | VV | 2 | 2 | True | 0 | ROZPOCET
| VV |  | podklad_propust*19 "celkem do 20 km" |  | 475 | [12 empty] | VV | 2 | 2 | True | 0 | ROZPOCET
| VV |  | dren200_docas*0,015*19 "celkem do 20 km" |  | 23.655 | [12 empty] | VV | 2 | 2 | True | 0 | ROZPOCET
| VV |  | Součet |  | 34932.609 | [12 empty] | VV | 2 | 4 | True | 1 | ROZPOCET
301 | K | 997321611 | Nakládání nebo překládání suti a vybouraných hmot | t | 1964.781 |  | 0 | CS ÚRS 2022 02 |  | základní |  | 0 | 0 | 0 | 0 | 0 | 4 | K | 2 |  |  |  | ROZPOCET | [5 empty] | 0 | 0 | 0 | 0 | 0 | 1 | 0 | 4 | 176310751
| PP |  | Vodorovná doprava suti a vybouraných hmot bez naložení, s vyložením a hrubým urovnáním nakládání nebo překládání na dopravní prostředek při vodorovné dopravě suti a vybouraných hmot | [14 empty] | PP | 2
| Online PSC |  | https://podminky.urs.cz/item/CS_URS_2022_02/997321611 | [14 empty] | Online PSC | 2
| VV |  | bour_ZB*2,800 |  | 764.828 | [12 empty] | VV | 2 | 2 | True | 0 | ROZPOCET
| VV |  | rzb_DKB*1,900 |  | 113.89 | [12 empty] | VV | 2 | 2 | True | 0 | ROZPOCET
| VV |  | bour_bet*2,447 |  | 777.02 | [12 empty] | VV | 2 | 2 | True | 0 | ROZPOCET
| VV |  | bour_kam*2,650 |  | 81.408 | [12 empty] | VV | 2 | 2 | True | 0 | ROZPOCET
| VV |  | (0,50*vypln_bet)*2,447 "bet. bloky pro opětovné použití - naložení na MD" |  | 52.732 | [12 empty] | VV | 2 | 2 | True | 0 | ROZPOCET
| VV |  | odst_obrub*0,205 |  | 25.215 | [12 empty] | VV | 2 | 2 | True | 0 | ROZPOCET
| VV |  | 0,80*odst_obrub*0,205 "80% obrubníky na MD" |  | 20.172 | [12 empty] | VV | 2 | 2 | True | 0 | ROZPOCET
| VV |  | (0,50*odstr_tvarnicS)*2,447 "50% - nepoužité tvárnice" |  | 53.332 | [12 empty] | VV | 2 | 2 | True | 0 | ROZPOCET
| VV |  | (0,50*odstr_tvarnicS)*2,447 "50% - tvárnice pro opětovné použití naložení na MD" |  | 53.332 | [12 empty] | VV | 2 | 2 | True | 0 | ROZPOCET
| VV |  | odstr_tvarnicB*2,447 |  | 9.727 | [12 empty] | VV | 2 | 2 | True | 0 | ROZPOCET
| VV | proust_lividace | "2 ks rámových propustí" 2*5,94 |  | 11.88 | [12 empty] | VV | 2 | 2 | True | 0 | ROZPOCET
| VV |  | dren200_docas*0,015 |  | 1.245 | [12 empty] | VV | 2 | 2 | True | 0 | ROZPOCET
| VV |  | Součet |  | 1964.781 | [12 empty] | VV | 2 | 4 | True | 1 | ROZPOCET
| D | 998 | Přesun hmot |  |  |  | 0 |  |  |  |  | 0 |  | 0 |  | 0 | 1 | D | 1 |  |  |  | ROZPOCET | [11 empty] | 0
302 | K | 998324011 | Přesun hmot pro objekty související se sypanými hrázemi a vodní elektrárny | t | 6888.768 |  | 0 | CS ÚRS 2022 02 |  | základní |  | 0 | 0 | 0 | 0 | 0 | 4 | K | 2 |  |  |  | ROZPOCET | [5 empty] | 0 | 0 | 0 | 0 | 0 | 1 | 0 | 4 | 1195829049
| PP |  | Přesun hmot pro objekty budované v souvislosti se sypanými hrázemi a vodní elektrárny dopravní vzdálenost do 500 m | [14 empty] | PP | 2
| Online PSC |  | https://podminky.urs.cz/item/CS_URS_2022_02/998324011 | [14 empty] | Online PSC | 2
| D | PSV | Práce a dodávky PSV |  |  |  | 0 |  |  |  |  | 0 |  | 21.962 |  | 0 | 2 | D | 0 |  |  |  | ROZPOCET | [11 empty] | 0
| D | 727 | Zdravotechnika - požární ochrana |  |  |  | 0 |  |  |  |  | 0 |  | 0.009 |  | 0 | 2 | D | 1 |  |  |  | ROZPOCET | [11 empty] | 0
303 | K | 4493-R90 | 13/O Hasicí přístroj CO2 s hasicí úrovní 113B, rukojeť max. 1,5 m nad zemí - dodávka a montáž | kus | 1 |  | 0 |  |  | základní |  | 0 | 0.009 | 0.009 | 0 | 0 | 16 | K | 2 |  |  |  | ROZPOCET | [5 empty] | 0 | 0 | 0 | 0 | 0 | 1 | 0 | 16 | 1293625231
| PP |  | přístroj hasicí ruční sněhový KS 5 BG | [14 empty] | PP | 2
| VV |  | "13/O viz výpis výrobků v příloze D.02_1" 1 |  | 1 | [12 empty] | VV | 2 | 2 | True | 1 | ROZPOCET
| D | 762 | Konstrukce tesařské |  |  |  | 0 |  |  |  |  | 0 |  | 1.1849 |  | 0 | 2 | D | 1 |  |  |  | ROZPOCET | [11 empty] | 0
304 | K | 762083121 | Impregnace řeziva proti dřevokaznému hmyzu, houbám a plísním máčením třída ohrožení 1 a 2 | m3 | 2.265 |  | 0 | CS ÚRS 2022 02 |  | základní |  | 0 | 0.00108 | 0.0024462 | 0 | 0 | 16 | K | 2 |  |  |  | ROZPOCET | [5 empty] | 0 | 0 | 0 | 0 | 0 | 1 | 0 | 16 | -1553469432
| PP |  | Impregnace řeziva máčením proti dřevokaznému hmyzu, houbám a plísním, třída ohrožení 1 a 2 (dřevo v interiéru) | [14 empty] | PP | 2
| Online PSC |  | https://podminky.urs.cz/item/CS_URS_2022_02/762083121 | [14 empty] | Online PSC | 2
| VV |  | 0,600+0,183 |  | 0.783 | [12 empty] | VV | 2 | 2 | True | 0 | ROZPOCET
| VV |  | bedneni_strech*0,019 |  | 0.889 | [12 empty] | VV | 2 | 2 | True | 0 | ROZPOCET
| VV |  | 0,593 |  | 0.593 | [12 empty] | VV | 2 | 2 | True | 0 | ROZPOCET
| VV |  | Součet |  | 2.265 | [12 empty] | VV | 2 | 4 | True | 1 | ROZPOCET
305 | K | 762332132 | Montáž vázaných kcí krovů pravidelných z hraněného řeziva průřezové pl přes 120 do 224 cm2 | m | 40.84 |  | 0 | CS ÚRS 2022 02 |  | základní |  | 0 | 0 | 0 | 0 | 0 | 16 | K | 2 |  |  |  | ROZPOCET | [5 empty] | 0 | 0 | 0 | 0 | 0 | 1 | 0 | 16 | -169889221
| PP |  | Montáž vázaných konstrukcí krovů střech pultových, sedlových, valbových, stanových čtvercového nebo obdélníkového půdorysu z řeziva hraněného průřezové plochy přes 120 do 224 cm2 | [14 empty] | PP | 2
| Online PSC |  | https://podminky.urs.cz/item/CS_URS_2022_02/762332132 | [14 empty] | Online PSC | 2
| VV |  | "10/O viz výpis výrobků v příloze D.02_1" | [14 empty] | VV | 2 | 1 | True | 0 | ROZPOCET
| VV |  | "pozednice 100/140" 6,92*2 |  | 13.84 | [12 empty] | VV | 2 | 2 | True | 0 | ROZPOCET
| VV |  | "krokev 100/140" 3,0*9 |  | 27 | [12 empty] | VV | 2 | 2 | True | 0 | ROZPOCET
| VV |  | Součet |  | 40.84 | [12 empty] | VV | 2 | 4 | True | 1 | ROZPOCET
306 | M | 61223264 | hranol konstrukční KVH lepený průřezu 100x100-280mm nepohledový | m3 | 0.6 |  | 0 | CS ÚRS 2022 02 |  | základní |  | 0 | 0.44 | 0.264 | 0 | 0 | 32 | M | 2 |  |  |  | ROZPOCET | [5 empty] | 0 | 0 | 0 | 0 | 0 | 1 | 0 | 16 | -603519832
| PP |  | hranol konstrukční KVH lepený průřezu 100x100-280mm nepohledový | [14 empty] | PP | 2
| P |  | Poznámka k položce: Pozednice, vaznice, krokve - KVH NSi, třída jakosti S10TS, třída pevnosti C24. Viditelné konce prvků krovu budou na spodní hraně seříznuty 10 x 20 mm. Začištění všech řezaných ploch | [14 empty] | P | 2
| VV |  | "pozednice 100/140" (0,100*0,140) * 6,92*2 *1,05 |  | 0.203 | [12 empty] | VV | 2 | 2 | True | 0 | ROZPOCET
| VV |  | "krokev 100/140" (0,100*0,140) * 3,0*9 *1,05 |  | 0.397 | [12 empty] | VV | 2 | 2 | True | 0 | ROZPOCET
| VV |  | Součet |  | 0.6 | [12 empty] | VV | 2 | 4 | True | 1 | ROZPOCET
307 | K | 762332133 | Montáž vázaných kcí krovů pravidelných z hraněného řeziva průřezové pl přes 224 do 288 cm2 | m | 6.92 |  | 0 | CS ÚRS 2022 02 |  | základní |  | 0 | 0 | 0 | 0 | 0 | 16 | K | 2 |  |  |  | ROZPOCET | [5 empty] | 0 | 0 | 0 | 0 | 0 | 1 | 0 | 16 | -1181469315
| PP |  | Montáž vázaných konstrukcí krovů střech pultových, sedlových, valbových, stanových čtvercového nebo obdélníkového půdorysu z řeziva hraněného průřezové plochy přes 224 do 288 cm2 | [14 empty] | PP | 2
| Online PSC |  | https://podminky.urs.cz/item/CS_URS_2022_02/762332133 | [14 empty] | Online PSC | 2
| VV |  | "10/O viz výpis výrobků v příloze D.02_1" | [14 empty] | VV | 2 | 1 | True | 0 | ROZPOCET
| VV |  | "vrcholová vaznice 140/180" 6,92*1 |  | 6.92 | [12 empty] | VV | 2 | 2 | True | 1 | ROZPOCET
308 | M | 61223266 | hranol konstrukční KVH lepený průřezu 140x140-240mm nepohledový | m3 | 0.183 |  | 0 | CS ÚRS 2022 02 |  | základní |  | 0 | 0.44 | 0.08052 | 0 | 0 | 32 | M | 2 |  |  |  | ROZPOCET | [5 empty] | 0 | 0 | 0 | 0 | 0 | 1 | 0 | 16 | 716127336
| PP |  | hranol konstrukční KVH lepený průřezu 140x140-240mm nepohledový | [14 empty] | PP | 2
| P |  | Poznámka k položce: Pozednice, vaznice, krokve - KVH NSi, třída jakosti S10TS, třída pevnosti C24. Viditelné konce prvků krovu budou na spodní hraně seříznuty 10 x 20 mm. Začištění všech řezaných ploch | [14 empty] | P | 2
| VV |  | "vrcholová vaznice 140/180" (0,140*0,180) * 6,92*1 *1,05 |  | 0.183 | [12 empty] | VV | 2 | 2 | True | 1 | ROZPOCET
309 | K | 762341260 | Montáž bednění střech rovných a šikmých sklonu do 60° z palubek | m2 | 46.8 |  | 0 | CS ÚRS 2022 02 |  | základní |  | 0 | 0 | 0 | 0 | 0 | 16 | K | 2 |  |  |  | ROZPOCET | [5 empty] | 0 | 0 | 0 | 0 | 0 | 1 | 0 | 16 | -1461683765
| PP |  | Montáž bednění střech rovných a šikmých sklonu do 60° s vyřezáním otvorů z palubek | [14 empty] | PP | 2
| Online PSC |  | https://podminky.urs.cz/item/CS_URS_2022_02/762341260 | [14 empty] | Online PSC | 2
| P |  | Poznámka k položce: 10/O bednění + výplň otvorů mezi krokvemi, pozednicí a spodkem bednění, čela u krajních tašek | [14 empty] | P | 2
| VV |  | "10/O viz výpis výrobků v příloze D.02_1" 46,8 |  | 46.8 | [12 empty] | VV | 2 | 2 | True | 0 | ROZPOCET
| VV | bedneni_strech | Součet |  | 46.8 | [12 empty] | VV | 2 | 4 | True | 1 | ROZPOCET
310 | M | 61191180 | palubky obkladové smrk profil klasický 19x146mm jakost A/B | m2 | 49.14 |  | 0 | CS ÚRS 2022 02 |  | základní |  | 0 | 0.00931 | 0.45749 | 0 | 0 | 32 | M | 2 |  |  |  | ROZPOCET | [5 empty] | 0 | 0 | 0 | 0 | 0 | 1 | 0 | 16 | -1512393763
| PP |  | palubky obkladové smrk profil klasický 19x146mm jakost A/B | [14 empty] | PP | 2
| P |  | Poznámka k položce: Bednění - smrková palubka tl. 20 mm, třída kvality B, zkosení hran | [14 empty] | P | 2
| VV |  | bedneni_strech*1,05 |  | 49.14 | [12 empty] | VV | 2 | 2 | True | 1 | ROZPOCET
311 | K | 762342214 | Montáž laťování na střechách jednoduchých sklonu do 60° osové vzdálenosti přes 150 do 360 mm | m2 | 46.8 |  | 0 | CS ÚRS 2022 02 |  | základní |  | 0 | 0 | 0 | 0 | 0 | 16 | K | 2 |  |  |  | ROZPOCET | [5 empty] | 0 | 0 | 0 | 0 | 0 | 1 | 0 | 16 | 891894508
| PP |  | Montáž laťování střech jednoduchých sklonu do 60° při osové vzdálenosti latí přes 150 do 360 mm | [14 empty] | PP | 2
| Online PSC |  | https://podminky.urs.cz/item/CS_URS_2022_02/762342214 | [14 empty] | Online PSC | 2
| VV |  | "10/O viz výpis výrobků v příloze D.02_1" 46,8 |  | 46.8 | [12 empty] | VV | 2 | 2 | True | 1 | ROZPOCET
312 | M | 60514106 | řezivo jehličnaté lať pevnostní třída S10-13 průřez 40x60mm | m3 | 0.593 |  | 0 | CS ÚRS 2022 02 |  | základní |  | 0 | 0.55 | 0.32615 | 0 | 0 | 32 | M | 2 |  |  |  | ROZPOCET | [5 empty] | 0 | 0 | 0 | 0 | 0 | 1 | 0 | 16 | 1204822086
| PP |  | řezivo jehličnaté lať pevnostní třída S10-13 průřez 40x60mm | [14 empty] | PP | 2
| VV |  | "10/O viz výpis výrobků v příloze D.02_1" 235,3 * (0,040*0,060) *1,05 |  | 0.593 | [12 empty] | VV | 2 | 2 | True | 1 | ROZPOCET
313 | M | 59660229R | držák hřebenových a nárožních latí univerzální | kus | 9 |  | 0 |  |  | základní |  | 0 | 0.00015 | 0.00135 | 0 | 0 | 32 | M | 2 |  |  |  | ROZPOCET | [5 empty] | 0 | 0 | 0 | 0 | 0 | 1 | 0 | 16 | 1406759061
| PP |  | držák hřebenových a nárožních latí univerzální | [14 empty] | PP | 2
| VV |  | "10/O viz výpis výrobků v příloze D.02_1" 9 |  | 9 | [12 empty] | VV | 2 | 2 | True | 1 | ROZPOCET
314 | K | 762395000 | Spojovací prostředky krovů, bednění, laťování, nadstřešních konstrukcí | m3 | 2.265 |  | 0 | CS ÚRS 2022 02 |  | základní |  | 0 | 0.02337 | 0.052933 | 0 | 0 | 16 | K | 2 |  |  |  | ROZPOCET | [5 empty] | 0 | 0 | 0 | 0 | 0 | 1 | 0 | 16 | 2076291969
| PP |  | Spojovací prostředky krovů, bednění a laťování, nadstřešních konstrukcí svory, prkna, hřebíky, pásová ocel, vruty | [14 empty] | PP | 2
| Online PSC |  | https://podminky.urs.cz/item/CS_URS_2022_02/762395000 | [14 empty] | Online PSC | 2
| P |  | Poznámka k položce: 10/O Nerezový spojovací materiál. | [14 empty] | P | 2
| VV |  | 0,600+0,183 |  | 0.783 | [12 empty] | VV | 2 | 2 | True | 0 | ROZPOCET
| VV |  | bedneni_strech*0,019 |  | 0.889 | [12 empty] | VV | 2 | 2 | True | 0 | ROZPOCET
| VV |  | 0,593 |  | 0.593 | [12 empty] | VV | 2 | 2 | True | 0 | ROZPOCET
| VV |  | Součet |  | 2.265 | [12 empty] | VV | 2 | 4 | True | 1 | ROZPOCET
315 | K | 762-R90 | Kotvení pozednice a vrcholové vaznice 10 ks nerez | kus | 10 |  | 0 |  |  | základní |  | 0 | 0 | 0 | 0 | 0 | 16 | K | 2 |  |  |  | ROZPOCET | [5 empty] | 0 | 0 | 0 | 0 | 0 | 1 | 0 | 16 | 989360610
| PP |  | Kotvení pozednice a vrcholové vaznice 10 ks nerez závitová tyč M22 dl. 400 mm (velkoplošná podložka + matka) vlepená na chem. kotvu do ŽB konstrukce. | [14 empty] | PP | 2
| VV |  | "10/O viz výpis výrobků v příloze D.02_1" 10 |  | 10 | [12 empty] | VV | 2 | 2 | True | 1 | ROZPOCET
316 | K | 763-R92 | Uzavření prostoru mezi ŽB stěnou a bedněním střechy (jižní a severní strana, aby tam nebyl otevřený prostor) | kpl. | 1 |  | 0 |  |  | základní |  | 0 | 0 | 0 | 0 | 0 | 16 | K | 2 |  |  |  | ROZPOCET | [5 empty] | 0 | 0 | 0 | 0 | 0 | 1 | 0 | 16 | -1070284860
| PP |  | Uzavření prostoru mezi ŽB stěnou a bedněním střechy (jižní a severní strana, aby tam nebyl otevřený prostor) | [14 empty] | PP | 2
| VV |  | 1 "viz přílohuD.2_3.5.1 a D.2_3.5.2" |  | 1 | [12 empty] | VV | 2 | 2 | True | 1 | ROZPOCET
317 | K | 998762102 | Přesun hmot tonážní pro kce tesařské v objektech v přes 6 do 12 m | t | 1.185 |  | 0 | CS ÚRS 2022 02 |  | základní |  | 0 | 0 | 0 | 0 | 0 | 16 | K | 2 |  |  |  | ROZPOCET | [5 empty] | 0 | 0 | 0 | 0 | 0 | 1 | 0 | 16 | -1970970831
| PP |  | Přesun hmot pro konstrukce tesařské stanovený z hmotnosti přesunovaného materiálu vodorovná dopravní vzdálenost do 50 m v objektech výšky přes 6 do 12 m | [14 empty] | PP | 2
| Online PSC |  | https://podminky.urs.cz/item/CS_URS_2022_02/998762102 | [14 empty] | Online PSC | 2
| D | 764 | Konstrukce klempířské |  |  |  | 0 |  |  |  |  | 0 |  | 0.025632 |  | 0 | 2 | D | 1 |  |  |  | ROZPOCET | [11 empty] | 0
318 | K | 764212434 | Oplechování rovné okapové hrany z Pz plechu rš 330 mm | m | 14.4 |  | 0 | CS ÚRS 2022 02 |  | základní |  | 0 | 0.00178 | 0.025632 | 0 | 0 | 16 | K | 2 |  |  |  | ROZPOCET | [5 empty] | 0 | 0 | 0 | 0 | 0 | 1 | 0 | 16 | -157520488
| PP |  | Oplechování střešních prvků z pozinkovaného plechu okapu okapovým plechem střechy rovné rš 330 mm | [14 empty] | PP | 2
| Online PSC |  | https://podminky.urs.cz/item/CS_URS_2022_02/764212434 | [14 empty] | Online PSC | 2
| VV |  | "10/O viz výpis výrobků v příloze D.02_1" 7,2*2 |  | 14.4 | [12 empty] | VV | 2 | 2 | True | 1 | ROZPOCET
319 | K | 998764102 | Přesun hmot tonážní pro konstrukce klempířské v objektech v přes 6 do 12 m | t | 0.026 |  | 0 | CS ÚRS 2022 02 |  | základní |  | 0 | 0 | 0 | 0 | 0 | 16 | K | 2 |  |  |  | ROZPOCET | [5 empty] | 0 | 0 | 0 | 0 | 0 | 1 | 0 | 16 | -574399194
| PP |  | Přesun hmot pro konstrukce klempířské stanovený z hmotnosti přesunovaného materiálu vodorovná dopravní vzdálenost do 50 m v objektech výšky přes 6 do 12 m | [14 empty] | PP | 2
| Online PSC |  | https://podminky.urs.cz/item/CS_URS_2022_02/998764102 | [14 empty] | Online PSC | 2
| D | 765 | Krytina skládaná |  |  |  | 0 |  |  |  |  | 0 |  | 2.1694 |  | 0 | 2 | D | 1 |  |  |  | ROZPOCET | [11 empty] | 0
320 | K | 765113011 | Krytina keramická drážková velkoformátová (do 12 ks/m2) režná sklonu do 30° na sucho | m2 | 42.6 |  | 0 | CS ÚRS 2022 02 |  | základní |  | 0 | 0.0445 | 1.8957 | 0 | 0 | 16 | K | 2 |  |  |  | ROZPOCET | [5 empty] | 0 | 0 | 0 | 0 | 0 | 1 | 0 | 16 | -1535660477
| PP |  | Krytina keramická drážková sklonu střechy do 30° na sucho velkoformátová (do 12ks/m2) režná | [14 empty] | PP | 2
| Online PSC |  | https://podminky.urs.cz/item/CS_URS_2022_02/765113011 | [14 empty] | Online PSC | 2
| P |  | Poznámka k položce: Všechny okrajové tašky a každá pátá taška v ploše střechy budou kotveny k latím. | [14 empty] | P | 2
| VV |  | "11/O viz výpis výrobků v příloze D.02_1" 42,6 |  | 42.6 | [12 empty] | VV | 2 | 2 | True | 1 | ROZPOCET
321 | K | 765113121 | Krytina keramická okapová hrana s větrací mřížkou jednoduchou | m | 14.4 |  | 0 | CS ÚRS 2022 02 |  | základní |  | 0 | 0.00011 | 0.001584 | 0 | 0 | 16 | K | 2 |  |  |  | ROZPOCET | [5 empty] | 0 | 0 | 0 | 0 | 0 | 1 | 0 | 16 | -515971012
| PP |  | Krytina keramická drážková sklonu střechy do 30° okapová hrana s větrací mřížkou jednoduchou | [14 empty] | PP | 2
| Online PSC |  | https://podminky.urs.cz/item/CS_URS_2022_02/765113121 | [14 empty] | Online PSC | 2
| P |  | Poznámka k položce: Uzavření provětrávané mezery kontralatí ochranným pásem proti ptákům. | [14 empty] | P | 2
| VV |  | "10/O viz výpis výrobků v příloze D.02_1" 7,2*2 |  | 14.4 | [12 empty] | VV | 2 | 2 | True | 1 | ROZPOCET
322 | K | 765113311 | Krytina keramická drážková hřeben z hřebenáčů režných na sucho s větracím pásem olověným | m | 7.1 |  | 0 | CS ÚRS 2022 02 |  | základní |  | 0 | 0.01253 | 0.088963 | 0 | 0 | 16 | K | 2 |  |  |  | ROZPOCET | [5 empty] | 0 | 0 | 0 | 0 | 0 | 1 | 0 | 16 | -1125585637
| PP |  | Krytina keramická drážková sklonu střechy do 30° hřeben na sucho s větracím pásem olověným z hřebenáčů režných | [14 empty] | PP | 2
| Online PSC |  | https://podminky.urs.cz/item/CS_URS_2022_02/765113311 | [14 empty] | Online PSC | 2
| VV |  | "11/O viz výpis výrobků v příloze D.02_1" 7,1 |  | 7.1 | [12 empty] | VV | 2 | 2 | True | 1 | ROZPOCET
323 | K | 765113511 | Krytina keramická drážková štítová hrana z velkoformátových (do 3 ks/m) okrajových tašek režných do malty | m | 12 |  | 0 | CS ÚRS 2022 02 |  | základní |  | 0 | 0.01462 | 0.17544 | 0 | 0 | 16 | K | 2 |  |  |  | ROZPOCET | [5 empty] | 0 | 0 | 0 | 0 | 0 | 1 | 0 | 16 | -1921468386
| PP |  | Krytina keramická drážková sklonu střechy do 30° štítová hrana do malty z okrajových tašek velkoformátových (do 3ks/m) režných | [14 empty] | PP | 2
| Online PSC |  | https://podminky.urs.cz/item/CS_URS_2022_02/765113511 | [14 empty] | Online PSC | 2
| P |  | Poznámka k položce: Všechny okrajové tašky a každá pátá taška v ploše střechy budou kotveny k latím. | [14 empty] | P | 2
| VV |  | "11/O viz výpis výrobků v příloze D.02_1" 12,0 |  | 12 | [12 empty] | VV | 2 | 2 | True | 1 | ROZPOCET
324 | K | 765191013 | Montáž pojistné hydroizolační nebo parotěsné fólie kladené přes 20° volně na bednění nebo tepelnou izolaci | m2 | 44.8 |  | 0 | CS ÚRS 2022 02 |  | základní |  | 0 | 0 | 0 | 0 | 0 | 16 | K | 2 |  |  |  | ROZPOCET | [5 empty] | 0 | 0 | 0 | 0 | 0 | 1 | 0 | 16 | -945110928
| PP |  | Montáž pojistné hydroizolační nebo parotěsné fólie kladené ve sklonu přes 20° volně na bednění nebo tepelnou izolaci | [14 empty] | PP | 2
| Online PSC |  | https://podminky.urs.cz/item/CS_URS_2022_02/765191013 | [14 empty] | Online PSC | 2
| VV |  | "viz výpis výrobků v příloze D.02_1" | [14 empty] | VV | 2 | 1 | True | 0 | ROZPOCET
| VV |  | "10/O pojistná hydroizolace" 44,8 |  | 44.8 | [12 empty] | VV | 2 | 2 | True | 0 | ROZPOCET
| VV | pojistna_izol | Součet |  | 44.8 | [12 empty] | VV | 2 | 4 | True | 1 | ROZPOCET
325 | M | 28329324 | fólie kontaktní difuzně propustná pro doplňkovou hydroizolační vrstvu, třívrstvá 130-140g/m2 | m2 | 51.52 |  | 0 | CS ÚRS 2022 02 |  | základní |  | 0 | 0.00015 | 0.007728 | 0 | 0 | 32 | M | 2 |  |  |  | ROZPOCET | [5 empty] | 0 | 0 | 0 | 0 | 0 | 1 | 0 | 16 | -1836623653
| PP |  | fólie kontaktní difuzně propustná pro doplňkovou hydroizolační vrstvu, třívrstvá 130-140g/m2 | [14 empty] | PP | 2
| VV |  | pojistna_izol*1,15 "15% na přesahy a ztratné" |  | 51.52 | [12 empty] | VV | 2 | 2 | True | 1 | ROZPOCET
326 | K | 998765102 | Přesun hmot tonážní pro krytiny skládané v objektech v přes 6 do 12 m | t | 2.169 |  | 0 | CS ÚRS 2022 02 |  | základní |  | 0 | 0 | 0 | 0 | 0 | 16 | K | 2 |  |  |  | ROZPOCET | [5 empty] | 0 | 0 | 0 | 0 | 0 | 1 | 0 | 16 | 1493359135
| PP |  | Přesun hmot pro krytiny skládané stanovený z hmotnosti přesunovaného materiálu vodorovná dopravní vzdálenost do 50 m na objektech výšky přes 6 do 12 m | [14 empty] | PP | 2
| Online PSC |  | https://podminky.urs.cz/item/CS_URS_2022_02/998765102 | [14 empty] | Online PSC | 2
| D | 767 | Konstrukce zámečnické |  |  |  | 0 |  |  |  |  | 0 |  | 14.6248 |  | 0 | 2 | D | 1 |  |  |  | ROZPOCET | [11 empty] | 0
327 | K | 767590120 | Montáž podlahového roštu šroubovaného | kg | 521.28 |  | 0 | CS ÚRS 2022 02 |  | základní |  | 0 | 5e-05 | 0.026064 | 0 | 0 | 16 | K | 2 |  |  |  | ROZPOCET | [5 empty] | 0 | 0 | 0 | 0 | 0 | 1 | 0 | 16 | -143600502
| PP |  | Montáž podlahových konstrukcí podlahových roštů, podlah připevněných šroubováním | [14 empty] | PP | 2
| Online PSC |  | https://podminky.urs.cz/item/CS_URS_2022_02/767590120 | [14 empty] | Online PSC | 2
| VV |  | lavka_rosty |  | 521.28 | [12 empty] | VV | 2 | 2 | True | 1 | ROZPOCET
328 | M | 767-R47.4 | 24/Z Ocelová lávka - podlahové rošty | kg | 521.28 |  | 0 |  |  | základní |  | 0 | 0.001 | 0.52128 | 0 | 0 | 32 | M | 2 |  |  |  | ROZPOCET | [5 empty] | 0 | 0 | 0 | 0 | 0 | 1 | 0 | 16 | 1395101668
| PP |  | 24/Z Ocelová lávka - podlahové rošty Rošty ocelové svařované, vč. kotvení, 10 kN / m2, osamělé břemeno 3 kN / 20 x 20 cm. | [14 empty] | PP | 2
| VV |  | 14,48 "m2" * 36 "kg/m2 - viz D.2_3.9.11" |  | 521.28 | [12 empty] | VV | 2 | 2 | True | 0 | ROZPOCET
| VV | lavka_rosty | Součet |  | 521.28 | [12 empty] | VV | 2 | 4 | True | 1 | ROZPOCET
329 | K | 767610126 | Montáž oken kovových jednoduchých otevíravých do zdiva pl přes 0,6 do 1,5 m2 | m2 | 4.62 |  | 0 | CS ÚRS 2022 02 |  | základní |  | 0 | 0.00037 | 0.0017094 | 0 | 0 | 16 | K | 2 |  |  |  | ROZPOCET | [5 empty] | 0 | 0 | 0 | 0 | 0 | 1 | 0 | 16 | -1177142051
| PP |  | Montáž oken jednoduchých z hliníkových nebo ocelových profilů na polyuretanovou pěnu otevíravých do zdiva, plochy přes 0,6 do 1,5 m2 | [14 empty] | PP | 2
| Online PSC |  | https://podminky.urs.cz/item/CS_URS_2022_02/767610126 | [14 empty] | Online PSC | 2
| VV |  | "okno1" 1,4*1,1 |  | 1.54 | [12 empty] | VV | 2 | 2 | True | 0 | ROZPOCET
| VV |  | "okno2" 2,8*1,1 |  | 3.08 | [12 empty] | VV | 2 | 2 | True | 0 | ROZPOCET
| VV |  | Součet |  | 4.62 | [12 empty] | VV | 2 | 4 | True | 1 | ROZPOCET
330 | M | 767-R28 | 22/Z Okna z hliníkových profilů, slitina AlMgSi0,5 F22 dle DIN 1725 T.1 - rozměr 1400x1100 mm | kus | 1 |  | 0 |  |  | základní |  | 0 | 0 | 0 | 0 | 0 | 32 | M | 2 |  |  |  | ROZPOCET | [5 empty] | 0 | 0 | 0 | 0 | 0 | 1 | 0 | 16 | 1938631879
| PP |  | 22/Z Okna z hliníkových profilů, slitina AlMgSi0,5 F22 dle DIN 1725 T.1 - rozměr 1400x1100 mm Povrchová úprava – komaxit (práškové lakování polyesterovou barvou) min. 60 µm, odstín odpovídající FeZn, navrhne zhotovitel, podléhá souhlasu TDI. Bezpečnostní kování, otevírání viz přílohu D.2_3.5.2. Strojovna nebude vytápěna, bude trvale provětrávána vzduchem z exteriéru, na tepelnou izolaci nejsou žádné specifické požadavky. Po dokončení obkladu fasády strojovny budou okna po obvodu oboustranně osazena hliníkovými lištami šířky max. 50 mm (upřesní TDI) Okno 1, dvoukřídlé: Stavební otvor: 1400 x 1100 mm (š x v) Parapet vnější: 1400 x 100 mm Zasklení - bezpečnostní skla VSG33.2. Na ostěních oken budou osazeny gumové zarážky omezující rozsah otevření oken tak, aby nedocházelo ke kolizi s vybavením strojovny. | [14 empty] | PP | 2
| VV |  | 1 "viz výpis výrobků v příloze D.02_1" |  | 1 | [12 empty] | VV | 2 | 2 | True | 1 | ROZPOCET
331 | M | 767-R28.2 | 22/Z Okna z hliníkových profilů, slitina AlMgSi0,5 F22 dle DIN 1725 T.1 - rozměr 2800x1100 mm | kus | 1 |  | 0 |  |  | základní |  | 0 | 0 | 0 | 0 | 0 | 32 | M | 2 |  |  |  | ROZPOCET | [5 empty] | 0 | 0 | 0 | 0 | 0 | 1 | 0 | 16 | 228732065
| PP |  | 22/Z Okna z hliníkových profilů, slitina AlMgSi0,5 F22 dle DIN 1725 T.1 - rozměr 2800x1100 mm Povrchová úprava – komaxit (práškové lakování polyesterovou barvou) min. 60 µm, odstín odpovídající FeZn, navrhne zhotovitel, podléhá souhlasu TDI. Bezpečnostní kování, otevírání viz přílohu D.2_3.5.2. Strojovna nebude vytápěna, bude trvale provětrávána vzduchem z exteriéru, na tepelnou izolaci nejsou žádné specifické požadavky. Po dokončení obkladu fasády strojovny budou okna po obvodu oboustranně osazena hliníkovými lištami šířky max. 50 mm (upřesní TDI) Okno 2 čtyřkřídlé: Stavební otvor: 2800 x 1100 mm (š x v) Parapet vnější: 2800 x 100 mm Zasklení - bezpečnostní skla VSG33.2. Na ostěních oken budou osazeny gumové zarážky omezující rozsah otevření oken tak, aby nedocházelo ke kolizi s vybavením strojovny. | [14 empty] | PP | 2
| VV |  | 1 "viz výpis výrobků v příloze D.02_1" |  | 1 | [12 empty] | VV | 2 | 2 | True | 1 | ROZPOCET
332 | K | 767640111 | Montáž dveří ocelových nebo hliníkových vchodových jednokřídlových bez nadsvětlíku | kus | 1 |  | 0 | CS ÚRS 2022 02 |  | základní |  | 0 | 0 | 0 | 0 | 0 | 16 | K | 2 |  |  |  | ROZPOCET | [5 empty] | 0 | 0 | 0 | 0 | 0 | 1 | 0 | 16 | -316772988
| PP |  | Montáž dveří ocelových nebo hliníkových vchodových jednokřídlových bez nadsvětlíku | [14 empty] | PP | 2
| Online PSC |  | https://podminky.urs.cz/item/CS_URS_2022_02/767640111 | [14 empty] | Online PSC | 2
333 | M | 767-R27 | 22/Z Dveře z hliníkových profilů vč. zárubně, slitina AlMgSi0,5 F22 dle DIN 1725 T.1 | kpl. | 1 |  | 0 |  |  | základní |  | 0 | 0 | 0 | 0 | 0 | 32 | M | 2 |  |  |  | ROZPOCET | [5 empty] | 0 | 0 | 0 | 0 | 0 | 1 | 0 | 16 | -697282228
| PP |  | 22/Z Dveře z hliníkových profilů vč. zárubně, slitina AlMgSi0,5 F22 dle DIN 1725 T.1 Povrchová úprava – komaxit (práškové lakování polyesterovou barvou) min. 60 µm, odstín odpovídající FeZn, navrhne zhotovitel, podléhá souhlasu TDI. Bezpečnostní kování, otevírání viz přílohu D.2_3.5.2. Strojovna nebude vytápěna, bude trvale provětrávána vzduchem z exteriéru, na tepelnou izolaci nejsou žádné specifické požadavky. Po dokončení obkladu fasády strojovny budou dveře po obvodu oboustranně osazena hliníkovými lištami šířky max. 50 mm (upřesní TDI) se stejnou povrchovou úpravou. Dveře exteriérové, bezpečnostní, zámek s centrálním klíčem VD, výplň Al plech tl. 5 mm + OSB 12 mm + Al plech 5 mm, povrchová úprava analogicky s profily oken a dveří. Práh nerez s protiskluzovou úpravou, max. výšky 20 mm nad podlahou strojovny. Stavební otvor: 1100 x 2050 mm (š x v) Světlá šířka dveří 950 mm. | [14 empty] | PP | 2
334 | K | 767832122 | Montáž venkovních požárních žebříků do betonu bez suchovodu | m | 20.08 |  | 0 | CS ÚRS 2022 02 |  | základní |  | 0 | 0 | 0 | 0 | 0 | 16 | K | 2 |  |  |  | ROZPOCET | [5 empty] | 0 | 0 | 0 | 0 | 0 | 1 | 0 | 16 | -2021949758
| PP |  | Montáž venkovních požárních žebříků do betonu bez suchovodu | [14 empty] | PP | 2
| Online PSC |  | https://podminky.urs.cz/item/CS_URS_2022_02/767832122 | [14 empty] | Online PSC | 2
| VV |  | 8,44*2 "14/Z viz výpis výrobků v příloze D.02_1" |  | 16.88 | [12 empty] | VV | 2 | 2 | True | 0 | ROZPOCET
| VV |  | 3,2*1 "29/Z viz výpis výrobků v příloze D.02_1" |  | 3.2 | [12 empty] | VV | 2 | 2 | True | 0 | ROZPOCET
| VV |  | Součet |  | 20.08 | [12 empty] | VV | 2 | 4 | True | 1 | ROZPOCET
335 | M | 767-R10 | 14/Z Žebříky ve vtokové a v manipulační šachtě věže spodních výpustí z nerezové ocely | kg | 420 |  | 0 |  |  | základní |  | 0 | 0.001 | 0.42 | 0 | 0 | 32 | M | 2 |  |  |  | ROZPOCET | [5 empty] | 0 | 0 | 0 | 0 | 0 | 1 | 0 | 16 | 2083053514
| PP |  | 14/Z Žebříky ve vtokové a v manipulační šachtě věže spodních výpustí z nerezové ocely Včetně odnímatelných madel pro nástup na žebřík - osazováno do nezaslepených trubek štěřínu po otevření poklopu a do kotevních otvorů v podlaze strojovny (součástí jsou záslepky otvorů v podlaze). Součástí odnímatelných madel bude poslední příčle žebříku a výplň otvoru mezi poslední příčlí a hranou otvoru. Rozměry prvků žebříku jsou uvedeny jako minimální. Štěřín tr. 48,3 x 3,2 mm, 2 x 8,44 m Podpory max. po 3,0 m Příčle s protiskluzovou úpravou, dl. 400 mm, rozteč 270 mm, KR 20 Nástupní madla tr. 48,3 x 3,2 mm, 2 x 1,30 m + související prvky Celkem Celkem x 2 žebříky Nerez, vč. nerezového kotevního materiálu a chem. kotev. RDS bude zpracována v souladu s ČSN 74 3282. | [14 empty] | PP | 2
| VV |  | 420,0 "viz výpis výrobků v příloze D.02_1" |  | 420 | [12 empty] | VV | 2 | 2 | True | 1 | ROZPOCET
336 | M | 767-R11 | 29/Z Žebřík v bloku 06, vč. povrchové úpravy - žárové zinkování | kg | 53.58 |  | 0 |  |  | základní |  | 0 | 0.001 | 0.05358 | 0 | 0 | 32 | M | 2 |  |  |  | ROZPOCET | [5 empty] | 0 | 0 | 0 | 0 | 0 | 1 | 0 | 16 | 931058772
| PP |  | 29/Z Žebřík v bloku 06, vč. povrchové úpravy - žárové zinkování Rozměry prvků žebříku jsou uvedeny jako minimální. Štěřín tr. 48,3 x 3,2 mm, 2 x 3,18 m, nástupní madla a kotvení k zábradlí (30/Z) součástí štěřínu. Podpory max. po 3,0 m Příčle s protiskluzovou úpravou dl. 400 mm, rozteč 270 mm, KR 20 Celkem FeZn bez nátěrového systému, vč. nerezového kotevního materiálu a chem. kotev. RDS bude zpracována v souladu s ČSN 74 3282. | [14 empty] | PP | 2
| VV |  | 53,58 "viz výpis výrobků v příloze D.02_1" |  | 53.58 | [12 empty] | VV | 2 | 2 | True | 1 | ROZPOCET
337 | K | 767995111 | Montáž atypických zámečnických konstrukcí hm do 5 kg | kg | 51.825 |  | 0 | CS ÚRS 2022 02 |  | základní |  | 0 | 7e-05 | 0.0036277 | 0 | 0 | 16 | K | 2 |  |  |  | ROZPOCET | [5 empty] | 0 | 0 | 0 | 0 | 0 | 1 | 0 | 16 | 655798209
| PP |  | Montáž ostatních atypických zámečnických konstrukcí hmotnosti do 5 kg | [14 empty] | PP | 2
| Online PSC |  | https://podminky.urs.cz/item/CS_URS_2022_02/767995111 | [14 empty] | Online PSC | 2
| VV |  | zemici_desky |  | 41.415 | [12 empty] | VV | 2 | 2 | True | 0 | ROZPOCET
| VV |  | lanka_nerez |  | 10.41 | [12 empty] | VV | 2 | 2 | True | 0 | ROZPOCET
| VV |  | Součet |  | 51.825 | [12 empty] | VV | 2 | 4 | True | 1 | ROZPOCET
338 | M | R09 | 2/Z - Kotevní deska z nerezové ocely plech 10-100/100mm s kotevní výztuží (pracnami) do betonu | kg | 41.415 |  | 0 |  |  | základní |  | 0 | 0.001 | 0.041415 | 0 | 0 | 32 | M | 2 |  |  |  | ROZPOCET | [5 empty] | 0 | 0 | 0 | 0 | 0 | 1 | 0 | 16 | 2047337681
| PP |  | Kotevní desky z nerezové ocely plech 10-100/100mm s kotevní výztuží (pracnami) do betonu. Osadit při betonáži. Ke kotevní desce bude před metalizací přivařen na rubu i líci prvek k mechanickému napojení zemnicího pásku (rub) a zemnicího drátu (líc). | [14 empty] | PP | 2
| VV |  | "Blok 06 - viz D.2_3.7.6" 5 * (0,100*0,100*0,010*7850 + 4*0,20*2,47) |  | 13.805 | [12 empty] | VV | 2 | 2 | True | 0 | ROZPOCET
| VV |  | "Blok 08 - viz D.2_3.7.8" 4 * (0,100*0,100*0,010*7850 + 4*0,20*2,47) |  | 11.044 | [12 empty] | VV | 2 | 2 | True | 0 | ROZPOCET
| VV |  | "Blok 10 - viz D.2_3.7.10" 6 * (0,100*0,100*0,010*7850 + 4*0,20*2,47) |  | 16.566 | [12 empty] | VV | 2 | 2 | True | 0 | ROZPOCET
| VV | zemici_desky | Součet |  | 41.415 | [12 empty] | VV | 2 | 4 | True | 1 | ROZPOCET
339 | M | 767-R47.3 | 25/Z Branka výplň - Nerez lanko 4 mm 7x19 | kg | 10.41 |  | 0 |  |  | základní |  | 0 | 0.001 | 0.01041 | 0 | 0 | 32 | M | 2 |  |  |  | ROZPOCET | [5 empty] | 0 | 0 | 0 | 0 | 0 | 1 | 0 | 16 | 17865475
| PP |  | 25/Z Branka výplň - Nerez lanko 4 mm 7x19 s kotvením a napínacími prvky | [14 empty] | PP | 2
| VV | lanka_nerez | "Nerezová lanka" 10,41 "viz D.2_3.9.4" |  | 10.41 | [12 empty] | VV | 2 | 2 | True | 1 | ROZPOCET
340 | K | 767995113 | Montáž atypických zámečnických konstrukcí hm přes 10 do 20 kg | kg | 12.5 |  | 0 | CS ÚRS 2022 02 |  | základní |  | 0 | 6e-05 | 0.00075 | 0 | 0 | 16 | K | 2 |  |  |  | ROZPOCET | [5 empty] | 0 | 0 | 0 | 0 | 0 | 1 | 0 | 16 | -1226054635
| PP |  | Montáž ostatních atypických zámečnických konstrukcí hmotnosti přes 10 do 20 kg | [14 empty] | PP | 2
| Online PSC |  | https://podminky.urs.cz/item/CS_URS_2022_02/767995113 | [14 empty] | Online PSC | 2
| VV |  | ram_rozvadece |  | 12.5 | [12 empty] | VV | 2 | 2 | True | 1 | ROZPOCET
341 | M | 767-R95 | Sokl – konstrukce z FeZn L profilů 50 x 50 x 5 mm, 800 x 400 x 200 mm, celkem 3200 mm, vč. povrchové úpravy - žárové zinkování | kg | 12.5 |  | 0 |  |  | základní |  | 0 | 0.001 | 0.0125 | 0 | 0 | 32 | M | 2 |  |  |  | ROZPOCET | [5 empty] | 0 | 0 | 0 | 0 | 0 | 1 | 0 | 16 | 1772640625
| PP |  | Sokl – konstrukce z FeZn L profilů 50 x 50 x 5 mm, 800 x 400 x 200 mm, celkem 3200 mm, vč. povrchové úpravy - žárové zinkování | [14 empty] | PP | 2
| VV | ram_rozvadece | "17/O - viz výpis výrobků v příloze D.02_1" 12,5 |  | 12.5 | [12 empty] | VV | 2 | 2 | True | 1 | ROZPOCET
342 | K | 767995114 | Montáž atypických zámečnických konstrukcí hm přes 20 do 50 kg | kg | 175.99 |  | 0 | CS ÚRS 2022 02 |  | základní |  | 0 | 5e-05 | 0.0087995 | 0 | 0 | 16 | K | 2 |  |  |  | ROZPOCET | [5 empty] | 0 | 0 | 0 | 0 | 0 | 1 | 0 | 16 | 1304615817
| PP |  | Montáž ostatních atypických zámečnických konstrukcí hmotnosti přes 20 do 50 kg | [14 empty] | PP | 2
| Online PSC |  | https://podminky.urs.cz/item/CS_URS_2022_02/767995114 | [14 empty] | Online PSC | 2
| P |  | Poznámka k položce: Předpokládá se montáž po částech. | [14 empty] | P | 2
| VV |  | kabelovod |  | 63.6 | [12 empty] | VV | 2 | 2 | True | 0 | ROZPOCET
| VV |  | konzoly |  | 71.02 | [12 empty] | VV | 2 | 2 | True | 0 | ROZPOCET
| VV |  | sachta_nerez |  | 41.37 | [12 empty] | VV | 2 | 2 | True | 0 | ROZPOCET
| VV |  | Součet |  | 175.99 | [12 empty] | VV | 2 | 4 | True | 1 | ROZPOCET
343 | M | 767-R80 | 19/Z Kabelovod v podlaze strojovny z nerezové ocely | kg | 63.6 |  | 0 |  |  | základní |  | 0 | 0.001 | 0.0636 | 0 | 0 | 32 | M | 2 |  |  |  | ROZPOCET | [5 empty] | 0 | 0 | 0 | 0 | 0 | 1 | 0 | 16 | 403592777
| PP |  | 19/Z Kabelovod v podlaze strojovny z nerezové ocely Plech tl. 5 mm. Rozvod ke strojům hlavní 1,27 m x 80 x 80 mm (vnější rozměr) Rozvod ke strojům vedlejší 0,40 (0,284) x 80 x 80 mm (vnější rozměr) Uvnitř po obvodu navařena pásovina 30 x 5 mm, 5 mm pod okrajem. V poklopech otvory ø10 mm pro otvírací hák. Otvírací hák – kulatina ø8 mm, rozvinutá délka 1000 mm. Nerez | [14 empty] | PP | 2
| VV | kabelovod | 63,6 "viz výpis výrobků v příloze D.02_1" |  | 63.6 | [12 empty] | VV | 2 | 2 | True | 1 | ROZPOCET
344 | M | 767-R81 | 20/Z Konzoly pro vytvoření kotevních bodů protipádové kladky z nerezové ocely | kg | 71.02 |  | 0 |  |  | základní |  | 0 | 0.001 | 0.07102 | 0 | 0 | 32 | M | 2 |  |  |  | ROZPOCET | [5 empty] | 0 | 0 | 0 | 0 | 0 | 1 | 0 | 16 | 276212684
| PP |  | 20/Z Konzoly pro vytvoření kotevních bodů protipádové kladky z nerezové ocely Konstrukce trvale ukotvená na stěně strojovny ve sklopené poloze tak, aby nezasahovala do prostoru strojovny. V případě potřeby odjištění, vyklopení tak, aby kotevní body byly ve svislici nad žebříky (14/Z) a zajištění ve vyklopené poloze. Konzoly budou provedeny tak, aby byla možná samostatná manipulace s jedním nebo druhým ramenem. Výška kotevního bodu nad podlahou strojovny – 2,05 m. Umístění a výškové osazení upřesnit s TDI v rámci zpracování RDS. Nosnost jedné konzoly: 30 kN. Včetně kotevního materiálu (nerez + chem. kotvy). ČSN EN 363, ČSN EN 795 Nerez. | [14 empty] | PP | 2
| VV | konzoly | 71,02 "viz výpis výrobků v příloze D.02_1" |  | 71.02 | [12 empty] | VV | 2 | 2 | True | 1 | ROZPOCET
345 | M | 767-R82 | 36/Z Kabelová šachta s poklopem z nerezové ocely | kg | 41.37 |  | 0 |  |  | základní |  | 0 | 0.001 | 0.04137 | 0 | 0 | 32 | M | 2 |  |  |  | ROZPOCET | [5 empty] | 0 | 0 | 0 | 0 | 0 | 1 | 0 | 16 | 254920300
| PP |  | 36/Z Kabelová šachta s poklopem z nerezové ocely Šachta - plech tl. 5 mm, rozměry vnější 420 x 500 x 200 (š x d x v), otvor ve dně částečná elipsa 160 x 500. Uvnitř po obvodu navařena pásovina 30 x 5 mm, 6 mm pod okrajem, analogicky prodlužovací matice M10 x 40 mm (4 ks) 5 mm pod okrajem boků a čel. Poklop – plech tl. 6 mm, 408 x 488 mm, po obvodu 4 x otvor pro šroub M10 se zápustnou hlavou, Vč. šroubů se zápustnou hlavou imbus M10 x 40 (4 ks), otvor ø10 mm pro otvírací hák. Nerez | [14 empty] | PP | 2
| VV | sachta_nerez | 41,37 "viz výpis výrobků v příloze D.02_1" |  | 41.37 | [12 empty] | VV | 2 | 2 | True | 1 | ROZPOCET
346 | K | 767995116 | Montáž atypických zámečnických konstrukcí hm přes 100 do 250 kg | kg | 3015.623 |  | 0 | CS ÚRS 2022 02 |  | základní |  | 0 | 5e-05 | 0.15078 | 0 | 0 | 16 | K | 2 |  |  |  | ROZPOCET | [5 empty] | 0 | 0 | 0 | 0 | 0 | 1 | 0 | 16 | 364730666
| PP |  | Montáž ostatních atypických zámečnických konstrukcí hmotnosti přes 100 do 250 kg | [14 empty] | PP | 2
| Online PSC |  | https://podminky.urs.cz/item/CS_URS_2022_02/767995116 | [14 empty] | Online PSC | 2
| VV |  | tr_vypust_2 |  | 303.34 | [12 empty] | VV | 2 | 2 | True | 0 | ROZPOCET
| VV |  | cesle_jemne |  | 61.722 | [12 empty] | VV | 2 | 2 | True | 0 | ROZPOCET
| VV |  | cesle_nerez |  | 289.243 | [12 empty] | VV | 2 | 2 | True | 0 | ROZPOCET
| VV |  | poklopy |  | 2361.318 | [12 empty] | VV | 2 | 2 | True | 0 | ROZPOCET
| VV |  | Součet |  | 3015.623 | [12 empty] | VV | 2 | 4 | True | 1 | ROZPOCET
347 | M | 767-R16 | 7/Z Pancéřování otvoru spodní výpusti DN1000 z nerezové ocely | kg | 303.34 |  | 0 |  |  | základní |  | 0 | 0.001 | 0.30334 | 0 | 0 | 32 | M | 2 |  |  |  | ROZPOCET | [5 empty] | 0 | 0 | 0 | 0 | 0 | 1 | 0 | 16 | -364295773
| PP |  | 7/Z Pancéřování otvoru spodní výpusti DN1000 z nerezové ocely Pancéřování otvoru spodní výpusti 1030 x 15 mm, (min. DN1000, tl. stěny je uvedena jako minimální). Včetně pancéřování a výztužného žebra tl. 15 mm, svařeno po obvodu oboustranným koutovým svarem, Nerez. • trouba 0,4 m • pancéřování koncové, mezikruží 1000 / 1230 mm 2 ks • ztužovací žebro kolmé (může být svařeno ze dvou kusů), mezikruží 1030 / 1230 mm 1ks | [14 empty] | PP | 2
| VV |  | 303,34 "viz výpis výrobků v příloze D.02_1" |  | 303.34 | [12 empty] | VV | 2 | 2 | True | 0 | ROZPOCET
| VV | tr_vypust_2 | Součet |  | 303.34 | [12 empty] | VV | 2 | 4 | True | 1 | ROZPOCET
348 | M | 767-R18 | 10/Z Česle na vtoku obtokového potrubí DN300, vč. povrchové úpravy - žárové zinkování | kg | 61.722 |  | 0 |  |  | základní |  | 0 | 0.001 | 0.061722 | 0 | 0 | 32 | M | 2 |  |  |  | ROZPOCET | [5 empty] | 0 | 0 | 0 | 0 | 0 | 1 | 0 | 16 | -1721919516
| PP |  | 10/Z Česle na vtoku obtokového potrubí DN300, vč. povrchové úpravy - žárové zinkování Česle na vtoku obtokového potrubí DN300 Česle a rám z kulatiny ø 20 mm, osová rozteč česlic 40 mm, rám 750 x 950 mm, odsadit 40 mm před líc šoupěte. Mezera 40 mm mezi poslední česlicí a ŽB konstrukcí. Konstrukce česlí bude navržena tak, aby byla mezera 40 mm dodržena i mezi česlemi a ŽB. Včetně kotvení na chemické kotvy, kotevní prvky nerez. RDS koordinovat s (11/Z). FeZn bez nátěrového systému. | [14 empty] | PP | 2
| VV |  | 61,722 "viz výpis výrobků v příloze D.02_1" |  | 61.722 | [12 empty] | VV | 2 | 2 | True | 0 | ROZPOCET
| VV | cesle_jemne | Součet |  | 61.722 | [12 empty] | VV | 2 | 4 | True | 1 | ROZPOCET
349 | M | 767-R23 | 17/Z Česle před vtokovými okny pro udržování HZ | kg | 289.243 |  | 0 |  |  | základní |  | 0 | 0.001 | 0.28924 | 0 | 0 | 32 | M | 2 |  |  |  | ROZPOCET | [5 empty] | 0 | 0 | 0 | 0 | 0 | 1 | 0 | 16 | -134768393
| PP |  | 17/Z Česle před vtokovými okny pro udržování HZ Česle před vtokovými okny pro udržování HZ Česle a rám z kulatiny ø 20 mm, osová rozteč česlic 40 mm, 1 ks rám 1000 x 2180 mm, 2 ks rám 1000 x 1760 mm. Rámy odsadit 40 mm před líc ŽB konstrukce. Rám orientovaný k lávce (sever) bude atypický – nezbytná koordinace rámu s krakorcem lávky. Včetně kotvení na chemické kotvy, kotevní prvky nerez. Nerez. | [14 empty] | PP | 2
| VV |  | 289,243 "viz výpis výrobků v příloze D.02_1" |  | 289.243 | [12 empty] | VV | 2 | 2 | True | 0 | ROZPOCET
| VV | cesle_nerez | Součet |  | 289.243 | [12 empty] | VV | 2 | 4 | True | 1 | ROZPOCET
350 | M | 767-R36 | 18/Z Poklopy ve strojovně spodních výpustí, vč. povrchové úpravy - žárové zinkování | kg | 2361.318 |  | 0 |  |  | základní |  | 0 | 0.001 | 2.3613 | 0 | 0 | 32 | M | 2 |  |  |  | ROZPOCET | [5 empty] | 0 | 0 | 0 | 0 | 0 | 1 | 0 | 16 | 251588484
| PP |  | 18/Z Poklopy ve strojovně spodních výpustí, vč. povrchové úpravy - žárové zinkování Systém ocelových poklopů s min. únosností 10 kN / m2, bodové zatížení min. 3 kN. Součástí poklopů budou úložné prvky a dva otevíratelné průlezy k žebříkům. Poklopy budou opatřeny protiskluzovými prolisy v celé ploše. Poklopy a případné nosníky budou odnímatelné tak, aby bylo možné ze šachty pomocí závěsného jeřábu vyjmout a zpět osadit všechny uzávěry spodní výpusti a obtokového potrubí. RDS poklopů bude koordinována s RDS žebříků (14/Z) a bude řešit uložení případného nosníku, vč. úpravy výkresů tvaru a výztuže. Povrchová úprava - zabetonované prvky nerez, zbytek žárové zinkování bez nátěrového systému. | [14 empty] | PP | 2
| VV |  | "Kryt" 3,4 "m2" * 0,010*7850 |  | 266.9 | [12 empty] | VV | 2 | 2 | True | 0 | ROZPOCET
| VV |  | "Kryt" 5,6 "m2" * 0,010*7850 |  | 439.6 | [12 empty] | VV | 2 | 2 | True | 0 | ROZPOCET
| VV |  | "Rám" 7,8 "m" * (15,26+3,14) |  | 143.52 | [12 empty] | VV | 2 | 2 | True | 0 | ROZPOCET
| VV |  | "Rám" 9,6 "m" * (15,26+3,14) |  | 176.64 | [12 empty] | VV | 2 | 2 | True | 0 | ROZPOCET
| VV |  | Mezisoučet |  | 1026.66 | [12 empty] | VV | 2 | 3 | True | 0 | ROZPOCET
| VV |  | 1026,660 * 1,30 "výztuhy a ostatní drobné prvky" |  | 1334.658 | [12 empty] | VV | 2 | 2 | True | 0 | ROZPOCET
| VV | poklopy | Součet |  | 2361.318 | [12 empty] | VV | 2 | 4 | True | 1 | ROZPOCET
351 | K | 767995117 | Montáž atypických zámečnických konstrukcí hm přes 250 do 500 kg | kg | 10151.633 |  | 0 | CS ÚRS 2022 02 |  | základní |  | 0 | 5e-05 | 0.50758 | 0 | 0 | 16 | K | 2 |  |  |  | ROZPOCET | [5 empty] | 0 | 0 | 0 | 0 | 0 | 1 | 0 | 16 | 1492762247
| PP |  | Montáž ostatních atypických zámečnických konstrukcí hmotnosti přes 250 do 500 kg | [14 empty] | PP | 2
| Online PSC |  | https://podminky.urs.cz/item/CS_URS_2022_02/767995117 | [14 empty] | Online PSC | 2
| VV |  | Osazení ocelové spodní výpusti | [14 empty] | VV | 2 | 1 | True | 0 | ROZPOCET
| VV |  | tr_vypust_1 |  | 3180.414 | [12 empty] | VV | 2 | 2 | True | 0 | ROZPOCET
| VV |  | tr_vypust_3 |  | 1142.678 | [12 empty] | VV | 2 | 2 | True | 0 | ROZPOCET
| VV |  | cesle_hrube1 |  | 495.62 | [12 empty] | VV | 2 | 2 | True | 0 | ROZPOCET
| VV |  | cesle_hrube2 |  | 138.97 | [12 empty] | VV | 2 | 2 | True | 0 | ROZPOCET
| VV |  | jerab_draha |  | 270.581 | [12 empty] | VV | 2 | 2 | True | 0 | ROZPOCET
| VV |  | lavka_kc |  | 3406.44 | [12 empty] | VV | 2 | 2 | True | 0 | ROZPOCET
| VV |  | lavka_zabradli |  | 1040 | [12 empty] | VV | 2 | 2 | True | 0 | ROZPOCET
| VV |  | pancir_nerez |  | 476.93 | [12 empty] | VV | 2 | 2 | True | 0 | ROZPOCET
| VV |  | Součet |  | 10151.633 | [12 empty] | VV | 2 | 4 | True | 1 | ROZPOCET
352 | M | 767-R15 | 9/Z Potrubí spodní výpusti DN1000, vč. povrchové úpravy - žárové zinkování + nátěrový systém | kg | 3180.414 |  | 0 |  |  | základní |  | 0 | 0.001 | 3.1804 | 0 | 0 | 32 | M | 2 |  |  |  | ROZPOCET | [5 empty] | 0 | 0 | 0 | 0 | 0 | 1 | 0 | 16 | 1880201162
| PP |  | 9/Z Potrubí spodní výpusti DN1000, vč. povrchové úpravy - žárové zinkování + nátěrový systém Potrubí spodní výpusti 1030 x 15 (min. DN1000, tl. stěny je uvedena jako minimální). Včetně pancéřování a výztužných žeber tl. 15 mm, svařeno po obvodu oboustranným koutovým svarem, povrchová úprava provedena po svaření. FeZn + nátěrový systém 800 µm. • trouba 0,99+5,06m • pancéřování koncové kolmé, mezikruží 1000 / 1230 mm • pancéřování koncové šikmé, elipsa 1756 x 1400 mm, otvor elipsa 1414 x 1000 mm • ztužovací žebra kolmá (mohou být svařena ze dvou kusů), mezikruží 1000 / 1230 mm | [14 empty] | PP | 2
| VV |  | 3180,414 "viz výpis výrobků v příloze D.02_1" |  | 3180.414 | [12 empty] | VV | 2 | 2 | True | 0 | ROZPOCET
| VV | tr_vypust_1 | Součet |  | 3180.414 | [12 empty] | VV | 2 | 4 | True | 1 | ROZPOCET
353 | M | 767-R17 | 13/Z Obtokové potrubí DN300 z nerezové ocely | kg | 1142.678 |  | 0 |  |  | základní |  | 0 | 0.001 | 1.1427 | 0 | 0 | 32 | M | 2 |  |  |  | ROZPOCET | [5 empty] | 0 | 0 | 0 | 0 | 0 | 1 | 0 | 16 | 1439286269
| PP |  | 13/Z Obtokové potrubí DN300 z nerezové ocely Obtokové potrubí 320/10 (min. DN300, tl. stěny je uvedena jako minimální). Včetně koncového pancéřování a ztužovacích žeber tl. 10 mm. Nerez. • trouba 4,02+3,75m • pancéřování koncové kolmé + ztužovací žebra kolmá (mohou být svařena za dvou kusů) mezikruží 300 / 400 mm 20 ks • příruby mezikruží 300 / 400 mm 2 ks | [14 empty] | PP | 2
| VV |  | 1142,678 "viz výpis výrobků v příloze D.02_1" |  | 1142.678 | [12 empty] | VV | 2 | 2 | True | 0 | ROZPOCET
| VV | tr_vypust_3 | Součet |  | 1142.678 | [12 empty] | VV | 2 | 4 | True | 1 | ROZPOCET
354 | M | 767-R19.1 | 3/Z Česle – 3 ks samostatných česlových segmentů, vč. povrchové úpravy - žárové zinkování | kg | 495.62 |  | 0 |  |  | základní |  | 0 | 0.001 | 0.49562 | 0 | 0 | 32 | M | 2 |  |  |  | ROZPOCET | [5 empty] | 0 | 0 | 0 | 0 | 0 | 1 | 0 | 16 | -1087428301
| PP |  | 3/Z Česle – 3 ks samostatných česlových segmentů vč. povrchové úpravy - žárové zinkování Česle zadat do výroby až po betonáži a případném upřesnění rozměrů česlí. Nutné je splnění požadavku na mezery mezi jednotlivými dílci česlí. Středový nosník osadit až po výrobě česlí, polohu nosníku upřesnit s TDI, návrh kotev řeší zhotovitel, zatížení viz SV. | [14 empty] | PP | 2
| VV |  | 495,62 "viz Výpis výrobků v příloze D.02_1" |  | 495.62 | [12 empty] | VV | 2 | 2 | True | 0 | ROZPOCET
| VV | cesle_hrube1 | Součet |  | 495.62 | [12 empty] | VV | 2 | 4 | True | 1 | ROZPOCET
355 | M | 767-R19.2 | 3/Z Česle – dosedací práh a opěrná deska, prvky z nerezové ocely | kg | 138.97 |  | 0 |  |  | základní |  | 0 | 0.001 | 0.13897 | 0 | 0 | 32 | M | 2 |  |  |  | ROZPOCET | [5 empty] | 0 | 0 | 0 | 0 | 0 | 1 | 0 | 16 | -1168355968
| PP |  | 3/Z Česle – dosedací práh a opěrná deska, prvky z nerezové ocely | [14 empty] | PP | 2
| VV |  | 138,97 "viz výpis výrobků v příloze D.02_1" |  | 138.97 | [12 empty] | VV | 2 | 2 | True | 0 | ROZPOCET
| VV | cesle_hrube2 | Součet |  | 138.97 | [12 empty] | VV | 2 | 4 | True | 1 | ROZPOCET
356 | M | 9-R29 | 21/Z Jeřábová dráha ve strojovně spodních výpustí, vč. povrchové úpravy - žárové zinkování + nátěrový systém | kg | 270.581 |  | 0 |  |  | základní |  | 0 | 0.001 | 0.27058 | 0 | 0 | 32 | M | 2 |  |  |  | ROZPOCET | [5 empty] | 0 | 0 | 0 | 0 | 0 | 1 | 0 | 16 | 1218876449
| PP |  | 21/Z Jeřábová dráha ve strojovně spodních výpustí, vč. povrchové úpravy - žárové zinkování + nátěrový systém I 260, FeZn + nátěrový systém Jeřábová dráha závěsná, nosnost 1000 kg, manuální ovládání pojezdu i zdvihu, vč. dorazů, zavěšení na I260 a oboustranného kotvení I260 k ŽB konstrukci. Na ŽB konzolách ocelové roznášecí plotny 250 x 230 x 10 mm, 2 ks, vč kotvení ploten. | [14 empty] | PP | 2
| VV |  | "I260" 5,4 * 41,90 "kg/m" *1,15 "15% na kotvení a ostatní drobné prvky" |  | 260.199 | [12 empty] | VV | 2 | 2 | True | 0 | ROZPOCET
| VV |  | 0,250*0,230*0,010*2 "ks" *7850 * 1,15 |  | 10.382 | [12 empty] | VV | 2 | 2 | True | 0 | ROZPOCET
| VV | jerab_draha | Součet |  | 270.581 | [12 empty] | VV | 2 | 4 | True | 1 | ROZPOCET
357 | M | 767-R47.1 | 24/Z Ocelová konstrukce lávky sv. š. 1,2 m dl. 12,8 m vč. povrchové úpravy - žárové zinkování | kg | 3406.44 |  | 0 |  |  | základní |  | 0 | 0.001 | 3.4064 | 0 | 0 | 32 | M | 2 |  |  |  | ROZPOCET | [5 empty] | 0 | 0 | 0 | 0 | 0 | 1 | 0 | 16 | -1345684194
| PP |  | 24/Z Ocelová konstrukce lávky sv. š. 1,2 m dl. 12,8 m vč. povrchové úpravy - žárové zinkování Ocelová lávka – šířky 1,42 m, délky 7,16 + 5,57 m. Vč. ložisek, kabelových chrániček a zatahovacích lanek, nosného systému chrániček, flexibilních UV stabilních manžet (propoje v úsecích přerušení chrániček ) a nerezových stahovacích pásků (na každé chráničce 3 spoje), roštů, spojovacího a kotevního materiálu, atd. Lávka bude kotvena tak, aby nemohlo dojít ke změně polohy při vlnobití - na obou koncích ukotvena, na pilíři kluzně uložena, s omezením dilatace pouze v ose lávky. V rámci RDS bude upřesněna tl. roštu, následně budou upraveny parametry ložisek tak, aby byla dodržena projektovaná kóta mostovky lávky. Rošty ocelové svařované, vč. kotvení, 10 kN / m2, osamělé břemeno 3 kN / 20 x 20 cm. Lávka, ložiska, chráničky, rošty FeZn bez nátěrového systému. | [14 empty] | PP | 2
| VV |  | 3406,44 "viz přílohu D.2_3.11" |  | 3406.44 | [12 empty] | VV | 2 | 2 | True | 0 | ROZPOCET
| VV | lavka_kc | Součet |  | 3406.44 | [12 empty] | VV | 2 | 4 | True | 1 | ROZPOCET
358 | M | 767-R47.2 | 25/Z Zábradlí a branka na lávce - ocelová konstrukce | kg | 1040 |  | 0 |  |  | základní |  | 0 | 0.001 | 1.04 | 0 | 0 | 32 | M | 2 |  |  |  | ROZPOCET | [5 empty] | 0 | 0 | 0 | 0 | 0 | 1 | 0 | 16 | 985342343
| PP |  | 25/Z Zábradlí a branka na lávce - ocelová konstrukce Zábradlí se svislou výplní z trubek a kulatiny oceli třídy S235. Dodávka včetně kotvení (nerez šrouby M12m dl. 80 mm s podložkou a matkou. Branka ocelová S235, centrální klíč VD. Zábradlí i branka dodatečně kotveny do nosné konstrukce lávky (24/Z). | [14 empty] | PP | 2
| VV | lavka_zabradli | "Ocelové zábradlí a branka" 1040 "viz D.2_3.9.4" |  | 1040 | [12 empty] | VV | 2 | 2 | True | 1 | ROZPOCET
359 | M | 767-R59 | 5/Z Pancéřování otvoru provizorního hrazení 1000 x 1500 mm z nerez ocely | kg | 476.93 |  | 0 |  |  | základní |  | 0 | 0 | 0 | 0 | 0 | 32 | M | 2 |  |  |  | ROZPOCET | [5 empty] | 0 | 0 | 0 | 0 | 0 | 1 | 0 | 16 | 1952977295
| PP |  | 5/Z Pancéřování otvoru provizorního hrazení 1000 x 1500 mm z nerez ocely Pancéřování otvoru provizorního hrazení 1000 x 1500 mm. V polovině tl. zdi navařit ztužující žebro šířky 100 mm. Plech tl. 15 mm. Nerez. | [14 empty] | PP | 2
| VV |  | 476,93 "viz výpis výrobků v příloze D.02_1" |  | 476.93 | [12 empty] | VV | 2 | 2 | True | 0 | ROZPOCET
| VV | pancir_nerez | Součet |  | 476.93 | [12 empty] | VV | 2 | 4 | True | 1 | ROZPOCET
360 | K | 767-R25 | 1/K Rošty pro manipulaci s dlužemi pro udržování HZ - dodávka a montáž | kpl. | 1 |  | 0 |  |  | základní |  | 0 | 0 | 0 | 0 | 0 | 16 | K | 2 |  |  |  | ROZPOCET | [5 empty] | 0 | 0 | 0 | 0 | 0 | 1 | 0 | 16 | -1908508321
| PP |  | 1/K Rošty pro manipulaci s dlužemi pro udržování HZ Atypický mřížovaný kompozitní rošt, 2000 x 1600 mm V roštu budou provedeny výřezy pro otvory cévové tyče, soutyčí kuželového uzávěru a pro žebřík. Max. mezera mezi roštem a stěnou, resp. roštem a uvedenými konstrukcemi bude 30 mm. Dodávka včetně nosných profilů a kotvení, rošt nebude uchycen k nosným profilům. Nosné profily a kotvení nerez. V případě, že nosný profil bude procházet prostorem šachty, bude navržen jako volně vložený v závěsech kotvených do stěny. Součástí dodávky budou závěsy a úvazy pro manipulaci s jednotlivými prvky pomocí závěsného jeřábu a závěsný systém pro deponování roštů a nosného profilu na vnitřní stěně strojovny. Spojité zatížení: min 250 kg/m2. | [14 empty] | PP | 2
361 | K | 767-R26 | 28/Z Hřebové nivelační značky včetně návrtů a chemické kotvy - dodávka a montáž | kus | 45 |  | 0 |  |  | základní |  | 0 | 0 | 0 | 0 | 0 | 16 | K | 2 |  |  |  | ROZPOCET | [5 empty] | 0 | 0 | 0 | 0 | 0 | 1 | 0 | 16 | -1017146354
| PP |  | 28/Z Hřebové nivelační značky včetně návrtů a chemické kotvy - dodávka a montáž Hřebová nivelační značka – nerez, délka 120 mm, ø 16 mm. Osadit na chem. kotvu. Polohu nivelačních značek upraví zhotovitel po dohodě s TDI s ohledem na technologii výstavby (bednění atd). V prostoru podlahy strojovny se osadí nivelační značky ihned po dokončení bločku 10/05, kvůli měření náklonu strojovny. Vzhledem k prostorové náročnosti musí zhotovitel určit přesnou polohu nivelačních značek s ohledem na veškeré vybavení strojovny tak, aby umožňovalo měření na nivelačních značkách i po osazení všech prvků strojovny. 20/OChemická kotva pro použití do betonové konstrukce (epoxid nebo vinylester). Pro vlepení nivelačních značek (28/Z). Teplotní rozsah -40°C až 50°C Použití v exteriéru. | [14 empty] | PP | 2
| VV |  | 45 "ks - viz D.2_1" |  | 45 | [12 empty] | VV | 2 | 2 | True | 1 | ROZPOCET
362 | K | 767-R27 | Měření na nivelačních značkách 28/Z | kpl. | 1 |  | 0 |  |  | základní |  | 0 | 0 | 0 | 0 | 0 | 16 | K | 2 |  |  |  | ROZPOCET | [5 empty] | 0 | 0 | 0 | 0 | 0 | 1 | 0 | 16 | 1466570904
| PP |  | Měření na nivelačních značkách 28/Z, Nejpozději 2 dny po osazení značek 28/Z bude provedeno výchozí zaměření, další měření bude prováděno 1 x týdně po celou dobu realizace stavby až do předání díla objednateli. Záznamy o měření, včetně jejich vyhodnocení bude zhotovitel pravidelně jednou týdně předávat TDI. | [14 empty] | PP | 2
363 | K | 767-R71 | Nivelační body měření sedání - dodávka a montáž geodetického hřebu | kpl. | 4 |  | 0 |  |  | základní |  | 0 | 0 | 0 | 0 | 0 | 16 | K | 2 |  |  |  | ROZPOCET | [5 empty] | 0 | 0 | 0 | 0 | 0 | 1 | 0 | 16 | -375492117
| PP |  | Nivelační body měření sedání - dodávka a montáž geodetického hřebu | [14 empty] | PP | 2
364 | K | 767-R72 | Nivelační body měření sedání - geodetické měření | kpl. | 1 |  | 0 |  |  | základní |  | 0 | 0 | 0 | 0 | 0 | 16 | K | 2 |  |  |  | ROZPOCET | [5 empty] | 0 | 0 | 0 | 0 | 0 | 1 | 0 | 16 | -1371221527
| PP |  | Nivelační body měření sedání - geodetické měření Po dobu provádění navazujících prací s výjimkou obnovy koruny hráze bude v intervalu 14 dní prováděno geodetické měření a vyhodnocení sedání. Před obnovou koruny hráze upřesní TDI výškovou úroveň jádra zohledňující předpokládané sedání. | [14 empty] | PP | 2
365 | K | 998767102 | Přesun hmot tonážní pro zámečnické konstrukce v objektech v přes 6 do 12 m | t | 14.625 |  | 0 | CS ÚRS 2022 02 |  | základní |  | 0 | 0 | 0 | 0 | 0 | 16 | K | 2 |  |  |  | ROZPOCET | [5 empty] | 0 | 0 | 0 | 0 | 0 | 1 | 0 | 16 | -465353554
| PP |  | Přesun hmot pro zámečnické konstrukce stanovený z hmotnosti přesunovaného materiálu vodorovná dopravní vzdálenost do 50 m v objektech výšky přes 6 do 12 m | [14 empty] | PP | 2
| Online PSC |  | https://podminky.urs.cz/item/CS_URS_2022_02/998767102 | [14 empty] | Online PSC | 2
| D | 781 | Dokončovací práce - obklady |  |  |  | 0 |  |  |  |  | 0 |  | 3.9019 |  | 0 | 2 | D | 1 |  |  |  | ROZPOCET | [11 empty] | 0
366 | K | 781731112 | Montáž obkladů vnějších z obkladaček nebo obkladových pásků cihelných přes 50 do 85 ks/m2 kladených do malty | m2 | 56.3 |  | 0 | CS ÚRS 2022 02 |  | základní |  | 0 | 0.0334 | 1.8804 | 0 | 0 | 16 | K | 2 |  |  |  | ROZPOCET | [5 empty] | 0 | 0 | 0 | 0 | 0 | 1 | 0 | 16 | 523629885
| PP |  | Montáž obkladů vnějších stěn z obkladaček nebo obkladových pásků cihelných kladených do malty přes 50 do 85 ks/m2 | [14 empty] | PP | 2
| Online PSC |  | https://podminky.urs.cz/item/CS_URS_2022_02/781731112 | [14 empty] | Online PSC | 2
| P |  | Poznámka k položce: Keramický obklad fasády strojovny Založení na soklovou lištu s okapnicí – nerez. Zakončení kolem výplní otvorů profil okenní začišťovací plastový s výztužnou mřížkou. Keramické pásky bez povrchové úpravy (režné), min. rozměr 250 x 65 x 10 mm. Čistá plocha bez prořezu. Lepidlo mrazuvzdorné, flexibilní nenasákavé, pro použití v exteriéru. Vč. flexibilní mrazuvzdorné nenasákavé spárovací hmoty, barva šedá. | [14 empty] | P | 2
| VV |  | "viz výpis výrobků v příloze D.02_1" | [14 empty] | VV | 2 | 1 | True | 0 | ROZPOCET
| VV |  | "9/O Keramický obklad fasády strojovny" 56,3 |  | 56.3 | [12 empty] | VV | 2 | 2 | True | 0 | ROZPOCET
| VV | obklad_keram | Součet |  | 56.3 | [12 empty] | VV | 2 | 4 | True | 1 | ROZPOCET
367 | M | 59623113R | pásek obkladový cihlový hladký 250x65x10mm | kus | 3269.962 |  | 0 |  |  | základní |  | 0 | 0.0005 | 1.635 | 0 | 0 | 32 | M | 2 |  |  |  | ROZPOCET | [5 empty] | 0 | 0 | 0 | 0 | 0 | 1 | 0 | 16 | 1479413637
| PP |  | pásek obkladový cihlový hladký 250x65x10mm | [14 empty] | PP | 2
| VV |  | obklad_keram/(0,250*0,065)*1,03 |  | 3568.554 | [12 empty] | VV | 2 | 2 | True | 0 | ROZPOCET
| VV |  | -298,592 "rohové" |  | -298.592 | [12 empty] | VV | 2 | 2 | True | 0 | ROZPOCET
| VV |  | Součet |  | 3269.962 | [12 empty] | VV | 2 | 4 | True | 1 | ROZPOCET
368 | M | 59623117R | pásek obkladový cihlový rohová tvarovka 250x65x10x115mm | kus | 483.077 |  | 0 |  |  | základní |  | 0 | 0.0008 | 0.38646 | 0 | 0 | 32 | M | 2 |  |  |  | ROZPOCET | [5 empty] | 0 | 0 | 0 | 0 | 0 | 1 | 0 | 16 | 1947080573
| PP |  | pásek obkladový cihlový rohová tvarovka 250x65x10x115mm | [14 empty] | PP | 2
| VV |  | (3,35*4)/0,065 |  | 206.154 | [12 empty] | VV | 2 | 2 | True | 0 | ROZPOCET
| VV |  | (2*1,40+2*1,10)/0,065 |  | 76.923 | [12 empty] | VV | 2 | 2 | True | 0 | ROZPOCET
| VV |  | (2*2,80+2*1,10)/0,065 |  | 120 | [12 empty] | VV | 2 | 2 | True | 0 | ROZPOCET
| VV |  | (2*2,05+1,1)/0,065 |  | 80 | [12 empty] | VV | 2 | 2 | True | 0 | ROZPOCET
| VV |  | Součet |  | 483.077 | [12 empty] | VV | 2 | 4 | True | 1 | ROZPOCET
369 | M | 596-R89.1 | soklová lišta s okapnicí – nerez | m | 18.7 |  | 0 |  |  | základní |  | 0 | 0 | 0 | 0 | 0 | 32 | M | 2 |  |  |  | ROZPOCET | [5 empty] | 0 | 0 | 0 | 0 | 0 | 1 | 0 | 16 | -682208258
| PP |  | soklová lišta s okapnicí – nerez | [14 empty] | PP | 2
| VV |  | 18,7 "9/O - viz výpis výrobků v příloze D.02_1" |  | 18.7 | [12 empty] | VV | 2 | 2 | True | 1 | ROZPOCET
370 | M | 596-R89.2 | profil okenní začišťovací plastový s výztužnou mřížkou | m | 13.8 |  | 0 |  |  | základní |  | 0 | 0 | 0 | 0 | 0 | 32 | M | 2 |  |  |  | ROZPOCET | [5 empty] | 0 | 0 | 0 | 0 | 0 | 1 | 0 | 16 | 1376232127
| PP |  | profil okenní začišťovací plastový s výztužnou mřížkou | [14 empty] | PP | 2
| VV |  | 13,8 "9/O - viz výpis výrobků v příloze D.02_1" |  | 13.8 | [12 empty] | VV | 2 | 2 | True | 1 | ROZPOCET
371 | K | 998781102 | Přesun hmot tonážní pro obklady keramické v objektech v přes 6 do 12 m | t | 3.902 |  | 0 | CS ÚRS 2022 02 |  | základní |  | 0 | 0 | 0 | 0 | 0 | 16 | K | 2 |  |  |  | ROZPOCET | [5 empty] | 0 | 0 | 0 | 0 | 0 | 1 | 0 | 16 | 1693140153
| PP |  | Přesun hmot pro obklady keramické stanovený z hmotnosti přesunovaného materiálu vodorovná dopravní vzdálenost do 50 m v objektech výšky přes 6 do 12 m | [14 empty] | PP | 2
| Online PSC |  | https://podminky.urs.cz/item/CS_URS_2022_02/998781102 | [14 empty] | Online PSC | 2
| D | 783 | Dokončovací práce - nátěry |  |  |  | 0 |  |  |  |  | 0 |  | 0.046405 |  | 0 | 2 | D | 1 |  |  |  | ROZPOCET | [11 empty] | 0
372 | K | 783218111 | Lazurovací dvojnásobný syntetický nátěr tesařských konstrukcí | m2 | 185.62 |  | 0 | CS ÚRS 2022 02 |  | základní |  | 0 | 0.00025 | 0.046405 | 0 | 0 | 16 | K | 2 |  |  |  | ROZPOCET | [5 empty] | 0 | 0 | 0 | 0 | 0 | 1 | 0 | 16 | 1374824121
| PP |  | Lazurovací nátěr tesařských konstrukcí dvojnásobný syntetický | [14 empty] | PP | 2
| Online PSC |  | https://podminky.urs.cz/item/CS_URS_2022_02/783218111 | [14 empty] | Online PSC | 2
| VV |  | "pozednice 100/140" 2*(0,100+0,140) * 6,92*2 *1,05 + 2*0,100*0,140 |  | 7.003 | [12 empty] | VV | 2 | 2 | True | 0 | ROZPOCET
| VV |  | "krokev 100/140" 2*(0,100+0,140) * 3,0*9 *1,05 + 0,100*0,140*2*9 |  | 13.86 | [12 empty] | VV | 2 | 2 | True | 0 | ROZPOCET
| VV |  | "vrcholová vaznice 140/180" 2*(0,140+0,180) * 6,92*1 *1,05 + 0,140*0,180*2 |  | 4.701 | [12 empty] | VV | 2 | 2 | True | 0 | ROZPOCET
| VV |  | bedneni_strech*1,05*2 |  | 98.28 | [12 empty] | VV | 2 | 2 | True | 0 | ROZPOCET
| VV |  | bedneni_strech/0,146*0,019*2 |  | 12.181 | [12 empty] | VV | 2 | 2 | True | 0 | ROZPOCET
| VV |  | "latě" 235,3 * 2*(0,040+0,060) *1,05 + 0,040*0,060*38*2 |  | 49.595 | [12 empty] | VV | 2 | 2 | True | 0 | ROZPOCET
| VV |  | Součet |  | 185.62 | [12 empty] | VV | 2 | 4 | True | 1 | ROZPOCET
| D | M | Práce a dodávky M |  |  |  | 0 |  |  |  |  | 0 |  | 0.013 |  | 0 | 3 | D | 0 |  |  |  | ROZPOCET | [11 empty] | 0
| D | 21-M | Elektromontáže |  |  |  | 0 |  |  |  |  | 0 |  | 0.013 |  | 0 | 3 | D | 1 |  |  |  | ROZPOCET | [11 empty] | 0
373 | K | 210220001 | Montáž uzemňovacího vedení vodičů FeZn pomocí svorek na povrchu páskou do 120 mm2 | m | 339 |  | 0 | CS ÚRS 2022 02 |  | základní |  | 0 | 0 | 0 | 0 | 0 | 64 | K | 2 |  |  |  | ROZPOCET | [5 empty] | 0 | 0 | 0 | 0 | 0 | 1 | 0 | 64 | 1333603891
| PP |  | Montáž uzemňovacího vedení s upevněním, propojením a připojením pomocí svorek na povrchu vodičů FeZn páskou průřezu do 120 mm2 | [14 empty] | PP | 2
| Online PSC |  | https://podminky.urs.cz/item/CS_URS_2022_02/210220001 | [14 empty] | Online PSC | 2
| VV |  | Celkem pásek 2/Z - viz D.02_1 | [14 empty] | VV | 2 | 1 | True | 0 | ROZPOCET
| VV |  | "Blok 03" 36+1,9+2,1+0,5+0,5 |  | 41 | [12 empty] | VV | 2 | 2 | True | 0 | ROZPOCET
| VV |  | "Blok 06" 19,5+2*6+2*5,2+2,4 |  | 44.3 | [12 empty] | VV | 2 | 2 | True | 0 | ROZPOCET
| VV |  | "Blok 08" 29,5+4*5,8 |  | 52.7 | [12 empty] | VV | 2 | 2 | True | 0 | ROZPOCET
| VV |  | Blok 10 | [14 empty] | VV | 2 | 1 | True | 0 | ROZPOCET
| VV |  | 46+5+1+3,5+3,5+12,5+0,5+12,5+3,5+3,5+4,5+4+4,5+3,5+0,5+5+11+12,5+4,5+1,5 |  | 143 | [12 empty] | VV | 2 | 2 | True | 0 | ROZPOCET
| VV |  | Zábradlí na koruně hráze (od zábradlí ke kabelové rýze SO04), zábradlí na vzdušném svahu s napojením na blok 06 + zemnění lávky z bloku 11 | [14 empty] | VV | 2 | 1 | True | 0 | ROZPOCET
| VV |  | 4,5*6+4+8+5 |  | 44 | [12 empty] | VV | 2 | 2 | True | 0 | ROZPOCET
| VV |  | Uzemnění zábradlí na výtokových křídlech a portálu objektu | [14 empty] | VV | 2 | 1 | True | 0 | ROZPOCET
| VV |  | 2*2+2*3+4*1 |  | 14 | [12 empty] | VV | 2 | 2 | True | 0 | ROZPOCET
| VV |  | Uzemnění zábradlí na dalždě do betonu pod vývarem | [14 empty] | VV | 2 | 1 | True | 0 | ROZPOCET
| VV |  | 2ks*10m | [14 empty] | VV | 2 | 1 | True | 0 | ROZPOCET
| VV | zem_pasek | Součet |  | 339 | [12 empty] | VV | 2 | 4 | True | 1 | ROZPOCET
374 | M | 35442062 | pás zemnící 30x4mm FeZn (0,95 kg/m) | kg | 355.95 |  | 0 |  |  | základní |  | 0 | 0 | 0 | 0 | 0 | 256 | M | 2 |  |  |  | ROZPOCET | [5 empty] | 0 | 0 | 0 | 0 | 0 | 1 | 0 | 64 | 197872085
| PP |  | pás zemnící 30x4mm FeZn (0,95 kg/m) | [14 empty] | PP | 2
| VV |  | zem_pasek*1,05 |  | 355.95 | [12 empty] | VV | 2 | 2 | True | 1 | ROZPOCET
375 | K | 210220302 | Montáž svorek hromosvodných se 3 a více šrouby | kus | 50 |  | 0 |  |  | základní |  | 0 | 0 | 0 | 0 | 0 | 64 | K | 2 |  |  |  | ROZPOCET | [5 empty] | 0 | 0 | 0 | 0 | 0 | 1 | 0 | 64 | 955532242
| PP |  | Montáž hromosvodného vedení svorek se 3 a více šrouby | [14 empty] | PP | 2
376 | M | 35441986 | svorka odbočovací a spojovací pro pásek 30x4mm, FeZn | kus | 50 |  | 0 | CS ÚRS 2022 02 |  | základní |  | 0 | 0.00026 | 0.013 | 0 | 0 | 256 | M | 2 |  |  |  | ROZPOCET | [5 empty] | 0 | 0 | 0 | 0 | 0 | 1 | 0 | 64 | 685798450
| PP |  | svorka odbočovací a spojovací pro pásek 30x4mm, FeZn | [14 empty] | PP | 2
377 | K | 210-R25.02 | 7/P Chránička optických kabelů HDPE D40/32 - dodávka a montáž | m | 7 |  | 0 |  |  | základní |  | 0 | 0 | 0 | 0 | 0 | 16 | K | 2 |  |  |  | ROZPOCET | [5 empty] | 0 | 0 | 0 | 0 | 0 | 1 | 0 | 16 | -943635440
| PP |  | 7/P Chránička optických kabelů HDPE D40/32 - dodávka a montáž Poloměr ohybu min 400 mm, vč. zatahovacího lanka. | [14 empty] | PP | 2
| VV |  | Viz výpis výrobků v příloze D.02_1 TZ | [14 empty] | VV | 2 | 1 | True | 0 | ROZPOCET
| VV |  | "Kabelová chránička v podlaze" 7,0 |  | 7 | [12 empty] | VV | 2 | 2 | True | 1 | ROZPOCET
378 | K | 210-R25.03 | 8/P Flexibilní chránička UV stabilní DN160/136 - dodávka a montáž | m | 16 |  | 0 |  |  | základní |  | 0 | 0 | 0 | 0 | 0 | 16 | K | 2 |  |  |  | ROZPOCET | [5 empty] | 0 | 0 | 0 | 0 | 0 | 1 | 0 | 16 | 742696162
| PP |  | 8/P Flexibilní chránička UV stabilní DN160/136 - dodávka a montáž Poloměr ohybu min 650 mm, vč. zatahovacího lanka. | [14 empty] | PP | 2
| P |  | Poznámka k položce: Strojovna spodní výpusti, křížení s korunou hráze, ochrana rozvodu tlakového vzduchu v pol. (15/O) | [14 empty] | P | 2
| VV |  | 6,5+4,5+5,0 "viz výpis výrobků v příloze D.02_1" |  | 16 | [12 empty] | VV | 2 | 2 | True | 1 | ROZPOCET
379 | K | 210-R25.04 | 9/P Flexibilní chránička DN32/24 - dodávka a montáž | m | 36.7 |  | 0 |  |  | základní |  | 0 | 0 | 0 | 0 | 0 | 16 | K | 2 |  |  |  | ROZPOCET | [5 empty] | 0 | 0 | 0 | 0 | 0 | 1 | 0 | 16 | 718891202
| PP |  | 9/P Flexibilní chránička DN32/24 - dodávka a montáž Chránička kabeláže elektroinstalace ve strojovně spodní výpusti. | [14 empty] | PP | 2
| VV |  | 36,7 "viz výpis výrobků v příloze D.02_1" |  | 36.7 | [12 empty] | VV | 2 | 2 | True | 1 | ROZPOCET
380 | K | 210-R25.05 | 11/P Kabelová elektroinstalační lišta 140 x 60 mm - dodávka a montáž | m | 8.4 |  | 0 |  |  | základní |  | 0 | 0 | 0 | 0 | 0 | 16 | K | 2 |  |  |  | ROZPOCET | [5 empty] | 0 | 0 | 0 | 0 | 0 | 1 | 0 | 16 | -39002142
| PP |  | 11/P Kabelová elektroinstalační lišta 140 x 60 mm - dodávka a montáž včetně doplňků (křížení s lištou 12/P, zakončení lišt, rohů) | [14 empty] | PP | 2
| VV |  | 8,4 "viz výpis výrobků v příloze D.02_1" |  | 8.4 | [12 empty] | VV | 2 | 2 | True | 1 | ROZPOCET
381 | K | 210-R25.06 | 12/P Kabelová elektroinstalační lišta 60 x 40 mm - dodávka a montáž | m | 3.5 |  | 0 |  |  | základní |  | 0 | 0 | 0 | 0 | 0 | 16 | K | 2 |  |  |  | ROZPOCET | [5 empty] | 0 | 0 | 0 | 0 | 0 | 1 | 0 | 16 | 1608964438
| PP |  | 12/P Kabelová elektroinstalační lišta 60 x 40 mm - dodávka a montáž | [14 empty] | PP | 2
| VV |  | 3,5 "viz výpis výrobků v příloze D.02_1" |  | 3.5 | [12 empty] | VV | 2 | 2 | True | 1 | ROZPOCET
382 | K | 210-R25.07 | 13/P Hlavní ochranná přípojnice - dodávka a montáž | kus | 1 |  | 0 |  |  | základní |  | 0 | 0 | 0 | 0 | 0 | 16 | K | 2 |  |  |  | ROZPOCET | [5 empty] | 0 | 0 | 0 | 0 | 0 | 1 | 0 | 16 | -1698296865
| PP |  | 12/P Kabelová elektroinstalační lišta 60 x 40 mm - dodávka a montáž Hlavní ochranná přípojnice s víčkem 233 x 175 x 78 mm. | [14 empty] | PP | 2
| VV |  | 1 "viz výpis výrobků v příloze D.02_1" |  | 1 | [12 empty] | VV | 2 | 2 | True | 1 | ROZPOCET
383 | K | 210-R25.08 | 14/P Elektroinstalační krabice rozvodná - dodávka a montáž | kus | 2 |  | 0 |  |  | základní |  | 0 | 0 | 0 | 0 | 0 | 16 | K | 2 |  |  |  | ROZPOCET | [5 empty] | 0 | 0 | 0 | 0 | 0 | 1 | 0 | 16 | 388298887
| PP |  | 14/P Elektroinstalační krabice rozvodná - dodávka a montáž Elektroinstalační krabice rozvodná s víčkem 150 x 150 x 77 mm | [14 empty] | PP | 2
| VV |  | 2 "viz výpis výrobků v příloze D.02_1" |  | 2 | [12 empty] | VV | 2 | 2 | True | 1 | ROZPOCET
384 | K | 210-R25.09 | 15/P Pevná plastová trubka DN28/32 - dodávka a montáž | m | 5 |  | 0 |  |  | základní |  | 0 | 0 | 0 | 0 | 0 | 16 | K | 2 |  |  |  | ROZPOCET | [5 empty] | 0 | 0 | 0 | 0 | 0 | 1 | 0 | 16 | 508458432
| PP |  | 15/P Pevná plastová trubka DN28/32 - dodávka a montáž mechanická odolnost 750N/5cm, včetně kolen 4 ks. | [14 empty] | PP | 2
| VV |  | 5 "viz výpis výrobků v příloze D.02_1" |  | 5 | [12 empty] | VV | 2 | 2 | True | 1 | ROZPOCET
385 | K | 210-R25.10 | 16/P Flexibilní chránička UV stabilní DN75/61 - dodávka a montáž | m | 15 |  | 0 |  |  | základní |  | 0 | 0 | 0 | 0 | 0 | 16 | K | 2 |  |  |  | ROZPOCET | [5 empty] | 0 | 0 | 0 | 0 | 0 | 1 | 0 | 16 | 763387444
| PP |  | 16/P Flexibilní chránička UV stabilní DN75/61 - dodávka a montáž Poloměr ohybu min 350 mm, vč. zatahovacího lanka. | [14 empty] | PP | 2
| VV |  | 6,0+4,5+4,5 "viz výpis výrobků v příloze D.02_1" |  | 15 | [12 empty] | VV | 2 | 2 | True | 1 | ROZPOCET
386 | K | 210-R46 | 23/Z Zařízení na ochranu před bleskem - dodávka a montáž | kpl. | 1 |  | 0 |  |  | základní |  | 0 | 0 | 0 | 0 | 0 | 64 | K | 2 |  |  |  | ROZPOCET | [5 empty] | 0 | 0 | 0 | 0 | 0 | 1 | 0 | 64 | -308022820
| PP |  | 23/Z Zařízení na ochranu před bleskem Zařízení na ochranu před bleskem Třída ochrany dle ČSN EN 62305 III. třída LSP. Veškeré spoje musí být mechanicky odolné, chráněné před korozí, uzemnění musí splňovat podmínky ČSN EN 62305 1-5. Celkový zemní odpor společné uzemňovací soustavy musí být menší než 2 ohmy. Všechny spoje zemničů a podzemní spoje uzem. přívodů se musí chránit proti korozi pasivní ochranou (asfalt. zálivka, licí pryskyřice ,antikorozní páska apod.). Pro uzemnění el. zař. a hromosvodu se vybuduje společ. zemnící obvodová soustava pásku (2/Z) uložený do základů bloku 10. Při přechodu vodiče do betonu v délce 20 cm pod povrch a 20 cm nad povrch bude na (2/Z) provedena antikorózní ochrana. Vodivý spoj - typ svorky viz. výkres. SS - svorka spojovací ... 10 ks ZS - zkušební svorka SR 03 - osazena v (14/P) ... 2 ks ŠO - štítek označovací ... 2 ks PV15 - podpěra vedení na vrchol krovu pod hřebenáče ... 10 ks PV 22 - horní s tvarovými zámky ... 2 ks Zemnící soustava- pásek FeZn 30x4mm – viz výrobek (2/Z) Jímací soustava- drát AlMgSi D8 mm na podpěrách a příchykách 22 m SR02- svorka pásek x pásek/ 30x4/30x4mm SR03-svorka drát x pásek/ d-10/30x4mm Vč. ochranného pospojování | [14 empty] | PP | 2
| D | 21-1 | Dodávky |  |  |  | 0 |  |  |  |  | 0 |  | 0 |  | 0 | 3 | D | 1 |  |  |  | ROZPOCET | [11 empty] | 0
387 | M | 1.01 | Technologický rozvaděč ve strojovně spodních výpustí - RMS1 | ks | 1 |  | 0 |  |  | základní |  | 0 | 0 | 0 | 0 | 0 | 256 | M | 2 |  |  |  | ROZPOCET | [5 empty] | 0 | 0 | 0 | 0 | 0 | 1 | 0 | 64 | -401212811
| PP |  | Technologický rozvaděč ve strojovně spodních výpustí - RMS1 Typ: samostatně stojící systémová oceloplechová skříň VX SE (RITTAL) Kompletní sestava, vč. náplně rozvaděče. | [14 empty] | PP | 2
| P |  | Poznámka k položce: Podrobná specifikace položky viz technickou specifikaci elektro v příloze D.02_1 Výpis výrobků položka 16/O | [14 empty] | P | 2
388 | M | 1.02 | Rozvaděč měření a přenosu dat ve strojovně spodních výpustí – DT1 | ks | 1 |  | 0 |  |  | základní |  | 0 | 0 | 0 | 0 | 0 | 256 | M | 2 |  |  |  | ROZPOCET | [5 empty] | 0 | 0 | 0 | 0 | 0 | 1 | 0 | 64 | 1092062798
| PP |  | Rozvaděč měření a přenosu dat ve strojovně spodních výpustí – DT1 Typ nástěnná plastová skříň šxvxh 535x735x270 mm Kompletní sestava, vč. náplně rozvaděče. | [14 empty] | PP | 2
| P |  | Poznámka k položce: Podrobná specifikace položky viz technickou specifikaci elektro v příloze D.02_1 Výpis výrobků položka 16/O (19/O) | [14 empty] | P | 2
389 | M | 1.03 | Rozvaděč měření a přenosu dat v limnigrafu – DT2 | ks | 1 |  | 0 |  |  | základní |  | 0 | 0 | 0 | 0 | 0 | 256 | M | 2 |  |  |  | ROZPOCET | [5 empty] | 0 | 0 | 0 | 0 | 0 | 1 | 0 | 64 | -1725048429
| PP |  | Rozvaděč měření a přenosu dat v limnigrafu – DT2 Typ nástěnná plastová skříň šxvxh 415x615x230 mm Kompletní sestava, vč. náplně rozvaděče. | [14 empty] | PP | 2
| P |  | Poznámka k položce: Podrobná specifikace položky viz technickou specifikaci elektro v příloze D.02_1 Výpis výrobků položka 22/O | [14 empty] | P | 2
390 | M | 1.04 | Rozvaděč měření a přenosu dat v domku obsluhy – DT3 | ks | 1 |  | 0 |  |  | základní |  | 0 | 0 | 0 | 0 | 0 | 256 | M | 2 |  |  |  | ROZPOCET | [5 empty] | 0 | 0 | 0 | 0 | 0 | 1 | 0 | 64 | -1412847835
| PP |  | Rozvaděč měření a přenosu dat v domku obsluhy – DT3 Typ nástěnná plastová skříň šxvxh 415x615x230 mm Kompletní sestava, vč. náplně rozvaděče. | [14 empty] | PP | 2
| P |  | Poznámka k položce: Podrobná specifikace položky viz technickou specifikaci elektro v příloze D.02_1 Výpis výrobků položka 23/O | [14 empty] | P | 2
391 | M | 1.05 | Tlakový spínač na výstupu dmychadla (-SP5) | ks | 1 |  | 0 |  |  | základní |  | 0 | 0 | 0 | 0 | 0 | 256 | M | 2 |  |  |  | ROZPOCET | [5 empty] | 0 | 0 | 0 | 0 | 0 | 1 | 0 | 64 | 1986494512
| PP |  | Tlakový spínač na výstupu dmychadla (-SP5) Elektronický tlakový spínač Typ: PSD-300 Měřený rozsah: 0-1 Bar Výstup: 2xPNP Napájení: 24V= Výrobce: WIKA Detaily objednávky s ohledem na typ snímače, rozsah snímače a připojovací rozměry je třeba koordinovat s dodavatelem systému rozmrazování | [14 empty] | PP | 2
| P |  | Poznámka k položce: Podrobná specifikace položky viz technickou specifikaci elektro v příloze D.02_1 | [14 empty] | P | 2
392 | M | 1.06 | Snímač venkovní teploty (-BT5) | ks | 1 |  | 0 |  |  | základní |  | 0 | 0 | 0 | 0 | 0 | 256 | M | 2 |  |  |  | ROZPOCET | [5 empty] | 0 | 0 | 0 | 0 | 0 | 1 | 0 | 64 | 435564463
| PP |  | Snímač venkovní teploty (-BT5) Čidlo PT100/3850 v plastovém krytu do venkovního prostředí Typ: PTS110B Měřený rozsah: -50 až 100 °C Výstup: PT100 Napájení: z vyhodnocovací jednotky TSZ4H Výrobce: SENSIT | [14 empty] | PP | 2
| P |  | Poznámka k položce: Podrobná specifikace položky viz technickou specifikaci elektro v příloze D.02_1 | [14 empty] | P | 2
393 | M | 1.07 | Snímač hladiny v nádrži (-1BL1) | ks | 1 |  | 0 |  |  | základní |  | 0 | 0 | 0 | 0 | 0 | 256 | M | 2 |  |  |  | ROZPOCET | [5 empty] | 0 | 0 | 0 | 0 | 0 | 1 | 0 | 64 | 1561764644
| PP |  | Snímač hladiny v nádrži (-1BL1) Radarový snímač hladiny v nádrži Detaily objednávky je třeba konzultovat s pracovníky VHD PO | [14 empty] | PP | 2
| P |  | Poznámka k položce: Podrobná specifikace položky viz technickou specifikaci elektro v příloze D.02_1 Výpis výrobků položka 8/O | [14 empty] | P | 2
394 | M | 1.08 | Snímač hladiny na odtoku (-2BL1) | ks | 1 |  | 0 |  |  | základní |  | 0 | 0 | 0 | 0 | 0 | 256 | M | 2 |  |  |  | ROZPOCET | [5 empty] | 0 | 0 | 0 | 0 | 0 | 1 | 0 | 64 | -197262584
| PP |  | Snímač hladiny na odtoku (-2BL1) Tlakový snímač hladiny na odtoku (limnigraf) Detaily objednávky je třeba konzultovat s pracovníky VHD PO | [14 empty] | PP | 2
| P |  | Poznámka k položce: Podrobná specifikace položky viz technickou specifikaci elektro v příloze D.02_1 Výpis výrobků položka 24/O | [14 empty] | P | 2
395 | M | 1.09 | Snímač teploty vody na odtoku (-2BT1) | ks | 1 |  | 0 |  |  | základní |  | 0 | 0 | 0 | 0 | 0 | 256 | M | 2 |  |  |  | ROZPOCET | [5 empty] | 0 | 0 | 0 | 0 | 0 | 1 | 0 | 64 | -1397487299
| PP |  | Snímač teploty vody na odtoku (-2BT1) | [14 empty] | PP | 2
396 | M | 1.10 | Kamerový systém | sada | 1 |  | 0 |  |  | základní |  | 0 | 0 | 0 | 0 | 0 | 256 | M | 2 |  |  |  | ROZPOCET | [5 empty] | 0 | 0 | 0 | 0 | 0 | 1 | 0 | 64 | 1048032361
| PP |  | Kamerový systém Autonomní kamerový systém na bázi lokálního záznamu a soustavy IP kamer napájených přes PoE | [14 empty] | PP | 2
| P |  | Poznámka k položce: Podrobná specifikace položky viz technickou specifikaci elektro v příloze D.02_1 Výpis výrobků položka 25/O | [14 empty] | P | 2
397 | M | 1.11 | Poplachový zabezpečovací systém (PZTS) | sada | 1 |  | 0 |  |  | základní |  | 0 | 0 | 0 | 0 | 0 | 256 | M | 2 |  |  |  | ROZPOCET | [5 empty] | 0 | 0 | 0 | 0 | 0 | 1 | 0 | 64 | 2082254981
| PP |  | Poplachový zabezpečovací systém (PZTS) Autonomní poplachový zabezpečovací systém vnitřních prostor domku obsluhy a strojovny spodních výpustí. Bez napojení na pult centrální ochrany. S funkcí posílání SMS při narušení objektu. | [14 empty] | PP | 2
| P |  | Poznámka k položce: Podrobná specifikace položky viz technickou specifikaci elektro v příloze D.02_1 Výpis výrobků položka 26/O | [14 empty] | P | 2
398 | M | 1.12 | Venkovní anténa | sada | 1 |  | 0 |  |  | základní |  | 0 | 0 | 0 | 0 | 0 | 256 | M | 2 |  |  |  | ROZPOCET | [5 empty] | 0 | 0 | 0 | 0 | 0 | 1 | 0 | 64 | -2116264712
| PP |  | Venkovní anténa | [14 empty] | PP | 2
| P |  | Poznámka k položce: Podrobná specifikace položky viz technickou specifikaci elektro v příloze D.02_1 Výpis výrobků položka 14/O | [14 empty] | P | 2
| D | 21-2 | Montáže, montážní materiál |  |  |  | 0 |  |  |  |  | 0 |  | 0 |  | 0 | 3 | D | 1 |  |  |  | ROZPOCET | [11 empty] | 0
399 | K | 2.01 | Montáž rozvaděče RMS1 – samostatně stojící systémová oceloplechová skříň ve strojovně spodních výpustí, šxvxh 600x1800x400 mm | ks | 1 |  | 0 |  |  | základní |  | 0 | 0 | 0 | 0 | 0 | 64 | K | 2 |  |  |  | ROZPOCET | [5 empty] | 0 | 0 | 0 | 0 | 0 | 1 | 0 | 64 | 1913960474
| PP |  | Montáž rozvaděče RMS1 – samostatně stojící systémová oceloplechová skříň ve strojovně spodních výpustí, šxvxh 600x1800x400 mm | [14 empty] | PP | 2
| P |  | Poznámka k položce: Podrobná specifikace položky viz technickou specifikaci elektro v příloze D.02_1 | [14 empty] | P | 2
400 | K | 2.02 | Montáž rozvaděče DT1 – nástěnná plastová skříň ve strojovně spodních výpustí, šxvxh 535x735x270 mm | ks | 1 |  | 0 |  |  | základní |  | 0 | 0 | 0 | 0 | 0 | 64 | K | 2 |  |  |  | ROZPOCET | [5 empty] | 0 | 0 | 0 | 0 | 0 | 1 | 0 | 64 | 464954251
| PP |  | Montáž rozvaděče DT1 – nástěnná plastová skříň ve strojovně spodních výpustí, šxvxh 535x735x270 mm | [14 empty] | PP | 2
| P |  | Poznámka k položce: Podrobná specifikace položky viz technickou specifikaci elektro v příloze D.02_1 | [14 empty] | P | 2
401 | K | 2.03 | Montáž rozvaděče DT2 – nástěnná plastová skříň v limnigrafu, šxvxh 415x615x230 mm | ks | 1 |  | 0 |  |  | základní |  | 0 | 0 | 0 | 0 | 0 | 64 | K | 2 |  |  |  | ROZPOCET | [5 empty] | 0 | 0 | 0 | 0 | 0 | 1 | 0 | 64 | -2054909864
| PP |  | Montáž rozvaděče DT2 – nástěnná plastová skříň v limnigrafu, šxvxh 415x615x230 mm | [14 empty] | PP | 2
| P |  | Poznámka k položce: Podrobná specifikace položky viz technickou specifikaci elektro v příloze D.02_1 | [14 empty] | P | 2
402 | K | 2.04 | Montáž rozvaděče DT1 – nástěnná plastová skříň v domku obsluhy, šxvxh 415x615x230 mm | ks | 1 |  | 0 |  |  | základní |  | 0 | 0 | 0 | 0 | 0 | 64 | K | 2 |  |  |  | ROZPOCET | [5 empty] | 0 | 0 | 0 | 0 | 0 | 1 | 0 | 64 | 259233968
| PP |  | Montáž rozvaděče DT1 – nástěnná plastová skříň v domku obsluhy, šxvxh 415x615x230 mm | [14 empty] | PP | 2
| P |  | Poznámka k položce: Podrobná specifikace položky viz technickou specifikaci elektro v příloze D.02_1 | [14 empty] | P | 2
403 | K | 2.05 | Montáž tlakového spínače na výstupu dmychadla (-SP5) | ks | 1 |  | 0 |  |  | základní |  | 0 | 0 | 0 | 0 | 0 | 64 | K | 2 |  |  |  | ROZPOCET | [5 empty] | 0 | 0 | 0 | 0 | 0 | 1 | 0 | 64 | 1358423056
| PP |  | Montáž tlakového spínače na výstupu dmychadla (-SP5) | [14 empty] | PP | 2
| P |  | Poznámka k položce: Podrobná specifikace položky viz technickou specifikaci elektro v příloze D.02_1 | [14 empty] | P | 2
404 | K | 2.06 | Montáž snímače venkovní teploty (-BT5) | ks | 1 |  | 0 |  |  | základní |  | 0 | 0 | 0 | 0 | 0 | 64 | K | 2 |  |  |  | ROZPOCET | [5 empty] | 0 | 0 | 0 | 0 | 0 | 1 | 0 | 64 | 446077757
| PP |  | Montáž snímače venkovní teploty (-BT5) | [14 empty] | PP | 2
| P |  | Poznámka k položce: Podrobná specifikace položky viz technickou specifikaci elektro v příloze D.02_1 | [14 empty] | P | 2
405 | K | 2.07 | Montáž radarového snímače hladiny v nádrži – 1BL1 | ks | 1 |  | 0 |  |  | základní |  | 0 | 0 | 0 | 0 | 0 | 64 | K | 2 |  |  |  | ROZPOCET | [5 empty] | 0 | 0 | 0 | 0 | 0 | 1 | 0 | 64 | -1510954024
| PP |  | Montáž radarového snímače hladiny v nádrži – 1BL1 | [14 empty] | PP | 2
| P |  | Poznámka k položce: Podrobná specifikace položky viz technickou specifikaci elektro v příloze D.02_1 | [14 empty] | P | 2
406 | K | 2.08 | Montáž tlakového snímače hladiny na odtoku – 2BL1 | ks | 1 |  | 0 |  |  | základní |  | 0 | 0 | 0 | 0 | 0 | 64 | K | 2 |  |  |  | ROZPOCET | [5 empty] | 0 | 0 | 0 | 0 | 0 | 1 | 0 | 64 | -399048387
| PP |  | Montáž tlakového snímače hladiny na odtoku – 2BL1 | [14 empty] | PP | 2
| P |  | Poznámka k položce: Podrobná specifikace položky viz technickou specifikaci elektro v příloze D.02_1 | [14 empty] | P | 2
407 | K | 2.09 | Montáž snímače teploty vody na odtoku – 2BT1 | m | 1 |  | 0 |  |  | základní |  | 0 | 0 | 0 | 0 | 0 | 64 | K | 2 |  |  |  | ROZPOCET | [5 empty] | 0 | 0 | 0 | 0 | 0 | 1 | 0 | 64 | 925365750
| PP |  | Montáž snímače teploty vody na odtoku – 2BT1 | [14 empty] | PP | 2
408 | K | 2.10 | Nástěnné plastové osvětlovací těleso - dodávka a montáž | ks | 4 |  | 0 |  |  | základní |  | 0 | 0 | 0 | 0 | 0 | 64 | K | 2 |  |  |  | ROZPOCET | [5 empty] | 0 | 0 | 0 | 0 | 0 | 1 | 0 | 64 | 1199364659
| PP |  | Nástěnné plastové osvětlovací těleso - dodávka a montáž | [14 empty] | PP | 2
409 | K | 2.11 | Nástěnný plastový vypínač, IP44, řazení 5 - dodávka a montáž | ks | 1 |  | 0 |  |  | základní |  | 0 | 0 | 0 | 0 | 0 | 64 | K | 2 |  |  |  | ROZPOCET | [5 empty] | 0 | 0 | 0 | 0 | 0 | 1 | 0 | 64 | -840147707
| PP |  | Nástěnný plastový vypínač, IP44, řazení 5 - dodávka a montáž | [14 empty] | PP | 2
410 | K | 2.12 | Elektroinstalační krabice plastová - dodávka a montáž | ks | 1 |  | 0 |  |  | základní |  | 0 | 0 | 0 | 0 | 0 | 64 | K | 2 |  |  |  | ROZPOCET | [5 empty] | 0 | 0 | 0 | 0 | 0 | 1 | 0 | 64 | 814366116
| PP |  | Elektroinstalační krabice plastová - dodávka a montáž | [14 empty] | PP | 2
411 | K | 2.13 | Nosný systém pro elektroinstalaci limnigrafu - dodávka a montáž | sada | 1 |  | 0 |  |  | základní |  | 0 | 0 | 0 | 0 | 0 | 64 | K | 2 |  |  |  | ROZPOCET | [5 empty] | 0 | 0 | 0 | 0 | 0 | 1 | 0 | 64 | -126659782
| PP |  | Nosný systém pro elektroinstalaci limnigrafu - dodávka a montáž | [14 empty] | PP | 2
412 | K | 2.14 | Ochrana kabeláže 4 servopohonů na stojanech uzávěrů - dodávka a montáž | sada | 1 |  | 0 |  |  | základní |  | 0 | 0 | 0 | 0 | 0 | 64 | K | 2 |  |  |  | ROZPOCET | [5 empty] | 0 | 0 | 0 | 0 | 0 | 1 | 0 | 64 | -1238317195
| PP |  | Ochrana kabeláže 4 servopohonů na stojanech uzávěrů - dodávka a montáž | [14 empty] | PP | 2
413 | K | 2.15 | Ostatní drobný instalační materiál - dodávka a montáž | sada | 1 |  | 0 |  |  | základní |  | 0 | 0 | 0 | 0 | 0 | 64 | K | 2 |  |  |  | ROZPOCET | [5 empty] | 0 | 0 | 0 | 0 | 0 | 1 | 0 | 64 | 2044918772
| PP |  | Ostatní drobný instalační materiál - dodávka a montáž | [14 empty] | PP | 2
414 | K | 2.16 | Materiál pro uzemnění a ochranné pospojování - dodávka a montáž | sada | 1 |  | 0 |  |  | základní |  | 0 | 0 | 0 | 0 | 0 | 64 | K | 2 |  |  |  | ROZPOCET | [5 empty] | 0 | 0 | 0 | 0 | 0 | 1 | 0 | 64 | -2089049903
| PP |  | Materiál pro uzemnění a ochranné pospojování - dodávka a montáž | [14 empty] | PP | 2
415 | K | 2.17 | Hlavní ochranná přípojnice - dodávka a montáž | ks | 1 |  | 0 |  |  | základní |  | 0 | 0 | 0 | 0 | 0 | 64 | K | 2 |  |  |  | ROZPOCET | [5 empty] | 0 | 0 | 0 | 0 | 0 | 1 | 0 | 64 | -1236879417
| PP |  | Hlavní ochranná přípojnice - dodávka a montáž | [14 empty] | PP | 2
416 | K | 2.18 | Kabel CYKY-J 3x2,5 mm2 - dodávka a montáž vč. ukončení, zapojení a opatření štítky | m | 6 |  | 0 |  |  | základní |  | 0 | 0 | 0 | 0 | 0 | 64 | K | 2 |  |  |  | ROZPOCET | [5 empty] | 0 | 0 | 0 | 0 | 0 | 1 | 0 | 64 | 1948472457
| PP |  | Kabel CYKY-J 3x2,5 mm2 - dodávka a montáž vč. ukončení, zapojení a opatření štítky | [14 empty] | PP | 2
417 | K | 2.19 | Kabel CYKY-J 3x1,5 mm2 - dodávka a montáž vč. ukončení, zapojení a opatření štítky | m | 34 |  | 0 |  |  | základní |  | 0 | 0 | 0 | 0 | 0 | 64 | K | 2 |  |  |  | ROZPOCET | [5 empty] | 0 | 0 | 0 | 0 | 0 | 1 | 0 | 64 | -154957487
| PP |  | Kabel CYKY-J 3x1,5 mm2 - dodávka a montáž vč. ukončení, zapojení a opatření štítky | [14 empty] | PP | 2
418 | K | 2.20 | Kabel CYKY-J 4x1,5 mm2 - dodávka a montáž vč. ukončení, zapojení a opatření štítky | m | 68 |  | 0 |  |  | základní |  | 0 | 0 | 0 | 0 | 0 | 64 | K | 2 |  |  |  | ROZPOCET | [5 empty] | 0 | 0 | 0 | 0 | 0 | 1 | 0 | 64 | -814815717
| PP |  | Kabel CYKY-J 4x1,5 mm2 - dodávka a montáž vč. ukončení, zapojení a opatření štítky | [14 empty] | PP | 2
419 | K | 2.21 | Kabel CYKY-J 12x1,5 mm2 - dodávka a montáž vč. ukončení, zapojení a opatření štítky | m | 56 |  | 0 |  |  | základní |  | 0 | 0 | 0 | 0 | 0 | 64 | K | 2 |  |  |  | ROZPOCET | [5 empty] | 0 | 0 | 0 | 0 | 0 | 1 | 0 | 64 | 151143363
| PP |  | Kabel CYKY-J 12x1,5 mm2 - dodávka a montáž vč. ukončení, zapojení a opatření štítky | [14 empty] | PP | 2
420 | K | 2.22 | Kabel CMFM 2x0,75 mm2 - dodávka a montáž vč. ukončení, zapojení a opatření štítky | m | 90 |  | 0 |  |  | základní |  | 0 | 0 | 0 | 0 | 0 | 64 | K | 2 |  |  |  | ROZPOCET | [5 empty] | 0 | 0 | 0 | 0 | 0 | 1 | 0 | 64 | 416185824
| PP |  | Kabel CMFM 2x0,75 mm2 - dodávka a montáž vč. ukončení, zapojení a opatření štítky | [14 empty] | PP | 2
421 | K | 2.23 | Kabel CMFM 4x0,75 mm² - dodávka a montáž vč. ukončení, zapojení a opatření štítky | m | 15 |  | 0 |  |  | základní |  | 0 | 0 | 0 | 0 | 0 | 64 | K | 2 |  |  |  | ROZPOCET | [5 empty] | 0 | 0 | 0 | 0 | 0 | 1 | 0 | 64 | 1941320483
| PP |  | Kabel CMFM 4x0,75 mm² - dodávka a montáž vč. ukončení, zapojení a opatření štítky | [14 empty] | PP | 2
422 | K | 2.24 | Kabel CMFM 12x0,75 mm2 - dodávka a montáž vč. ukončení, zapojení a opatření štítky | m | 56 |  | 0 |  |  | základní |  | 0 | 0 | 0 | 0 | 0 | 64 | K | 2 |  |  |  | ROZPOCET | [5 empty] | 0 | 0 | 0 | 0 | 0 | 1 | 0 | 64 | 62307107
| PP |  | Kabel CMFM 12x0,75 mm2 - dodávka a montáž vč. ukončení, zapojení a opatření štítky | [14 empty] | PP | 2
423 | K | 2.25 | Kabel CMFM 19x0,75 mm2 - dodávka a montáž vč. ukončení, zapojení a opatření štítky | m | 12 |  | 0 |  |  | základní |  | 0 | 0 | 0 | 0 | 0 | 64 | K | 2 |  |  |  | ROZPOCET | [5 empty] | 0 | 0 | 0 | 0 | 0 | 1 | 0 | 64 | 1294102817
| PP |  | Kabel CMFM 19x0,75 mm2 - dodávka a montáž vč. ukončení, zapojení a opatření štítky | [14 empty] | PP | 2
424 | K | 2.26 | Optický kabel 12 vláken MM50/125, OM4 - dodávka a montáž vč. ukončení, zapojení a opatření štítky | m | 260 |  | 0 |  |  | základní |  | 0 | 0 | 0 | 0 | 0 | 64 | K | 2 |  |  |  | ROZPOCET | [5 empty] | 0 | 0 | 0 | 0 | 0 | 1 | 0 | 64 | 789836233
| PP |  | Optický kabel 12 vláken MM50/125, OM4 - dodávka a montáž vč. ukončení, zapojení a opatření štítky | [14 empty] | PP | 2
425 | K | 2.27 | UTP kabel Cat5e venkovní - dodávka a montáž vč. ukončení, zapojení a opatření štítky | m | 50 |  | 0 |  |  | základní |  | 0 | 0 | 0 | 0 | 0 | 64 | K | 2 |  |  |  | ROZPOCET | [5 empty] | 0 | 0 | 0 | 0 | 0 | 1 | 0 | 64 | 571503696
| PP |  | UTP kabel Cat5e venkovní - dodávka a montáž vč. ukončení, zapojení a opatření štítky | [14 empty] | PP | 2
426 | K | 2.28 | Koaxiální kabel 50 Ohm, venkovní včetně koncových BNC konektorů - dodávka a montáž vč. ukončení, zapojení a opatření štítky | m | 10 |  | 0 |  |  | základní |  | 0 | 0 | 0 | 0 | 0 | 64 | K | 2 |  |  |  | ROZPOCET | [5 empty] | 0 | 0 | 0 | 0 | 0 | 1 | 0 | 64 | -1391842837
| PP |  | Koaxiální kabel 50 Ohm, venkovní včetně koncových BNC konektorů - dodávka a montáž vč. ukončení, zapojení a opatření štítky | [14 empty] | PP | 2
427 | K | 2.29 | Vodič CYA 25 mm2 z/ž - dodávka a montáž vč. ukončení, zapojení a opatření štítky | m | 30 |  | 0 |  |  | základní |  | 0 | 0 | 0 | 0 | 0 | 64 | K | 2 |  |  |  | ROZPOCET | [5 empty] | 0 | 0 | 0 | 0 | 0 | 1 | 0 | 64 | -942666529
| PP |  | Vodič CYA 25 mm2 z/ž - dodávka a montáž vč. ukončení, zapojení a opatření štítky | [14 empty] | PP | 2
428 | K | 2.30 | Vodič CYA 4 mm2 z/ž - dodávka a montáž vč. ukončení, zapojení a opatření štítky | m | 50 |  | 0 |  |  | základní |  | 0 | 0 | 0 | 0 | 0 | 64 | K | 2 |  |  |  | ROZPOCET | [5 empty] | 0 | 0 | 0 | 0 | 0 | 1 | 0 | 64 | 1992669066
| PP |  | Vodič CYA 4 mm2 z/ž - dodávka a montáž vč. ukončení, zapojení a opatření štítky | [14 empty] | PP | 2
429 | K | 2.31 | Revize rozvaděčů RMS1, DT1, DT2, DT3 a elektroinstalace ve strojovně a limnigrafu | sada | 1 |  | 0 |  |  | základní |  | 0 | 0 | 0 | 0 | 0 | 64 | K | 2 |  |  |  | ROZPOCET | [5 empty] | 0 | 0 | 0 | 0 | 0 | 1 | 0 | 64 | 1398707169
| PP |  | Revize rozvaděčů RMS1, DT1, DT2, DT3 a elektroinstalace ve strojovně a limnigrafu | [14 empty] | PP | 2
| D | 21-3 | Demontáže |  |  |  | 0 |  |  |  |  | 0 |  | 0 |  | 0 | 3 | D | 1 |  |  |  | ROZPOCET | [11 empty] | 0
430 | K | 3.1 | Demontáž stávající nástěnné skříně měření v limnigrafu | sada | 1 |  | 0 |  |  | základní |  | 0 | 0 | 0 | 0 | 0 | 64 | K | 2 |  |  |  | ROZPOCET | [5 empty] | 0 | 0 | 0 | 0 | 0 | 1 | 0 | 64 | -1440449825
| PP |  | Demontáž stávající nástěnné skříně měření v limnigrafu | [14 empty] | PP | 2
| D | 21-4 | Speciální práce |  |  |  | 0 |  |  |  |  | 0 |  | 0 |  | 0 | 3 | D | 1 |  |  |  | ROZPOCET | [11 empty] | 0
431 | K | 4.01 | Konfigurace datalogeru H7 | sada | 1 |  | 0 |  |  | základní |  | 0 | 0 | 0 | 0 | 0 | 64 | K | 2 |  |  |  | ROZPOCET | [5 empty] | 0 | 0 | 0 | 0 | 0 | 1 | 0 | 64 | 99623963
| PP |  | Konfigurace datalogeru H7 - Měření hladiny vody v nádrži (fce datalogeru) - Měření hladiny vody na odtoku (fce datalogeru) - Měření teploty vody na odtoku (fce datalogeru) - Monitorování stavů uzávěrů spodních výpustí - Monitorování dmychadla systému rozmrazování - Monitorování napájení a stavu rozvaděče spodních výpustí (RMS1) - Nastavení GMS modemu pro přenos dat do cloudu Fiedler - Nastavení GSM pro zasílání stavových a výstražných SMS obsluze VD | [14 empty] | PP | 2
| P |  | Poznámka k položce: Podrobná specifikace položky viz technickou specifikaci elektro v příloze D.02_1 | [14 empty] | P | 2
432 | K | 4.02 | Konfigurace radiové komunikace s VHD PO | sada | 1 |  | 0 |  |  | základní |  | 0 | 0 | 0 | 0 | 0 | 64 | K | 2 |  |  |  | ROZPOCET | [5 empty] | 0 | 0 | 0 | 0 | 0 | 1 | 0 | 64 | 357380849
| PP |  | Konfigurace radiové komunikace s VHD PO - Nahrání firmware pro komunikaci s VHD PO do komunikační desky EPD-1 - Konfigurace desky EPD-1 - Konfigurace radiomodemu CDA-70 | [14 empty] | PP | 2
| P |  | Poznámka k položce: Podrobná specifikace položky viz technickou specifikaci elektro v příloze D.02_1 | [14 empty] | P | 2
433 | K | 4.03 | Konfigurace kamerového systému na VD | sada | 1 |  | 0 |  |  | základní |  | 0 | 0 | 0 | 0 | 0 | 64 | K | 2 |  |  |  | ROZPOCET | [5 empty] | 0 | 0 | 0 | 0 | 0 | 1 | 0 | 64 | -65831156
| PP |  | Konfigurace kamerového systému na VD | [14 empty] | PP | 2
434 | K | 4.04 | Konfigurace systému PZTS | sada | 1 |  | 0 |  |  | základní |  | 0 | 0 | 0 | 0 | 0 | 64 | K | 2 |  |  |  | ROZPOCET | [5 empty] | 0 | 0 | 0 | 0 | 0 | 1 | 0 | 64 | -1840086763
| PP |  | Konfigurace systému PZTS | [14 empty] | PP | 2
435 | K | 4.05 | Navaření pigtailů s konektory SC na vlákna optického kabelu WO1 (MM) v optickém boxu 1OB1 včetně proměření (vlastní pigtaily jsou součástí specifikace optického boxu) | ks | 8 |  | 0 |  |  | základní |  | 0 | 0 | 0 | 0 | 0 | 64 | K | 2 |  |  |  | ROZPOCET | [5 empty] | 0 | 0 | 0 | 0 | 0 | 1 | 0 | 64 | 1863584309
| PP |  | Navaření pigtailů s konektory SC na vlákna optického kabelu WO1 (MM) v optickém boxu 1OB1 včetně proměření (vlastní pigtaily jsou součástí specifikace optického boxu) | [14 empty] | PP | 2
436 | K | 4.06 | Navaření pigtailů s konektory SC na vlákna optického kabelu WO1 (MM) v optickém boxu 2OB1 včetně proměření (vlastní pigtaily jsou součástí specifikace optického boxu) | ks | 8 |  | 0 |  |  | základní |  | 0 | 0 | 0 | 0 | 0 | 64 | K | 2 |  |  |  | ROZPOCET | [5 empty] | 0 | 0 | 0 | 0 | 0 | 1 | 0 | 64 | -1922639071
| PP |  | Navaření pigtailů s konektory SC na vlákna optického kabelu WO1 (MM) v optickém boxu 2OB1 včetně proměření (vlastní pigtaily jsou součástí specifikace optického boxu) | [14 empty] | PP | 2
437 | K | 4.07 | Navaření pigtailů s konektory SC na vlákna optického kabelu WO2 (MM) v optickém boxu 1OB2 včetně proměření (vlastní pigtaily jsou součástí specifikace optického boxu) | ks | 8 |  | 0 |  |  | základní |  | 0 | 0 | 0 | 0 | 0 | 64 | K | 2 |  |  |  | ROZPOCET | [5 empty] | 0 | 0 | 0 | 0 | 0 | 1 | 0 | 64 | 413659446
| PP |  | Navaření pigtailů s konektory SC na vlákna optického kabelu WO2 (MM) v optickém boxu 1OB2 včetně proměření (vlastní pigtaily jsou součástí specifikace optického boxu) | [14 empty] | PP | 2
438 | K | 4.08 | Navaření pigtailů s konektory SC na vlákna optického kabelu WO2 (MM) v optickém boxu 3OB1 včetně proměření (vlastní pigtaily jsou součástí specifikace optického boxu) | ks | 8 |  | 0 |  |  | základní |  | 0 | 0 | 0 | 0 | 0 | 64 | K | 2 |  |  |  | ROZPOCET | [5 empty] | 0 | 0 | 0 | 0 | 0 | 1 | 0 | 64 | -1791826203
| PP |  | Navaření pigtailů s konektory SC na vlákna optického kabelu WO2 (MM) v optickém boxu 3OB1 včetně proměření (vlastní pigtaily jsou součástí specifikace optického boxu) | [14 empty] | PP | 2
439 | K | 4.09 | Oživení, uvedení do provozu | sada | 1 |  | 0 |  |  | základní |  | 0 | 0 | 0 | 0 | 0 | 64 | K | 2 |  |  |  | ROZPOCET | [5 empty] | 0 | 0 | 0 | 0 | 0 | 1 | 0 | 64 | -200403958
| PP |  | Oživení, uvedení do provozu | [14 empty] | PP | 2
| P |  | Poznámka k položce: Podrobná specifikace položky viz technickou specifikaci elektro v příloze D.02_1 | [14 empty] | P | 2
440 | K | 4.10 | Komplexní vyzkoušení | sada | 1 |  | 0 |  |  | základní |  | 0 | 0 | 0 | 0 | 0 | 64 | K | 2 |  |  |  | ROZPOCET | [5 empty] | 0 | 0 | 0 | 0 | 0 | 1 | 0 | 64 | -2047422411
| PP |  | Komplexní vyzkoušení | [14 empty] | PP | 2
| P |  | Poznámka k položce: Podrobná specifikace položky viz technickou specifikaci elektro v příloze D.02_1 | [14 empty] | P | 2
441 | K | 4.11 | Zaškolení obsluhy | h | 3 |  | 0 |  |  | základní |  | 0 | 0 | 0 | 0 | 0 | 64 | K | 2 |  |  |  | ROZPOCET | [5 empty] | 0 | 0 | 0 | 0 | 0 | 1 | 0 | 64 | -1925308299
| PP |  | Zaškolení obsluhy | [14 empty] | PP | 2
| P |  | Poznámka k položce: Podrobná specifikace položky viz technickou specifikaci elektro v příloze D.02_1 | [14 empty] | P | 2
| D | 35-M | Montáž čerpadel, kompr.a vodoh.zař. |  |  |  | 0 |  |  |  |  | 0 |  | 0 |  | 0 | 3 | D | 1 |  |  |  | ROZPOCET | [11 empty] | 0
442 | K | 350-R42.2 | 43/Z Průchodka pro trubní rozvody (15/O) DN100, tl. 3mm - dodávka a montáž | kpl. | 5.3 |  | 0 |  |  | základní |  | 0 | 0 | 0 | 0 | 0 | 64 | K | 2 |  |  |  | ROZPOCET | [5 empty] | 0 | 0 | 0 | 0 | 0 | 1 | 0 | 64 | 1237665501
| PP |  | 43/Z Průchodka pro trubní rozvody (15/O) DN100, tl. 3mm - dodávka a montáž Před dodávkou zhotovitel prověří a případně upraví parametry trubky tak, aby vyhovovala konkrétním dodaným dílcům potrubí vzduchových rozvodů (15/O). Nerez Podrobná specifikace zařízení viz Výpis výrobku v příloze D.02_1 Technická zpráva | [14 empty] | PP | 2
| VV |  | Viz výpis výrobků v příloze D.02_1 | [14 empty] | VV | 2 | 1 | True | 0 | ROZPOCET
| VV |  | "Blok 3" 4,6 |  | 4.6 | [12 empty] | VV | 2 | 2 | True | 0 | ROZPOCET
| VV |  | "Blok 3" 0,7 |  | 0.7 | [12 empty] | VV | 2 | 2 | True | 0 | ROZPOCET
| VV |  | Součet |  | 5.3 | [12 empty] | VV | 2 | 4 | True | 1 | ROZPOCET
| D | 35-M-2 | 15/O Provzdušňovací systém |  |  |  | 0 |  |  |  |  | 0 |  | 0 |  | 0 | 3 | D | 1 |  |  |  | ROZPOCET | [11 empty] | 0
| D | D1 | Zařízení, armatury, potrubí |  |  |  | 0 |  |  |  |  | 0 |  | 0 |  | 0 | 1 | D | 2 |  |  |  | ROZPOCET | [11 empty] | 0
443 | K | PS 01 | Jednotka dmychadlového agregátu - dodávka a montáž | kpl | 1 |  | 0 |  |  | základní |  | 0 | 0 | 0 | 0 | 0 | 4 | K | 3 |  |  |  | ROZPOCET | [5 empty] | 0 | 0 | 0 | 0 | 0 | 1 | 0 | 4 | 932986920
| PP |  | Jednotka dmychadlového agregátu - dodávka a montáž Jednotka dmychadlového agregátu, sestávající z vlastního objemového dmychadla, protihlukového krytu v provedení pro vnitřní instalaci a příslušenství. Základní technické parametry dmychadlové jednotky jsou následující: - dopravní množství: Q = 85 m3/h (při f=50 Hz), - max. přetlak na výtlaku: Δp = 250 mbar (25 kPa) - elektromotor: Pmot = 1,5 kW, 400 V, 50 Hz, IP 55, tepelná ochrana – bimetal - vnější rozměry: ca 650x500x640 (dxšxv) – rozměry protihlukového krytu s dmychadlem Příslušenství: - dmychadlový agregát: základní rám s elastickými patkami, řemenový převod, sada pro pružné připojení na výtlaku, tlumič hluku na sání se sacím filtrem, zpětná klapka, pojistný ventil, manometr, indikátor zanesení sacího filtru. - protihlukový kryt segmentové konstrukce pro vnitřní instalaci, mat. provedení – nerezový plech s izolační výstelkou, nucená ventilace (vrtulka ventilátoru je poháněna hřídelem dmychadla). Hladina akustického tlaku soustrojí s krytem LmA = ca 62 dB. | [14 empty] | PP | 3
444 | K | PS 02 | Aerační jemnobublinný element - dodávka a montáž | ks | 34 |  | 0 |  |  | základní |  | 0 | 0 | 0 | 0 | 0 | 4 | K | 3 |  |  |  | ROZPOCET | [5 empty] | 0 | 0 | 0 | 0 | 0 | 1 | 0 | 4 | 24037154
| PP |  | Aerační jemnobublinný element - dodávka a montáž Aerační jemnobublinný element, základní technické parametry elementu jsou následující: - průtok vzduchu: 2 – 3 m3/h - tlaková ztráta: 4 – 5 kPa - rozměry elementu: délka 900 mm, vnější ø 63 mm - mat. provedení: těleso – trubka PVC ø 50 mm, aerační membrána PUR, zátka PVC, redukce 50/20 PVC, zátka PVC, koleno DN 20 PP, nerezové spony s ochranným kroužkem (2 ks) Příslušenství: 2 ks kotevní příchytka včetně nerezových šroubů s maticemi | [14 empty] | PP | 3
445 | K | PS 03 | Kotevní prvek aeračního elementu - dodávka a montáž | ks | 34 |  | 0 |  |  | základní |  | 0 | 0 | 0 | 0 | 0 | 4 | K | 3 |  |  |  | ROZPOCET | [5 empty] | 0 | 0 | 0 | 0 | 0 | 1 | 0 | 4 | -735237366
| PP |  | Kotevní prvek aeračního elementu, svařenec z nerezového plechu tl. 3 mm, mat. 1.4301, rozměry viz výkres detailu kotvení. Včetně 2 ks nerezových kotev pro uchycení do tělesa objektu spádiště. Hmotnost 1 ks: 3,8 kg | [14 empty] | PP | 3
446 | K | PS 04 | Napojovací sada aeračního elementu - dodávka a montáž | ks | 34 |  | 0 |  |  | základní |  | 0 | 0 | 0 | 0 | 0 | 4 | K | 3 |  |  |  | ROZPOCET | [5 empty] | 0 | 0 | 0 | 0 | 0 | 1 | 0 | 4 | -1466142031
| PP |  | Napojovací sada aeračního elementu, sestávající z PE-hadice DN 20 o délce ca 400 mm a připojovacího šroubení DN 20 s převlečnou maticí pro napojení hadice na nerezový nátrubek DN 20 | [14 empty] | PP | 3
447 | K | PS 05 | Kotevní konzola s třmenem pro nerezové potrubí DN 65 - dodávka a montáž | ks | 41 |  | 0 |  |  | základní |  | 0 | 0 | 0 | 0 | 0 | 4 | K | 3 |  |  |  | ROZPOCET | [5 empty] | 0 | 0 | 0 | 0 | 0 | 1 | 0 | 4 | 229573910
| PP |  | Kotevní konzola s třmenem pro nerezové potrubí DN 65, svařenec z L-profilu 40x40x3 a plechu tl. 3 mm, mat. nerezová ocel 1.4301, včetně 2 ks nerezových kotev pro uchycení do tělesa objektů (vzdálenost osy potrubí od stěny objektu 200 mm) Hmotnost 1 ks: 1,7 kg | [14 empty] | PP | 3
448 | K | PS 06 | Kotevní konzola s třmenem pro nerezové potrubí DN 25 - dodávka a montáž | ks | 2 |  | 0 |  |  | základní |  | 0 | 0 | 0 | 0 | 0 | 4 | K | 3 |  |  |  | ROZPOCET | [5 empty] | 0 | 0 | 0 | 0 | 0 | 1 | 0 | 4 | -1794308152
| PP |  | Kotevní konzola s třmenem pro nerezové potrubí DN 25, svařenec z L-profilu 25x25x3 a plechu tl. 3 mm, mat. nerezová ocel 1.4301, včetně 2 ks nerezových kotev pro uchycení do tělesa objektu Hmotnost 1 ks: 1 kg | [14 empty] | PP | 3
449 | K | PS 07 | Kulový kohout DN 25 - dodávka a montáž | ks | 1 |  | 0 |  |  | základní |  | 0 | 0 | 0 | 0 | 0 | 4 | K | 3 |  |  |  | ROZPOCET | [5 empty] | 0 | 0 | 0 | 0 | 0 | 1 | 0 | 4 | 1676915921
| PP |  | Kulový kohout DN 25, PN 16, ovládání ruční prostřednictvím speciálního T-klíče, celonerezové provedení | [14 empty] | PP | 3
450 | K | PS 08 | Nerezová trubka DN 65 - dodávka a montáž | bm | 102 |  | 0 |  |  | základní |  | 0 | 0 | 0 | 0 | 0 | 4 | K | 3 |  |  |  | ROZPOCET | [5 empty] | 0 | 0 | 0 | 0 | 0 | 1 | 0 | 4 | -505018352
| PP |  | Nerezová trubka DN 65 svařovaná metrická, ø 69 x 2, mat. – nerezová ocel DIN 1.4301 | [14 empty] | PP | 3
451 | K | PS 09 | Nerezová trubka DN 25 - dodávka a montáž | bm | 4 |  | 0 |  |  | základní |  | 0 | 0 | 0 | 0 | 0 | 4 | K | 3 |  |  |  | ROZPOCET | [5 empty] | 0 | 0 | 0 | 0 | 0 | 1 | 0 | 4 | -1598210212
| PP |  | Nerezová trubka DN 25, mat. – nerezová ocel DIN 1.4301 | [14 empty] | PP | 3
452 | K | PS 10 | Nerezová trubka DN 20 - dodávka a montáž | bm | 4 |  | 0 |  |  | základní |  | 0 | 0 | 0 | 0 | 0 | 4 | K | 3 |  |  |  | ROZPOCET | [5 empty] | 0 | 0 | 0 | 0 | 0 | 1 | 0 | 4 | 2045786356
| PP |  | Nerezová trubka DN 20, mat. – nerezová ocel DIN 1.4301 | [14 empty] | PP | 3
453 | K | PS 11 | Koleno 90°, DN 65 - dodávka a montáž | ks | 12 |  | 0 |  |  | základní |  | 0 | 0 | 0 | 0 | 0 | 4 | K | 3 |  |  |  | ROZPOCET | [5 empty] | 0 | 0 | 0 | 0 | 0 | 1 | 0 | 4 | -1078323719
| PP |  | Koleno 90°, DN 65, tl. 2 mm, mat. – nerezová ocel DIN 1.4301 | [14 empty] | PP | 3
454 | K | PS 12 | Koleno 45°, DN 65 - dodávka a montáž | ks | 4 |  | 0 |  |  | základní |  | 0 | 0 | 0 | 0 | 0 | 4 | K | 3 |  |  |  | ROZPOCET | [5 empty] | 0 | 0 | 0 | 0 | 0 | 1 | 0 | 4 | -481912418
| PP |  | Koleno 45°, DN 65, tl. 2 mm, mat. – nerezová ocel DIN 1.4301 | [14 empty] | PP | 3
455 | K | PS 13 | Koleno 90°, DN 25 - dodávka a montáž | ks | 3 |  | 0 |  |  | základní |  | 0 | 0 | 0 | 0 | 0 | 4 | K | 3 |  |  |  | ROZPOCET | [5 empty] | 0 | 0 | 0 | 0 | 0 | 1 | 0 | 4 | -527738678
| PP |  | Koleno 90°, DN 25, tl. 2 mm, mat. – nerezová ocel DIN 1.4301 | [14 empty] | PP | 3
456 | K | PS 14 | Redukce centrická, DN 65/ DN 50 - dodávka a montáž | ks | 1 |  | 0 |  |  | základní |  | 0 | 0 | 0 | 0 | 0 | 4 | K | 3 |  |  |  | ROZPOCET | [5 empty] | 0 | 0 | 0 | 0 | 0 | 1 | 0 | 4 | 649555244
| PP |  | Redukce centrická, DN 65/ DN 50, tl. 2 mm, mat. – nerezová ocel DIN 1.4301 | [14 empty] | PP | 3
457 | K | PS 15 | Koleno atypické cca 15°, DN 65 - dodávka a montáž | ks | 2 |  | 0 |  |  | základní |  | 0 | 0 | 0 | 0 | 0 | 4 | K | 3 |  |  |  | ROZPOCET | [5 empty] | 0 | 0 | 0 | 0 | 0 | 1 | 0 | 4 | 884007874
| PP |  | Koleno atypické cca 15°, DN 65, tl. 2 mm, mat. – nerezová ocel DIN 1.4301 | [14 empty] | PP | 3
| D | D2 | Ostatní |  |  |  | 0 |  |  |  |  | 0 |  | 0 |  | 0 | 1 | D | 2 |  |  |  | ROZPOCET | [11 empty] | 0
458 | K | PS 20 | Tlakové zkoušky | kpl | 1 |  | 0 |  |  | základní |  | 0 | 0 | 0 | 0 | 0 | 4 | K | 3 |  |  |  | ROZPOCET | [5 empty] | 0 | 0 | 0 | 0 | 0 | 1 | 0 | 4 | 999313125
| PP |  | Tlakové zkoušky rozvodného potrubí tlakového vzduchu | [14 empty] | PP | 3
459 | K | PS 21 | Individuální zkoušky | kpl | 1 |  | 0 |  |  | základní |  | 0 | 0 | 0 | 0 | 0 | 4 | K | 3 |  |  |  | ROZPOCET | [5 empty] | 0 | 0 | 0 | 0 | 0 | 1 | 0 | 4 | 1636458503
| PP |  | Individuální zkoušky zkoušky strojních zařízení v rámci provzdušňovacího systému | [14 empty] | PP | 3
460 | K | PS 22 | Komplexní vyzkoušení | ks | 1 |  | 0 |  |  | základní |  | 0 | 0 | 0 | 0 | 0 | 4 | K | 3 |  |  |  | ROZPOCET | [5 empty] | 0 | 0 | 0 | 0 | 0 | 1 | 0 | 4 | -1872034251
| PP |  | Komplexní vyzkoušení zařízení provzdušňovacího systému. Rozsah zkoušek musí být takový, aby prověřil správnou funkčnost zařízení, spolehlivost automatiky, signalizace, dálkového ovládání, včetně reakce systému na uměle vyvolané poruchy | [14 empty] | PP | 3
461 | K | PS 23 | Koordinační činnost dodavatele | ks | 1 |  | 0 |  |  | základní |  | 0 | 0 | 0 | 0 | 0 | 4 | K | 3 |  |  |  | ROZPOCET | [5 empty] | 0 | 0 | 0 | 0 | 0 | 1 | 0 | 4 | -955006790
| PP |  | Koordinační činnost dodavatele provzdušňovacího systému | [14 empty] | PP | 3
| D | 46-M | Zemní práce při extr.mont.pracích |  |  |  | 0 |  |  |  |  | 0 |  | 0 |  | 0 | 3 | D | 1 |  |  |  | ROZPOCET | [11 empty] | 0
462 | K | 460161173 | Hloubení kabelových rýh ručně š 35 cm hl 80 cm v hornině tř II skupiny 4 | m | 4 |  | 0 |  |  | základní |  | 0 | 0 | 0 | 0 | 0 | 64 | K | 2 |  |  |  | ROZPOCET | [5 empty] | 0 | 0 | 0 | 0 | 0 | 1 | 0 | 64 | 892960122
| PP |  | Hloubení zapažených i nezapažených kabelových rýh ručně včetně urovnání dna s přemístěním výkopku do vzdálenosti 3 m od okraje jámy nebo s naložením na dopravní prostředek šířky 35 cm hloubky 80 cm v hornině třídy těžitelnosti II skupiny 4 | [14 empty] | PP | 2
| VV |  | Kabelová rýha pro těsněný prostup hrází - viz D.02_1 a D.01_2.5.5 | [14 empty] | VV | 2 | 1 | True | 0 | ROZPOCET
| VV |  | 4,0 |  | 4 | [12 empty] | VV | 2 | 2 | True | 1 | ROZPOCET
463 | K | 460431233 | Zásyp kabelových rýh ručně se zhutněním š 50 cm hl 30 cm z horniny tř II skupiny 4 | m | 4 |  | 0 | CS ÚRS 2022 02 |  | základní |  | 0 | 0 | 0 | 0 | 0 | 64 | K | 2 |  |  |  | ROZPOCET | [5 empty] | 0 | 0 | 0 | 0 | 0 | 1 | 0 | 64 | 222682729
| PP |  | Zásyp kabelových rýh ručně s přemístění sypaniny ze vzdálenosti do 10 m, s uložením výkopku ve vrstvách včetně zhutnění a úpravy povrchu šířky 50 cm hloubky 30 cm z horniny třídy těžitelnosti II skupiny 4 | [14 empty] | PP | 2
| Online PSC |  | https://podminky.urs.cz/item/CS_URS_2022_02/460431233 | [14 empty] | Online PSC | 2
| VV |  | Zásyp horní části kabelové rýhy těsněného prostupu hrází - viz D.02_1 a D.01_2.5.5 | [14 empty] | VV | 2 | 1 | True | 0 | ROZPOCET
| VV |  | 4 |  | 4 | [12 empty] | VV | 2 | 2 | True | 1 | ROZPOCET
| D | 99-M | Provozní osvětlení koruny hráze |  |  |  | 0 |  |  |  |  | 0 |  | 0 |  | 0 | 3 | D | 1 |  |  |  | ROZPOCET | [11 empty] | 0
464 | K | 210204002 | Montáž stožárů osvětlení parkových ocelových | kus | 12 |  | 0 |  |  | základní |  | 0 | 0 | 0 | 0 | 0 | 4 | K | 2 |  |  |  | ROZPOCET | [5 empty] | 0 | 0 | 0 | 0 | 0 | 1 | 0 | 4 | 480897498
| PP |  | Montáž stožárů osvětlení parkových ocelových | [14 empty] | PP | 2
| P |  | Poznámka k položce: sadové stožár SSA-12ks - výměra v.č.D.2_3.17.8 Schematický plán PO SSA - 12ks | [14 empty] | P | 2
465 | M | 31674065 -R | Stožár sadový ocelový osvětlovací vetknutý bezpaticový žárově zinkovaný s ochrannou mažetou- dřík 5,8m dvojstupňový průměr 114/60mm , tloušťka stěny dříku 4 mm | kus | 12 |  | 0 |  |  | základní |  | 0 | 0 | 0 | 0 | 0 | 8 | M | 2 |  |  |  | ROZPOCET | [5 empty] | 0 | 0 | 0 | 0 | 0 | 1 | 0 | 4 | 1069202765
| PP |  | Stožár sadový ocelový osvětlovací vetknutý bezpaticový žárově zinkovaný s ochrannou mažetou- dřík 5,8m dvojstupňový průměr 114/60mm , tloušťka stěny dříku 4 mm | [14 empty] | PP | 2
| P |  | Poznámka k položce: Ocelový osvětlovací stožár vetknutý, dvojstupňový, materiál v souladu s ČSN EN , průměr spodní části 114mm , průměr v horní části u vrcholu 60 mm, nadzemní výška 5,0 m, délka vetknutí do země 0,8 m, celková délka dříku 5,8 m, tloušťka stěny dříku 4 mm, povrchová úprava stožáru oboustranným žárovým zinkováním tl. min. 70 mikrometrů, zapuštěná dvířka min. 80-90x300-450mm s uzamykáním, spodní okraj dvířek 600 mm nad úrovní vetknutí, uvnitř dříku šroub pro upevnění elektrovýzbroje, ve spodní části dříku otvor se závitem pro montáž zemnící svorky 200 mm nad úrovní vetknutí, viz sadové stožáry SSA - výkres D.2_3.17.10 Stožáry provozního osvětlení, včetně dopravy na stavbu. SSA - 12ks | [14 empty] | P | 2
466 | K | 210204201 | Montáž elektrovýzbroje stožárů osvětlení 1 okruh | kus | 12 |  | 0 |  |  | základní |  | 0 | 0 | 0 | 0 | 0 | 4 | K | 2 |  |  |  | ROZPOCET | [5 empty] | 0 | 0 | 0 | 0 | 0 | 1 | 0 | 4 | -1011369828
| PP |  | Montáž elektrovýzbroje stožárů osvětlení 1 okruh | [14 empty] | PP | 2
| P |  | Poznámka k položce: stožáry - SSA, výměra v.č. D.2_3.17.8 Schematický plán PO SSA - 12ks | [14 empty] | P | 2
467 | M | 34562905 - R | Stožárová elektrovýzbroj pro 1 okruh IP2X pro sadový stožár, 1xokruh jištění-odpínač válcových pojistek vel.10, zem. svorka, 1xpoj odpojovač Z/Cu, IP 00 /4xM8/35mm2/ | kus | 12 |  | 0 |  |  | základní |  | 0 | 0 | 0 | 0 | 0 | 8 | M | 2 |  |  |  | ROZPOCET | [5 empty] | 0 | 0 | 0 | 0 | 0 | 1 | 0 | 4 | 1740366699
| PP |  | Stožárová elektrovýzbroj pro 1 okruh IP2X pro sadový stožár, 1xokruh jištění-odpínač válcových pojistek vel.10, zem. svorka, 1xpoj odpojovač Z/Cu, IP 00 /4xM8/35mm2/ | [14 empty] | PP | 2
| P |  | Poznámka k položce: Stožárová elektrovýzbroj pro 1 jištěný okruh (min. IP2X) s pojistkovým odpínačem pro válcovou pojistku 10x38 mm, upevnění na šroub ve stožáru, velikost elektrovýzbroje přizpůsobená velikosti vnitřního prostoru ve stožáru a velikosti dvířek (sadový dvojstupňový jmen. výšky 5m ), nosná konstrukce a svorky v povrchové úpravě odolávající korozi, čtyřsvorková, připojení 2 kabelů Cu/Al průřezu min. 4x25 mm2. výměra v.č. D.2_3.17.8 Schematický plán PO | [14 empty] | P | 2
468 | K | 210120101 | Montáž pojistkových patron do 60 A se styčným kroužkem | kus | 12 |  | 0 |  |  | základní |  | 0 | 0 | 0 | 0 | 0 | 4 | K | 2 |  |  |  | ROZPOCET | [5 empty] | 0 | 0 | 0 | 0 | 0 | 1 | 0 | 4 | -1710723369
| PP |  | Montáž pojistek se zapojením vodičů závitových pojistkových částí pojistkových patron do 60 A se styčným kroužkem | [14 empty] | PP | 2
| P |  | Poznámka k položce: Montáž pojistek do elektrovýzbroje ve stožárech - výměra v.č. D.2_3.17.8 Schematický plán PO | [14 empty] | P | 2
469 | M | 35825220-R | Válcová pojistka vel. 10 x 38, jmen. proud 6 A, charakteristika gG | kus | 12 |  | 0 |  |  | základní |  | 0 | 0 | 0 | 0 | 0 | 8 | M | 2 |  |  |  | ROZPOCET | [5 empty] | 0 | 0 | 0 | 0 | 0 | 1 | 0 | 4 | -1257502078
| PP |  | Válcová pojistka vel. 10 x 38, jmen. proud 6 A, charakteristika gG | [14 empty] | PP | 2
| P |  | Poznámka k položce: Montáž pojistek do elektrovýzbroje ve stožárech - výměra v.č.D.2_3.17.8 Schematický plán PO | [14 empty] | P | 2
470 | K | 210202013-R | Montáž venkovních svítidel na stožár veřejného osvětlení | kus | 12 |  | 0 |  |  | základní |  | 0 | 0 | 0 | 0 | 0 | 4 | K | 2 |  |  |  | ROZPOCET | [5 empty] | 0 | 0 | 0 | 0 | 0 | 1 | 0 | 4 | 1620230305
| PP |  | Montáž venkovních svítidel na stožár veřejného osvětlení | [14 empty] | PP | 2
| P |  | Poznámka k položce: Montáž svítidel provozního osvětlení na nová světelná místa s použitím montážní plošiny 12x sadové 12xSSA , výměra v.č. D.2_3.17.8 Schematický plán PO | [14 empty] | P | 2
471 | M | 34774004-R | LED svítidlo SV na dřík sadového stožáru průměru 60 mm - 15w,2067Lm,2700K | kus | 12 |  | 0 |  |  | základní |  | 0 | 0 | 0 | 0 | 0 | 8 | M | 2 |  |  |  | ROZPOCET | [5 empty] | 0 | 0 | 0 | 0 | 0 | 1 | 0 | 4 | 1719422777
| PP |  | LED svítidlo SV na dřík sadového stožáru průměru 60 mm - 15w,2067Lm,2700K | [14 empty] | PP | 2
| P |  | Poznámka k položce: LED svítidlo SSA - 12LED , doporučený světel. tok zdrojů 1821 lm, funkce udržování konstant. světel. toku po celou dobu života, doba života LED zdrojů min. 100 000 hod. (život zdrojů dle specifikace L80/B10 při teplotě okolí 25°C, příkon včetně předřadníku max. 14 W, barva vyzařovaného světla teple bílá (2700 K), těleso svítidla z hliníku, krytí min. IP65 (v případě oddělené optické a elektrické části je pro elektrickou část dostačující krytí IP44), odolnost svítidla proti nárazu min. IK 08, třída ochrany I, garance na LED modul min. 10 let, na LED driver min. 5 let, na svítidlo jako celek min. 3 roky, barevné provedení – šedá 900, doporučené charakteristiky vyzařování světelného toku svítidla – úzká optika NR, při odlišných charakteristikách nutno garantovat dodržení požadovaných světel. tech. parametrů , svítidlo musí variabilně umožňovat osazení na dřík stožáru s horním průměrem Ø60 mm i osazení na výložník s průměrem ramene 60 mm, umístění předřadných přístrojů a elektroniky ve svítidle (ne externě), svítidlo vybaveno přepěť. ochranou (min. 4 kV), požadovaný vzhled a rozměry svítidla - vzhledem k návaznosti na již dříve vyprojektované a realizované etapy stavby je požadováno použití svítidel, jejichž vzhled a rozměry jsou shodné se svítidly použitými v těchto etapách na sadových stožárech svítidla na nové stožáry SSA , výměrá z výkresu č. D.2_3.17.8 Schematický plán PO. v ceně doprava + recyklační poplatek. | [14 empty] | P | 2
472 | K | 741122122 | Montáž kabel Cu plný kulatý žíla 3x1,5 až 6 mm2 zatažený v trubkách (např. CYKY) | m | 108 |  | 0 |  |  | základní |  | 0 | 0 | 0 | 0 | 0 | 4 | K | 2 |  |  |  | ROZPOCET | [5 empty] | 0 | 0 | 0 | 0 | 0 | 1 | 0 | 4 | 272816253
| PP |  | Montáž kabelů měděných bez ukončení uložených v trubkách zatažených plných kulatých nebo bezhalogenových (např. CYKY) počtu a průřezu žil 3x1,5 až 6 mm2 | [14 empty] | PP | 2
| P |  | Poznámka k položce: kabely od elektrovýzbroje ve stožárech PO do svítidla CYKY3x1,5mm2 . rezervu pro zapojení v elektrovýzbrojí, ve svítidlech a prořez, +doprava, výměra v.č.D.2_3.17.8 Schematický plán PO montáž kabelů 76m + 32 = 108m | [14 empty] | P | 2
473 | M | 34111030 | kabel instalační jádro Cu plné izolace PVC plášť PVC 450/750V (CYKY) 3x1,5mm2 | m | 76 |  | 0 |  |  | základní |  | 0 | 0 | 0 | 0 | 0 | 8 | M | 2 |  |  |  | ROZPOCET | [5 empty] | 0 | 0 | 0 | 0 | 0 | 1 | 0 | 4 | -1460103831
| PP |  | kabel instalační jádro Cu plné izolace PVC plášť PVC 450/750V (CYKY) 3x1,5mm2 | [14 empty] | PP | 2
| P |  | Poznámka k položce: 30m x 1,05(prořez) = 32m | [14 empty] | P | 2
474 | M | 34111005 | kabel instalační jádro Cu plné izolace PVC plášť PVC 450/750V (CYKY) 2x1,5mm2 | m | 32 |  | 0 |  |  | základní |  | 0 | 0 | 0 | 0 | 0 | 8 | M | 2 |  |  |  | ROZPOCET | [5 empty] | 0 | 0 | 0 | 0 | 0 | 1 | 0 | 4 | -1661167569
| PP |  | kabel instalační jádro Cu plné izolace PVC plášť PVC 450/750V (CYKY) 2x1,5mm2 | [14 empty] | PP | 2
475 | K | 210100096 | Ukončení vodičů na svorkovnici s otevřením a uzavřením krytu včetně zapojení průřezu žíly do 2,5 mm2 | kus | 76 |  | 0 |  |  | základní |  | 0 | 0 | 0 | 0 | 0 | 4 | K | 2 |  |  |  | ROZPOCET | [5 empty] | 0 | 0 | 0 | 0 | 0 | 1 | 0 | 4 | -246108755
| PP |  | Ukončení vodičů izolovaných s označením a zapojením na svorkovnici s otevřením a uzavřením krytu průřezu žíly do 2,5 mm2 | [14 empty] | PP | 2
| P |  | Poznámka k položce: zapojovaní žíl svodových kabelů -výměra v.č.D.2_3.17.8 Schematický plán PO CYKY3x1,5 - 12x2x3ž=72ž, CYKY2x1,5 - 2x2ž=4ž, celkem 76ž | [14 empty] | P | 2
476 | K | 210100173 | Ukončení kabelů smršťovací záklopkou nebo páskou se zapojením bez letování žíly do 3x4 mm2 | kus | 26 |  | 0 |  |  | základní |  | 0 | 0 | 0 | 0 | 0 | 4 | K | 2 |  |  |  | ROZPOCET | [5 empty] | 0 | 0 | 0 | 0 | 0 | 1 | 0 | 4 | -330394215
| PP |  | Ukončení kabelů smršťovací záklopkou nebo páskou se zapojením bez letování počtu a průřezu žil do 3 x 1,5 až 4 mm2 | [14 empty] | PP | 2
| P |  | Poznámka k položce: ukončení kabelů-výměra v.č.D.2_3.17.8 Schematický plán PO CYKY3x1,5 - 12x2=24, CYKY2x1,5 - 2, celkem 24+2= 26 | [14 empty] | P | 2
477 | K | 741122133 | Montáž kabel Cu plný kulatý žíla 4x10 mm2 zatažený v trubkách (např. CYKY) | m | 851 |  | 0 |  |  | základní |  | 0 | 0 | 0 | 0 | 0 | 4 | K | 2 |  |  |  | ROZPOCET | [5 empty] | 0 | 0 | 0 | 0 | 0 | 1 | 0 | 4 | -581295953
| PP |  | Montáž kabelů měděných bez ukončení uložených v trubkách zatažených plných kulatých nebo bezhalogenových (např. CYKY) počtu a průřezu žil 4x10 mm2 | [14 empty] | PP | 2
| P |  | Poznámka k položce: v délce zahrnuta rezerva kabelů pro zapojení do elektrovýzbroje, prodloužení rozvodu VO vlivem zvlnění chrániček ve výkopech a ztratné prořezem. V ceně zahrnuta doprava. výměra v.č.D.2_3.17.3, D.2_3.17.4, D.2_3.17.8 810m x 1,05(prořez) = 851m | [14 empty] | P | 2
478 | M | 34111076 | kabel instalační jádro Cu plné izolace PVC plášť PVC 450/750V (CYKY) 4x10mm2 | m | 851 |  | 0 |  |  | základní |  | 0 | 0 | 0 | 0 | 0 | 8 | M | 2 |  |  |  | ROZPOCET | [5 empty] | 0 | 0 | 0 | 0 | 0 | 1 | 0 | 4 | -2147301226
| PP |  | kabel instalační jádro Cu plné izolace PVC plášť PVC 450/750V (CYKY) 4x10mm2 | [14 empty] | PP | 2
479 | K | 210950201 | Příplatek na zatahování kabelů hmotnosti do 0,75 kg do tvárnicových tras a kolektorů | m | 76 |  | 0 |  |  | základní |  | 0 | 0 | 0 | 0 | 0 | 4 | K | 2 |  |  |  | ROZPOCET | [5 empty] | 0 | 0 | 0 | 0 | 0 | 1 | 0 | 4 | 74714012
| PP |  | Ostatní práce při montáži vodičů, šňůr a kabelů Příplatek k cenám za zatahování kabelů do tvárnicových tras s komorami nebo do kolektorů hmotnosti kabelů do 0,75 kg | [14 empty] | PP | 2
| P |  | Poznámka k položce: Příplatek za protažení kabelů CYKY3x1,5mm2 dříky stožárů, výměra v.č.D.2_3.17.3, D.2_3.17.4, D.2_3.17.8 (12*6m) x 1,05(prořez) = 76m | [14 empty] | P | 2
480 | K | 210100101 | Ukončení vodičů na svorkovnici s otevřením a uzavřením krytu včetně zapojení průřezu žíly do 16 mm2 | kus | 108 |  | 0 |  |  | základní |  | 0 | 0 | 0 | 0 | 0 | 4 | K | 2 |  |  |  | ROZPOCET | [5 empty] | 0 | 0 | 0 | 0 | 0 | 1 | 0 | 4 | 1885296783
| PP |  | Ukončení vodičů izolovaných s označením a zapojením na svorkovnici s otevřením a uzavřením krytu průřezu žíly do 16 mm2 | [14 empty] | PP | 2
| P |  | Poznámka k položce: zapojení vodičů ve stožárové svorkovnici, výměra v.č. D.2_3.17.8 Schematický plán PO 27ks x4ž.= 108 ks | [14 empty] | P | 2
481 | K | 210100252 | Ukončení kabelů smršťovací záklopkou nebo páskou se zapojením bez letování žíly do 4x25 mm2 | kus | 27 |  | 0 |  |  | základní |  | 0 | 0 | 0 | 0 | 0 | 4 | K | 2 |  |  |  | ROZPOCET | [5 empty] | 0 | 0 | 0 | 0 | 0 | 1 | 0 | 4 | 1831775457
| PP |  | Ukončení kabelů smršťovací záklopkou nebo páskou se zapojením bez letování počtu a průřezu žil do 4 x 25 mm2 | [14 empty] | PP | 2
| P |  | Poznámka k položce: Ukončení konců kabelů CYKY 4x10 mm2 ve stožárech. Koncová hlava vč. dopravy, výměra v.č D.2_3.17.8 Schematický plán PO | [14 empty] | P | 2
482 | M | 35436552 - R | hlava koncová, smršťovaná přímá do 1kV 4x 1,5-25 | kus | 48 |  | 0 |  |  | základní |  | 0 | 0 | 0 | 0 | 0 | 8 | M | 2 |  |  |  | ROZPOCET | [5 empty] | 0 | 0 | 0 | 0 | 0 | 1 | 0 | 4 | 1021605925
| PP |  | hlava koncová, smršťovaná přímá do 1kV 4x 1,5-25 | [14 empty] | PP | 2
483 | K | 210050831-R | Označení stožáru, svorky, rozváděče nebo skříňky samolepkou | kus | 24 |  | 0 |  |  | základní |  | 0 | 0 | 0 | 0 | 0 | 4 | K | 2 |  |  |  | ROZPOCET | [5 empty] | 0 | 0 | 0 | 0 | 0 | 1 | 0 | 4 | 912893588
| PP |  | Označení stožáru, svorky, rozváděče nebo skříňky samolepkou | [14 empty] | PP | 2
| P |  | Poznámka k položce: Označení nových stožárů PO samolepkami s výstražnými blesky a značkami uzemnění - výměra v.č D.2_3.17.8 Schematický plán PO (12)*2 | [14 empty] | P | 2
484 | M | 35442110-R1 | Samolepka na dvířka - červený výstražný blesk | kus | 12 |  | 0 |  |  | základní |  | 0 | 0 | 0 | 0 | 0 | 8 | M | 2 |  |  |  | ROZPOCET | [5 empty] | 0 | 0 | 0 | 0 | 0 | 1 | 0 | 4 | 1091377787
| PP |  | Samolepka na dvířka - červený výstražný blesk | [14 empty] | PP | 2
| P |  | Poznámka k položce: 1 ks na každý nový stožár PO -výměra v.č D.2_3.17.8, D.2_3.17.10 | [14 empty] | P | 2
485 | M | 35442110-R2 | Samolepka - uzemnění | kus | 12 |  | 0 |  |  | základní |  | 0 | 0 | 0 | 0 | 0 | 8 | M | 2 |  |  |  | ROZPOCET | [5 empty] | 0 | 0 | 0 | 0 | 0 | 1 | 0 | 4 | 24309041
| PP |  | Samolepka - uzemnění | [14 empty] | PP | 2
| P |  | Poznámka k položce: 1 ks na každý nový stožár PO - výměra v.č. D.2_3.17.8, D.2_3.17.10 | [14 empty] | P | 2
486 | K | 210220022 | Montáž uzemňovacího vedení vodičů FeZn pomocí svorek v zemi drátem průměru do 10 mm ve městské zástavbě | m | 57 |  | 0 |  |  | základní |  | 0 | 0 | 0 | 0 | 0 | 4 | K | 2 |  |  |  | ROZPOCET | [5 empty] | 0 | 0 | 0 | 0 | 0 | 1 | 0 | 4 | -2011341903
| PP |  | Montáž uzemňovacího vedení s upevněním, propojením a připojením pomocí svorek v zemi s izolací spojů vodičů FeZn drátem nebo lanem průměru do 10 mm v městské zástavbě | [14 empty] | PP | 2
| P |  | Poznámka k položce: drát v úseku od hlavní trasy ke stožáru PO . výměra v.č D.2_3.17.3, D.2_3.17.4, D.2_3.17.8 11x4m + 1x10m= 54m , zvlnění a prořez 54mx1,05= 57m | [14 empty] | P | 2
487 | K | 210220002 | Montáž uzemňovacích vedení vodičů FeZn pomocí svorek na povrchu drátem nebo lanem do průměru 10 mm | m | 12 |  | 0 |  |  | základní |  | 0 | 0 | 0 | 0 | 0 | 4 | K | 2 |  |  |  | ROZPOCET | [5 empty] | 0 | 0 | 0 | 0 | 0 | 1 | 0 | 4 | 978970517
| PP |  | Montáž uzemňovacího vedení s upevněním, propojením a připojením pomocí svorek na povrchu vodičů FeZn drátem nebo lanem průměru do 10 mm | [14 empty] | PP | 2
| P |  | Poznámka k položce: 1 m na stožár PO - výměra v.č. D.2_3.17.8 Schematický plán PO | [14 empty] | P | 2
488 | M | 35441073 | drát D 10mm FeZn | kg | 35.6 |  | 0 |  |  | základní |  | 0 | 0 | 0 | 0 | 0 | 8 | M | 2 |  |  |  | ROZPOCET | [5 empty] | 0 | 0 | 0 | 0 | 0 | 1 | 0 | 4 | 322936780
| PP |  | drát D 10mm FeZn | [14 empty] | PP | 2
| P |  | Poznámka k položce: Měrná hmotnost zemniče 0,625 kg/m. + doprava 57m x 0,625= 35,6kg | [14 empty] | P | 2
489 | K | 210220302 | Montáž svorek hromosvodných se 3 a více šrouby | kus | 12 |  | 0 |  |  | základní |  | 0 | 0 | 0 | 0 | 0 | 4 | K | 2 |  |  |  | ROZPOCET | [5 empty] | 0 | 0 | 0 | 0 | 0 | 1 | 0 | 4 | -1548827299
| PP |  | Montáž hromosvodného vedení svorek se 3 a více šrouby | [14 empty] | PP | 2
| P |  | Poznámka k položce: 1 ks na každý stožár - zemnící svorka - výměra v.č. D.2_3.17.8 Schematický plán PO, | [14 empty] | P | 2
490 | M | 35431016 | svorka uzemnění FeZn zkušební, 62mm | kus | 12 |  | 0 |  |  | základní |  | 0 | 0 | 0 | 0 | 0 | 8 | M | 2 |  |  |  | ROZPOCET | [5 empty] | 0 | 0 | 0 | 0 | 0 | 1 | 0 | 4 | 2117757368
| PP |  | svorka uzemnění FeZn zkušební, 62mm | [14 empty] | PP | 2
491 | K | 210220301 | Montáž svorek hromosvodných se 2 šrouby | kus | 24 |  | 0 |  |  | základní |  | 0 | 0 | 0 | 0 | 0 | 4 | K | 2 |  |  |  | ROZPOCET | [5 empty] | 0 | 0 | 0 | 0 | 0 | 1 | 0 | 4 | 844656310
| PP |  | Montáž hromosvodného vedení svorek se 2 šrouby | [14 empty] | PP | 2
| P |  | Poznámka k položce: V místech spojení 2 zemničů - 2 ks svorek na každé spojení zemničů. výměra v.č D.2_3.17.8 Schematický plán PO, 12x2= 24ks | [14 empty] | P | 2
492 | M | 35431012 | svorka uzemnění FeZn spojovací s příložkou | kus | 24 |  | 0 |  |  | základní |  | 0 | 0 | 0 | 0 | 0 | 8 | M | 2 |  |  |  | ROZPOCET | [5 empty] | 0 | 0 | 0 | 0 | 0 | 1 | 0 | 4 | 425712461
| PP |  | svorka uzemnění FeZn spojovací s příložkou | [14 empty] | PP | 2
493 | K | 210100151-R | Montáž smršťovací trubice na zemnič FeZn průměr 10 mm | kus | 12 |  | 0 |  |  | základní |  | 0 | 0 | 0 | 0 | 0 | 4 | K | 2 |  |  |  | ROZPOCET | [5 empty] | 0 | 0 | 0 | 0 | 0 | 1 | 0 | 4 | -1857361165
| PP |  | Montáž smršťovací trubice na zemnič FeZn průměr 10 mm | [14 empty] | PP | 2
| P |  | Poznámka k položce: V nadzemní části a při průchodu základem (1,0 m na každý stožár) -výměra v.č D.2_3.17.8, D.2_3.17.10 | [14 empty] | P | 2
494 | M | 34343124-R | Zelenožlutá smršťovací bužírka - na drát FeZn průměr 10 mm | m | 16 |  | 0 |  |  | základní |  | 0 | 0 | 0 | 0 | 0 | 8 | M | 2 |  |  |  | ROZPOCET | [5 empty] | 0 | 0 | 0 | 0 | 0 | 1 | 0 | 4 | 3233239
| PP |  | Zelenožlutá smršťovací bužírka - na drát FeZn průměr 10 mm | [14 empty] | PP | 2
495 | K | 210040751-R | Provedení povrchových úprav elektrických zařízení, podkladů kovových konstrukcí odmašťováním (do výšky 2 m) | m2 | 8.6 |  | 0 |  |  | základní |  | 0 | 0 | 0 | 0 | 0 | 4 | K | 2 |  |  |  | ROZPOCET | [5 empty] | 0 | 0 | 0 | 0 | 0 | 1 | 0 | 4 | -637178298
| PP |  | Provedení povrchových úprav elektrických zařízení, podkladů kovových konstrukcí odmašťováním (do výšky 2 m) | [14 empty] | PP | 2
| P |  | Poznámka k položce: Před nátěrem nových stožárů (do výšky 2 m nad zemí) - výměra v.č D.2_3.17.8, D.2_3.17.10 12x SSA = 12* (3,14*0,114*2) = 8,6m2 | [14 empty] | P | 2
496 | K | 210040761- R | Nátěry elektrických zařízení systémy jednosložkovými stožárů a výložníků do 6 m základní a 2x krycí | m2 | 25.8 |  | 0 |  |  | základní |  | 0 | 0 | 0 | 0 | 0 | 4 | K | 2 |  |  |  | ROZPOCET | [5 empty] | 0 | 0 | 0 | 0 | 0 | 1 | 0 | 4 | 798263688
| PP |  | Nátěry elektrických zařízení systémy jednosložkovými stožárů a výložníků do 6 m základní a 2x krycí | [14 empty] | PP | 2
| P |  | Poznámka k položce: 1 x základní nátěr, 2 x vrchní nátěr nových stožárů a konců zemničů (ve výšce do 2 m nad zemí). výměra v.č. D.2_3.17.8, D.2_3.17.10 3 x 8,6m2 = 25,8m2 | [14 empty] | P | 2
497 | M | 24618210-R | Základní barva syntetická, na žárově zinkovaný povrch | kg | 2 |  | 0 |  |  | základní |  | 0 | 0 | 0 | 0 | 0 | 8 | M | 2 |  |  |  | ROZPOCET | [5 empty] | 0 | 0 | 0 | 0 | 0 | 1 | 0 | 4 | 1279306702
| PP |  | Základní barva syntetická, na žárově zinkovaný povrch | [14 empty] | PP | 2
| P |  | Poznámka k položce: 8,6m2, spotřeba cca 1 kg na 5 m2, zaokrouhleno na celé kg nahoru. +doprava - 2kg | [14 empty] | P | 2
498 | M | 24629030-R | Vrchní barva syntetická na kov, odstín RAL 7016 | kg | 4 |  | 0 |  |  | základní |  | 0 | 0 | 0 | 0 | 0 | 8 | M | 2 |  |  |  | ROZPOCET | [5 empty] | 0 | 0 | 0 | 0 | 0 | 1 | 0 | 4 | -1020505245
| PP |  | Vrchní barva syntetická na kov, odstín RAL 7016 | [14 empty] | PP | 2
| P |  | Poznámka k položce: Nátěr stožárů do 2m - 2 vrstvy. 8,6m2 *2 =17,2 m2, spotřeba cca 1 litr na 5 m2, zaokrouhleno na celé litry nahoru. - 4kg | [14 empty] | P | 2
499 | K | 712922932-R | Písmomalířské práce, číslice a písmena, výšky do 100 mm | kus | 36 |  | 0 |  |  | základní |  | 0 | 0 | 0 | 0 | 0 | 4 | K | 2 |  |  |  | ROZPOCET | [5 empty] | 0 | 0 | 0 | 0 | 0 | 1 | 0 | 4 | -868208387
| PP |  | Písmomalířské práce, číslice a písmena, výšky do 100 mm | [14 empty] | PP | 2
| P |  | Poznámka k položce: 3 znaky na stožár PO - výměra v.č. D.2_3.17.8, D.2_3.17.10 (12)*3 | [14 empty] | P | 2
500 | M | 24629030-R.1 | Vrchní barva syntetická na kov, odstín RAL 9003 | kg | 0.7 |  | 0 |  |  | základní |  | 0 | 0 | 0 | 0 | 0 | 8 | M | 2 |  |  |  | ROZPOCET | [5 empty] | 0 | 0 | 0 | 0 | 0 | 1 | 0 | 4 | -359123730
| PP |  | Vrchní barva syntetická na kov, odstín RAL 9003 | [14 empty] | PP | 2
| P |  | Poznámka k položce: nejmenší obvyklá velikost balení. +doprava | [14 empty] | P | 2
501 | M | 24642001 | ředidlo syntetických nátěrových hmot | kg | 0.7 |  | 0 |  |  | základní |  | 0 | 0 | 0 | 0 | 0 | 8 | M | 2 |  |  |  | ROZPOCET | [5 empty] | 0 | 0 | 0 | 0 | 0 | 1 | 0 | 4 | 845401775
| PP |  | ředidlo syntetických nátěrových hmot | [14 empty] | PP | 2
| P |  | Poznámka k položce: Potřeba cca 0,2 l na 1 l barvy. zaokrouhleno na celé lbalení + doprava | [14 empty] | P | 2
502 | K | 210021017-R | zhotovení otvorů v PVC trubce stožárového pouzdra průměru přes 42 do 60 mm | kus | 24 |  | 0 |  |  | základní |  | 0 | 0 | 0 | 0 | 0 | 4 | K | 2 |  |  |  | ROZPOCET | [5 empty] | 0 | 0 | 0 | 0 | 0 | 1 | 0 | 4 | 1124332706
| PP |  | zhotovení otvorů v PVC trubce stožárového pouzdra průměru přes 42 do 60 mm | [14 empty] | PP | 2
| P |  | Poznámka k položce: Vrtání otvoru průměru 60 mm do stožárového pouzdra stožáru PO pro průchod chráničky základem. výměra v.č. D.2_3.17.8, D.2_3.17.10 12*2 = 24 | [14 empty] | P | 2
503 | K | 460010024 | Vytyčení trasy vedení kabelového podzemního v zastavěném prostoru | km | 0.2 |  | 0 |  |  | základní |  | 0 | 0 | 0 | 0 | 0 | 4 | K | 2 |  |  |  | ROZPOCET | [5 empty] | 0 | 0 | 0 | 0 | 0 | 1 | 0 | 4 | 1226999298
| PP |  | Vytyčení trasy vedení kabelového (podzemního) v zastavěném prostoru | [14 empty] | PP | 2
| P |  | Poznámka k položce: 1. V cenách jsou zahrnuty i náklady na: a) pochůzky projektovanou tratí, b) vyznačení budoucí trasy, c) rozmístění, očíslování a označení opěrných bodů, d) označení překážek a míst pro kabelové prostupy a podchodové štoly. výměra v.č. D.2_3.17.3 , D.2_3.17.4 20m/1000 | [14 empty] | P | 2
504 | K | 460131114 | Hloubení nezapažených jam při elektromontážích ručně v hornině tř II skupiny 4 | m3 | 8.4 |  | 0 |  |  | základní |  | 0 | 0 | 0 | 0 | 0 | 4 | K | 2 |  |  |  | ROZPOCET | [5 empty] | 0 | 0 | 0 | 0 | 0 | 1 | 0 | 4 | -1558577733
| PP |  | Hloubení nezapažených jam ručně včetně urovnání dna s přemístěním výkopku do vzdálenosti 3 m od okraje jámy nebo s naložením na dopravní prostředek v hornině třídy těžitelnosti II skupiny 4 | [14 empty] | PP | 2
| P |  | Poznámka k položce: sadový stožárů SSA - 12ks, jáma 0,7m3 na stožár, 12x0,7m2= 8,4 m2 , výměra v.č D.2_3.17.8, D.2_3.17.10 | [14 empty] | P | 2
505 | K | 460391124 | Zásyp jam při elektromontážích ručně se zhutněním z hornin třídy II skupiny 4 | m3 | 6 |  | 0 |  |  | základní |  | 0 | 0 | 0 | 0 | 0 | 4 | K | 2 |  |  |  | ROZPOCET | [5 empty] | 0 | 0 | 0 | 0 | 0 | 1 | 0 | 4 | -363270463
| PP |  | Zásyp jam ručně s uložením výkopku ve vrstvách a úpravou povrchu s přemístění sypaniny ze vzdálenosti do 10 m se zhutněním z horniny třídy těžitelnosti II skupiny 4 | [14 empty] | PP | 2
| P |  | Poznámka k položce: zásyp jámy pro sadový stožárů SSA - 12ks, výměra v.č. D.2_3.17.8, D.2_3.17.10 zásyp 0,5m3/1 stož., 12ks x 0,5m3= 6m3 | [14 empty] | P | 2
506 | K | 460641125 | Základové konstrukce při elektromontážích ze ŽB tř. C 25/30 bez zvláštních nároků na prostředí | m3 | 3.2 |  | 0 |  |  | základní |  | 0 | 0 | 0 | 0 | 0 | 4 | K | 2 |  |  |  | ROZPOCET | [5 empty] | 0 | 0 | 0 | 0 | 0 | 1 | 0 | 4 | 1819289412
| PP |  | Základové konstrukce základ bez bednění do rostlé zeminy z monolitického železobetonu bez výztuže bez zvláštních nároků na prostředí tř. C 25/30 | [14 empty] | PP | 2
| P |  | Poznámka k položce: Základy nových stožárů PO, položka m.j. obsahuje dodání betonu C25/30-XF2. výměra v.č. D.2_3.17.8, D.2_3.17.10 12xSSA = 12*(0,7x 0,7x0,35 + 3,14x0,4x0,4x0,5/4) = 3,2m3 | [14 empty] | P | 2
507 | M | 58560190-R | směs pro beton třída C25/30 kamenivo do 8 mm | m3 | 3.2 |  | 0 |  |  | základní |  | 0 | 0 | 0 | 0 | 0 | 8 | M | 2 |  |  |  | ROZPOCET | [5 empty] | 0 | 0 | 0 | 0 | 0 | 1 | 0 | 4 | 574591581
| PP |  | směs pro beton třída C25/30 kamenivo do 8 mm | [14 empty] | PP | 2
508 | K | 460611114-R | Pouzdrový základ sadového stožáru 5m, dřík vetknutí-0,8m, roura PVC-U /D-315mm/7,7mm, L-0,95m, beton B25/30, písek-zásyp stožárového pouzdra, vybetonování spádové desky kolem stožáru nad terénem, osazení PE trubek 40mm, bednění základové konstrukce, odst | kus | 12 |  | 0 |  |  | základní |  | 0 | 0 | 0 | 0 | 0 | 4 | K | 2 |  |  |  | ROZPOCET | [5 empty] | 0 | 0 | 0 | 0 | 0 | 1 | 0 | 4 | 80062347
| PP |  | Pouzdrový základ sadového stožáru 5m, dřík vetknutí-0,8m, roura PVC-U /D-315mm/7,7mm, L-0,95m, beton B25/30, písek-zásyp stožárového pouzdra, vybetonování spádové desky kolem stožáru nad terénem, osazení PE trubek 40mm, bednění základové konstrukce, odstranění bednění | [14 empty] | PP | 2
509 | M | 28611206 -R | Stožárové pouzdro - trubka PVC-U průměr 315x7,7 mm délky 1,2m | m | 18 |  | 0 |  |  | základní |  | 0 | 0 | 0 | 0 | 0 | 8 | M | 2 |  |  |  | ROZPOCET | [5 empty] | 0 | 0 | 0 | 0 | 0 | 1 | 0 | 4 | -1092367441
| PP |  | Stožárové pouzdro - trubka PVC-U průměr 315x7,7 mm délky 1,2m | [14 empty] | PP | 2
| P |  | Poznámka k položce: základ vetknutých stožárů sadových jmenovité výšky 5 m - 12x SSA.výška základů 1x1m+11x1,2m=14,2m balení po 6m zaokrouhleno na 18m - , výměra v.č. D.2_3.17.8, D.2_3.17.10 | [14 empty] | P | 2
510 | M | 23531470-R | Písek tříděný frakce 0-2 pro zásyp stožárových pouzder | t | 0.72 |  | 0 |  |  | základní |  | 0 | 0 | 0 | 0 | 0 | 8 | M | 2 |  |  |  | ROZPOCET | [5 empty] | 0 | 0 | 0 | 0 | 0 | 1 | 0 | 4 | -747151038
| PP |  | Písek tříděný frakce 0-2 pro zásyp stožárových pouzder | [14 empty] | PP | 2
| P |  | Poznámka k položce: písek pro zasyp stožáru ve stož. pouzdru - 12 x SSA , výměra v.č. D.2_3.17.8, D.2_3.17.10 12*(3,14*(0,3*0,30-0,114*0,114)*0,55/4*1,05=0,42m3; 1,7t/m3 , 0,42*1,7= 0,72t | [14 empty] | P | 2
511 | K | 460791113 | Montáž trubek ochranných plastových uložených volně do rýhy tuhých D přes 50 do 90 mm | m | 48 |  | 0 |  |  | základní |  | 0 | 0 | 0 | 0 | 0 | 4 | K | 2 |  |  |  | ROZPOCET | [5 empty] | 0 | 0 | 0 | 0 | 0 | 1 | 0 | 4 | 432275286
| PP |  | Montáž trubek ochranných uložených volně do rýhy plastových tuhých, vnitřního průměru přes 50 do 90 mm | [14 empty] | PP | 2
| P |  | Poznámka k položce: Trubky pro průchod kabelů základy stožárů , předpoklad 2 m trubky na každý průchod základem. výměra v.č. D.2_3.17.8, D.2_3.17.10 12 stožárů x2 = 24 ks po 2m celkem 48m | [14 empty] | P | 2
512 | M | 34571351-R | Ohebná plastová ochranná trubka HDPE/LDPE průměr 40 mm | m | 48 |  | 0 |  |  | základní |  | 0 | 0 | 0 | 0 | 0 | 8 | M | 2 |  |  |  | ROZPOCET | [5 empty] | 0 | 0 | 0 | 0 | 0 | 1 | 0 | 4 | -277385684
| PP |  | Ohebná plastová ochranná trubka HDPE/LDPE průměr 40 mm | [14 empty] | PP | 2
513 | K | 460161173 | Hloubení kabelových rýh ručně š 35 cm hl 80 cm v hornině tř II skupiny 4 | m | 15 |  | 0 |  |  | základní |  | 0 | 0 | 0 | 0 | 0 | 4 | K | 2 |  |  |  | ROZPOCET | [5 empty] | 0 | 0 | 0 | 0 | 0 | 1 | 0 | 4 | 1450906403
| PP |  | Hloubení zapažených i nezapažených kabelových rýh ručně včetně urovnání dna s přemístěním výkopku do vzdálenosti 3 m od okraje jámy nebo s naložením na dopravní prostředek šířky 35 cm hloubky 80 cm v hornině třídy těžitelnosti II skupiny 4 | [14 empty] | PP | 2
| P |  | Poznámka k položce: jedná se pouze o samostatnou trasu provozního osvětlení , výměra v.č D.2_3.17.3 , v.č D.2_3.17.4 , D.2_3.17.9 řez Z = 15m | [14 empty] | P | 2
514 | K | 460161293 | Hloubení kabelových rýh ručně š 50 cm hl 100 cm v hornině tř II skupiny 4 | m | 5 |  | 0 |  |  | základní |  | 0 | 0 | 0 | 0 | 0 | 4 | K | 2 |  |  |  | ROZPOCET | [5 empty] | 0 | 0 | 0 | 0 | 0 | 1 | 0 | 4 | -962617059
| PP |  | Hloubení zapažených i nezapažených kabelových rýh ručně včetně urovnání dna s přemístěním výkopku do vzdálenosti 3 m od okraje jámy nebo s naložením na dopravní prostředek šířky 50 cm hloubky 100 cm v hornině třídy těžitelnosti II skupiny 4 | [14 empty] | PP | 2
| P |  | Poznámka k položce: výměra v.č D.2_3.17.3 , v.č D.2_3.17.4 , D.2_3.17.9 řez Q = 5m | [14 empty] | P | 2
515 | K | 460661111-R | Kabelové lože z prosáté zeminy bez zakrytí š lože do 35 cm | m | 15 |  | 0 |  |  | základní |  | 0 | 0 | 0 | 0 | 0 | 4 | K | 2 |  |  |  | ROZPOCET | [5 empty] | 0 | 0 | 0 | 0 | 0 | 1 | 0 | 4 | -531143906
| PP |  | Kabelové lože z prosáté zeminy bez zakrytí š lože do 35 cm | [14 empty] | PP | 2
| P |  | Poznámka k položce: lože z prosáté zeminy šířky 35 cm tl. 20 cm , výměra v.č D.2_3.17.3 , v.č D.2_3.17.4 , D.2_3.17.9 řez Z = 15 m | [14 empty] | P | 2
516 | K | 460431183 | Zásyp kabelových rýh ručně se zhutněním š 35 cm hl 80 cm z horniny tř II skupiny 4 | m | 15 |  | 0 |  |  | základní |  | 0 | 0 | 0 | 0 | 0 | 4 | K | 2 |  |  |  | ROZPOCET | [5 empty] | 0 | 0 | 0 | 0 | 0 | 1 | 0 | 4 | 132009398
| PP |  | Zásyp kabelových rýh ručně s přemístění sypaniny ze vzdálenosti do 10 m, s uložením výkopku ve vrstvách včetně zhutnění a úpravy povrchu šířky 35 cm hloubky 80 cm z horniny třídy těžitelnosti II skupiny 4 | [14 empty] | PP | 2
| P |  | Poznámka k položce: výměra v.č D.2_3.17.3 , v.č D.2_3.17.4 , D.2_3.17.9 řez Z = 15m | [14 empty] | P | 2
517 | K | 460431313 | Zásyp kabelových rýh ručně se zhutněním š 50 cm hl 100 cm z horniny tř II skupiny 4 | m | 5 |  | 0 |  |  | základní |  | 0 | 0 | 0 | 0 | 0 | 4 | K | 2 |  |  |  | ROZPOCET | [5 empty] | 0 | 0 | 0 | 0 | 0 | 1 | 0 | 4 | 274964878
| PP |  | Zásyp kabelových rýh ručně s přemístění sypaniny ze vzdálenosti do 10 m, s uložením výkopku ve vrstvách včetně zhutnění a úpravy povrchu šířky 50 cm hloubky 100 cm z hornině třídy těžitelnosti II skupiny 4 | [14 empty] | PP | 2
| P |  | Poznámka k položce: výměra v.č D.2_3.17.3 , v.č D.2_3.17.4 , D.2_3.17.9 řez Q = 5m | [14 empty] | P | 2
518 | K | 894812611-R | Utěsnění konce prostupu, ochranné trubky nebo otvoru (do D110) PU pěnou | kus | 30 |  | 0 |  |  | základní |  | 0 | 0 | 0 | 0 | 0 | 4 | K | 2 |  |  |  | ROZPOCET | [5 empty] | 0 | 0 | 0 | 0 | 0 | 1 | 0 | 4 | 1616959794
| PP |  | Utěsnění konce prostupu, ochranné trubky nebo otvoru (do D110) PU pěnou | [14 empty] | PP | 2
| P |  | Poznámka k položce: trubky mezi stožáry PO + prostup Q , 15x2ks= 30ks, výměra v.č D.2_3.17.3 , v.č D.2_3.17.4 , D.2_3.17.9 | [14 empty] | P | 2
519 | M | 23170001 | pěna montážní PUR nízkoexpanzní | litr | 4 |  | 0 |  |  | základní |  | 0 | 0 | 0 | 0 | 0 | 8 | M | 2 |  |  |  | ROZPOCET | [5 empty] | 0 | 0 | 0 | 0 | 0 | 1 | 0 | 4 | 2110939545
| PP |  | pěna montážní PUR nízkoexpanzní | [14 empty] | PP | 2
| P |  | Poznámka k položce: 1 balení na utěsnění cca 8 ks konců. 30/ 8=4ks , Výměra - v.č. D.2_3.17.3 , v.č D.2_3.17.4 , D.2_3.17.9 | [14 empty] | P | 2
520 | K | 460821211 | Těleso trubkového kabelovodu z prostého betonu C20/25 v otevřeném výkopu | M3 | 0.5 |  | 0 |  |  | základní |  | 0 | 0 | 0 | 0 | 0 | 4 | K | 2 |  |  |  | ROZPOCET | [5 empty] | 0 | 0 | 0 | 0 | 0 | 1 | 0 | 4 | 1957391644
| PP |  | Těleso trubkového kabelovodu z prostého betonu tř. C 20/25 v otevřeném výkopu | [14 empty] | PP | 2
| P |  | Poznámka k položce: betonová směs - řez Q 5m, 5 x 0,5x 0,2 = 0,5m3, výměra v.č D.2_3.17.3 , v.č D.2_3.17.4 , D.2_3.17.9 | [14 empty] | P | 2
521 | M | 58560190-R | směs pro beton třída C25/30 kamenivo do 8 mm | m3 | 0.5 |  | 0 |  |  | základní |  | 0 | 0 | 0 | 0 | 0 | 8 | M | 2 |  |  |  | ROZPOCET | [5 empty] | 0 | 0 | 0 | 0 | 0 | 1 | 0 | 4 | 1252400727
| PP |  | směs pro beton třída C25/30 kamenivo do 8 mm | [14 empty] | PP | 2
522 | K | 460742112 | Osazení kabelových prostupů z trub plastových do rýhy bez obsypu průměru přes 10 do 15 cm | m | 5 |  | 0 |  |  | základní |  | 0 | 0 | 0 | 0 | 0 | 4 | K | 2 |  |  |  | ROZPOCET | [5 empty] | 0 | 0 | 0 | 0 | 0 | 1 | 0 | 4 | 1522132152
| PP |  | Osazení kabelových prostupů včetně utěsnění a spárování z trub plastových do rýhy, bez výkopových prací bez obsypu, vnitřního průměru přes 10 do 15 cm | [14 empty] | PP | 2
| P |  | Poznámka k položce: polyetylénová trubka plná řez Q - 5m- PE-HD 110mm, celkem 5m, výměra v.č. D.2_3.17.3 , v.č D.2_3.17.4 , D.2_3.17.9 | [14 empty] | P | 2
523 | M | 34571366-R | trubka, PE-HD d 110 | m | 5 |  | 0 |  |  | základní |  | 0 | 0 | 0 | 0 | 0 | 8 | M | 2 |  |  |  | ROZPOCET | [5 empty] | 0 | 0 | 0 | 0 | 0 | 1 | 0 | 4 | 83009393
| PP |  | trubka, PE-HD d 110 | [14 empty] | PP | 2
524 | K | 460742111 | Osazení kabelových prostupů z trub plastových do rýhy bez obsypu průměru do 10 cm | m | 693 |  | 0 |  |  | základní |  | 0 | 0 | 0 | 0 | 0 | 4 | K | 2 |  |  |  | ROZPOCET | [5 empty] | 0 | 0 | 0 | 0 | 0 | 1 | 0 | 4 | 1878284596
| PP |  | Osazení kabelových prostupů včetně utěsnění a spárování z trub plastových do rýhy, bez výkopových prací bez obsypu, vnitřního průměru do 10 cm | [14 empty] | PP | 2
| P |  | Poznámka k položce: vrapovaná trubka d=75mm v celé trase provozního osvětlení , celkem 675m, výměra v.č D.2_3.17.3 , v.č D.2_3.17.4 , D.2_3.17.9 vrapovaná trubka d=40mm v úseku RL1 - OVL/ domek obsl., celkem 18m, výměra v.č. D.2_3.17.4 , D.2_3.17.9 celkem - 675m + 18m = 693m | [14 empty] | P | 2
525 | M | 34571353 | trubka elektroinstalační ohebná dvouplášťová korugovaná (chránička) D 61/75mm, HDPE+LDPE | m | 675 |  | 0 |  |  | základní |  | 0 | 0 | 0 | 0 | 0 | 8 | M | 2 |  |  |  | ROZPOCET | [5 empty] | 0 | 0 | 0 | 0 | 0 | 1 | 0 | 4 | 1368251447
| PP |  | trubka elektroinstalační ohebná dvouplášťová korugovaná (chránička) D 61/75mm, HDPE+LDPE | [14 empty] | PP | 2
526 | M | 34571350 | trubka elektroinstalační ohebná dvouplášťová korugovaná (chránička) D 32/40mm, HDPE+LDPE | m | 18 |  | 0 |  |  | základní |  | 0 | 0 | 0 | 0 | 0 | 8 | M | 2 |  |  |  | ROZPOCET | [5 empty] | 0 | 0 | 0 | 0 | 0 | 1 | 0 | 4 | -1026388181
| PP |  | trubka elektroinstalační ohebná dvouplášťová korugovaná (chránička) D 32/40mm, HDPE+LDPE | [14 empty] | PP | 2
527 | K | 460671113 | Výstražná fólie pro krytí kabelů šířky 34 cm | m | 20 |  | 0 |  |  | základní |  | 0 | 0 | 0 | 0 | 0 | 4 | K | 2 |  |  |  | ROZPOCET | [5 empty] | 0 | 0 | 0 | 0 | 0 | 1 | 0 | 4 | 1811491829
| PP |  | Výstražná fólie z PVC pro krytí kabelů včetně vyrovnání povrchu rýhy, rozvinutí a uložení fólie šířky do 34 cm | [14 empty] | PP | 2
| P |  | Poznámka k položce: červené výstražné fólie., řez Z + Q, výměra v.č D.2_3.17.3 , v.č D.2_3.17.4 , D.2_3.17.9 řez Z-15m + Q-5m = 20m | [14 empty] | P | 2
528 | K | 460371113 | Naložení výkopku při elektromontážích ručně z hornin třídy II skupiny 4 a 5 | m3 | 3.22 |  | 0 |  |  | základní |  | 0 | 0 | 0 | 0 | 0 | 4 | K | 2 |  |  |  | ROZPOCET | [5 empty] | 0 | 0 | 0 | 0 | 0 | 1 | 0 | 4 | -1406776715
| PP |  | Naložení výkopku ručně z hornin třídy těžitelnosti II skupiny 4 až 5 | [14 empty] | PP | 2
| P |  | Poznámka k položce: přesun a naložení suti a přebyteční zeminy , výměra v.č.401-02, 401-05, 401-6 přebytečná zemina betonového lože řez Q - 5m 0,5x0,2= 0,5m2 "přebytečná zemina stožárového pouzdra 12xSSA = 12*(0,7x 0,7x0,35 + 3,14x0,315x0,315x0,55/4+ 3,14x0,4x0,4x0,1/4) = 2,72m3 celkem - 0,5 + 2,72= 3,22m3 | [14 empty] | P | 2
529 | K | 460341112 | Vodorovné přemístění horniny jakékoliv třídy dopravními prostředky při elektromontážích přes 50 do 500 m | m3 | 3.22 |  | 0 |  |  | základní |  | 0 | 0 | 0 | 0 | 0 | 4 | K | 2 |  |  |  | ROZPOCET | [5 empty] | 0 | 0 | 0 | 0 | 0 | 1 | 0 | 4 | 205530050
| PP |  | Vodorovné přemístění (odvoz) horniny dopravními prostředky včetně složení, bez naložení a rozprostření jakékoliv třídy, na vzdálenost přes 50 do 500 m | [14 empty] | PP | 2
| P |  | Poznámka k položce: viz položka naložení výkopu - 3,22m3 | [14 empty] | P | 2
530 | K | HZS-R1 | Výchozí revize elektro vč. provedení potřebných měření, vypracování kompletní zprávy | hod | 15 |  | 0 |  |  | základní |  | 0 | 0 | 0 | 0 | 0 | 4 | K | 2 |  |  |  | ROZPOCET | [5 empty] | 0 | 0 | 0 | 0 | 0 | 1 | 0 | 4 | 96861772
| PP |  | Výchozí revize elektro vč. provedení potřebných měření, vypracování kompletní zprávy | [14 empty] | PP | 2
| P |  | Poznámka k položce: 12 sloupů provozního osvětlení, napojení a ovládání v rozvaděči RST-RMS1, napojení a ovládání v rozvaděči RL1 | [14 empty] | P | 2
531 | K | HZS-R2 | úprava stávajícího rozvaděče RL1 pro vyvedení a ukončení kabelu CYKY4x10mm2 a CYKY2x1,5mm2 | hod | 2 |  | 0 |  |  | základní |  | 0 | 0 | 0 | 0 | 0 | 4 | K | 2 |  |  |  | ROZPOCET | [5 empty] | 0 | 0 | 0 | 0 | 0 | 1 | 0 | 4 | 1587862537
| PP |  | úprava stávajícího rozvaděče RL1 pro vyvedení a ukončení kabelu CYKY4x10mm2 a CYKY2x1,5mm2 | [14 empty] | PP | 2
| P |  | Poznámka k položce: v rozsahu navrženého technického řešení.provozního osvětlení | [14 empty] | P | 2
532 | K | HZS-R3 | Koordinace stavby provozního osvětlení s rozvody nn, rozdělení stavby na dvě etapy, provizorní zajištěmí kabeláže v rámci 1. etapy | hod. | 10 |  | 0 |  |  | základní |  | 0 | 0 | 0 | 0 | 0 | 4 | K | 2 |  |  |  | ROZPOCET | [5 empty] | 0 | 0 | 0 | 0 | 0 | 1 | 0 | 4 | 1572931674
| PP |  | Koordinace stavby provozního osvětlení s rozvody nn, rozdělení stavby na dvě etapy, provizorní zajištěmí kabeláže v rámci 1. etapy | [14 empty] | PP | 2
| P |  | Poznámka k položce: v rozsahu navrženého technického řešení.provozního osvětlení | [14 empty] | P | 2
533 | K | OST-R1 | Světelnětechnické měření nainstalované soustavy PO vč. protokolu | soubor | 1 |  | 0 |  |  | základní |  | 0 | 0 | 0 | 0 | 0 | 4 | K | 2 |  |  |  | ROZPOCET | [5 empty] | 0 | 0 | 0 | 0 | 0 | 1 | 0 | 4 | -2107530610
| PP |  | Světelnětechnické měření nainstalované soustavy PO vč. protokolu | [14 empty] | PP | 2
| P |  | Poznámka k položce: Poznámka Kontrolní světelně technické měření osvětlení osvětlovací soustavy, vypracování měřícího protokolu | [14 empty] | P | 2

## SO 03 - Stabilizace abraz...
[18 empty] | {d2bd616c-f30e-4147-bc39-e62547ddeec5} | [5 empty] | bed_rov | Bednění rovinné | m2 | 91,05 | 2
[18 empty] | 2 | [5 empty] | bedneni_patek | Bednění základových patek | m2 | 1,2 | 2
| KRYCÍ LIST SOUPISU PRACÍ | [7 empty] | v --- níže se nacházejí doplnkové a pomocné údaje k sestavám --- v | [8 empty] | False | [5 empty] | bour_bet | Bourání betonových konstrukcí | m3 | 43,84 | 2
[24 empty] | bour_kamen | Bourání konstrukcí z kamene | m3 | 11,2 | 2
| Stavba: | [22 empty] | ohum_rov | Ohumusování v rovině | m2 | 62 | 2
|  | VD Baška – převedení extrémních povodní, stavba č. 4142 | [21 empty] | ohum_svah | Ohumusování ve svahu | m2 | 56 | 2
| Objekt: | [22 empty] | rzb_DKB | Rozebrání dlažby | m3 | 16,08 | 2
|  | SO 03 - Stabilizace abrazního břehu | [21 empty] | sejmuti | Sejmutí humózních vrstev | m2 | 90 | 2
[24 empty] | schody | Schody z kopáků | m3 | 3,05 | 2
| KSO: |  |  |  |  | CC-CZ: | [17 empty] | smyk_trn25 | Smykový trn prům. 25 mm | kus | 30 | 2
| Místo: |  | k. ú. Baška |  |  | Datum: | 30. 3. 2023 | [16 empty] | voda_zalivka | Voda pro zalití | m3 | 3,54 | 2
[24 empty] | vykop_rucne | Ruční výkop | m3 | 23,03 | 2
| Zadavatel: |  |  |  |  | IČ: | 70890021 | [16 empty] | vykop_ryh | Výkop rýh | m3 | 155,1 | 2
|  | Povodí Odry, státní podnik |  |  |  | DIČ: | CZ70890021 | [16 empty] | vykop_vodotec | Výkop vodotečí | m3 | 135,78 | 2
[24 empty] | zasyp | Zásyp se zhutněním | m3 | 125,26 | 2
| Uchazeč: |  |  |  |  | IČ: | Vyplň údaj | [16 empty] | zem_pasek | Zemnící pásek | m | 32 | 2
|  | Vyplň údaj |  |  |  | DIČ: | Vyplň údaj
| Projektant: |  |  |  |  | IČ: | 72400714
|  | Ing. Pavel Golík, Ph.D. |  |  |  | DIČ: | CZ7904243886
| Zpracovatel: |  |  |  |  | IČ:
DIČ:
Poznámka:
| Cena bez DPH | [5 empty] | 0
|  |  | Základ daně |  |  | Sazba daně | Výše daně
| DPH | základní | 0 |  |  | 21% | 0
|  | snížená | 0 |  |  | 15% | 0
|  | zákl. přenesená | 0 |  |  | 21% | 0
|  | sníž. přenesená | 0 |  |  | 15% | 0
|  | nulová | 0 |  |  | 0% | 0
| Cena s DPH |  |  | v | CZK |  | 0
REKAPITULACE ČLENĚNÍ SOUPISU PRACÍ
Stavba:
VD Baška – převedení extrémních povodní, stavba č. 4142
Objekt:
SO 03 - Stabilizace abrazního břehu
Místo: |  |  | k. ú. Baška |  |  | Datum: | 30. 3. 2023
Zadavatel: |  |  | Povodí Odry, státní podnik |  |  | Projektant: | Ing. Pavel Golík, Ph.D.
Uchazeč: |  |  | Vyplň údaj |  |  | Zpracovatel:
Kód dílu - Popis | [6 empty] | Cena celkem [CZK]
Náklady stavby celkem | [6 empty] | 0 | [11 empty] | -1
| HSV - Práce a dodávky HSV | [5 empty] | 0
| 1 - Zemní práce | [5 empty] | 0
| 2 - Zakládání | [5 empty] | 0
| 3 - Svislé a kompletní konstrukce | [5 empty] | 0
| 4 - Vodorovné konstrukce | [5 empty] | 0
| 8 - Trubní vedení | [5 empty] | 0
| 9 - Ostatní konstrukce a práce, bourání | [5 empty] | 0
| 997 - Přesun sutě | [5 empty] | 0
| 998 - Přesun hmot | [5 empty] | 0
| M - Práce a dodávky M | [5 empty] | 0
| 21-M - Elektromontáže | [5 empty] | 0
SOUPIS PRACÍ
Stavba:
VD Baška – převedení extrémních povodní, stavba č. 4142
Objekt:
SO 03 - Stabilizace abrazního břehu
Místo: |  |  | k. ú. Baška |  |  | Datum: | 30. 3. 2023
Zadavatel: |  |  | Povodí Odry, státní podnik |  |  | Projektant: | Ing. Pavel Golík, Ph.D.
Uchazeč: |  |  | Vyplň údaj |  |  | Zpracovatel:
PČ | Typ | Kód | Popis | MJ | Množství | J.cena [CZK] | Cena celkem [CZK] | Cenová soustava |  | DPH | J. Nh [h] | Nh celkem [h] | J. hmotnost [t] | Hmotnost celkem [t] | J. suť [t] | Suť Celkem [t]
Náklady soupisu celkem | [6 empty] | 0 |  |  |  |  | 0 |  | 762.6861 |  | 167.5085 |  | D | -1 | [15 empty] | 0
| D | HSV | Práce a dodávky HSV |  |  |  | 0 |  |  |  |  | 0 |  | 762.6843 |  | 167.5085 | 1 | D | 0 |  |  |  | ROZPOCET | [11 empty] | 0
| D | 1 | Zemní práce |  |  |  | 0 |  |  |  |  | 0 |  | 0.0237 |  | 30.552 | 1 | D | 1 |  |  |  | ROZPOCET | [11 empty] | 0
1 | K | 114203103 | Rozebrání dlažeb z lomového kamene nebo betonových tvárnic do cementové malty | m3 | 16.08 |  | 0 | CS ÚRS 2022 02 |  | základní |  | 0 | 0 | 0 | 1.9 | 30.552 | 4 | K | 2 |  |  |  | ROZPOCET | [5 empty] | 0 | 0 | 0 | 0 | 0 | 1 | 0 | 4 | -788825629
| PP |  | Rozebrání dlažeb nebo záhozů s naložením na dopravní prostředek dlažeb z lomového kamene nebo betonových tvárnic do cementové malty se spárami zalitými cementovou maltou | [14 empty] | PP | 2
| Online PSC |  | https://podminky.urs.cz/item/CS_URS_2022_02/114203103 | [14 empty] | Online PSC | 2
| VV |  | Viz přílohu D.3_2.1.1, D.3_2.1.2, D.3_2.2.1 | [14 empty] | VV | 2 | 1 | True | 0 | ROZPOCET
| VV |  | Odstranění dlažby do betonu u stávající zídky | [14 empty] | VV | 2 | 1 | True | 0 | ROZPOCET
| VV |  | 67*1,2*0,2 |  | 16.08 | [12 empty] | VV | 2 | 2 | True | 0 | ROZPOCET
| VV | rzb_DKB | Součet |  | 16.08 | [12 empty] | VV | 2 | 4 | True | 1 | ROZPOCET
2 | K | 115101201 | Čerpání vody na dopravní výšku do 10 m průměrný přítok do 500 l/min | hod | 672 |  | 0 | CS ÚRS 2022 02 |  | základní |  | 0 | 3e-05 | 0.02016 | 0 | 0 | 4 | K | 2 |  |  |  | ROZPOCET | [5 empty] | 0 | 0 | 0 | 0 | 0 | 1 | 0 | 4 | -838510259
| PP |  | Čerpání vody na dopravní výšku do 10 m s uvažovaným průměrným přítokem do 500 l/min | [14 empty] | PP | 2
| Online PSC |  | https://podminky.urs.cz/item/CS_URS_2022_02/115101201 | [14 empty] | Online PSC | 2
| VV |  | 2 "čerpadla" * 24 "hodin/den" * 7 "dní" * 2 "týdny" |  | 672 | [12 empty] | VV | 2 | 2 | True | 1 | ROZPOCET
3 | K | 115101301 | Pohotovost čerpací soupravy pro dopravní výšku do 10 m přítok do 500 l/min | den | 14 |  | 0 | CS ÚRS 2022 02 |  | základní |  | 0 | 0 | 0 | 0 | 0 | 4 | K | 2 |  |  |  | ROZPOCET | [5 empty] | 0 | 0 | 0 | 0 | 0 | 1 | 0 | 4 | 1042992397
| PP |  | Pohotovost záložní čerpací soupravy pro dopravní výšku do 10 m s uvažovaným průměrným přítokem do 500 l/min | [14 empty] | PP | 2
| Online PSC |  | https://podminky.urs.cz/item/CS_URS_2022_02/115101301 | [14 empty] | Online PSC | 2
| VV |  | 7 "dní" * 2 "týdny" |  | 14 | [12 empty] | VV | 2 | 2 | True | 1 | ROZPOCET
4 | K | 121151103 | Sejmutí ornice plochy do 100 m2 tl vrstvy do 200 mm strojně | m2 | 90 |  | 0 | CS ÚRS 2022 02 |  | základní |  | 0 | 0 | 0 | 0 | 0 | 4 | K | 2 |  |  |  | ROZPOCET | [5 empty] | 0 | 0 | 0 | 0 | 0 | 1 | 0 | 4 | -528350273
| PP |  | Sejmutí ornice strojně při souvislé ploše do 100 m2, tl. vrstvy do 200 mm | [14 empty] | PP | 2
| Online PSC |  | https://podminky.urs.cz/item/CS_URS_2022_02/121151103 | [14 empty] | Online PSC | 2
| VV |  | Viz přílohu D.3_2.1.1, D.3_2.1.2, D.3_2.2.1 | [14 empty] | VV | 2 | 1 | True | 0 | ROZPOCET
| VV |  | "Zídka - Sejmutí humózních vrstev v. tl. 5 cm" 90 |  | 90 | [12 empty] | VV | 2 | 2 | True | 0 | ROZPOCET
| VV | sejmuti | Součet |  | 90 | [12 empty] | VV | 2 | 4 | True | 1 | ROZPOCET
5 | K | 122211101 | Odkopávky a prokopávky v hornině třídy těžitelnosti I, skupiny 3 ručně | m3 | 23.03 |  | 0 | CS ÚRS 2022 02 |  | základní |  | 0 | 0 | 0 | 0 | 0 | 4 | K | 2 |  |  |  | ROZPOCET | [5 empty] | 0 | 0 | 0 | 0 | 0 | 1 | 0 | 4 | -1581224291
| PP |  | Odkopávky a prokopávky ručně zapažené i nezapažené v hornině třídy těžitelnosti I skupiny 3 | [14 empty] | PP | 2
| Online PSC |  | https://podminky.urs.cz/item/CS_URS_2022_02/122211101 | [14 empty] | Online PSC | 2
| VV |  | Viz přílohu D.3_2.1.1, D.3_2.1.2, D.3_2.2.1 a D.3_2.2.3 | [14 empty] | VV | 2 | 1 | True | 0 | ROZPOCET
| VV |  | Ruční výkop v blízkosti stromů | [14 empty] | VV | 2 | 1 | True | 0 | ROZPOCET
| VV |  | (1,3+1,2+1,4+0,8)/4*19,6 |  | 23.03 | [12 empty] | VV | 2 | 2 | True | 0 | ROZPOCET
| VV | vykop_rucne | Součet |  | 23.03 | [12 empty] | VV | 2 | 4 | True | 1 | ROZPOCET
6 | K | 124253101 | Vykopávky pro koryta vodotečí v hornině třídy těžitelnosti I skupiny 3 objem do 1000 m3 strojně | m3 | 135.78 |  | 0 | CS ÚRS 2022 02 |  | základní |  | 0 | 0 | 0 | 0 | 0 | 4 | K | 2 |  |  |  | ROZPOCET | [5 empty] | 0 | 0 | 0 | 0 | 0 | 1 | 0 | 4 | -709241286
| PP |  | Vykopávky pro koryta vodotečí strojně v hornině třídy těžitelnosti I skupiny 3 přes 100 do 1 000 m3 | [14 empty] | PP | 2
| Online PSC |  | https://podminky.urs.cz/item/CS_URS_2022_02/124253101 | [14 empty] | Online PSC | 2
| VV |  | Viz přílohu D.3_2.1.1, D.3_2.1.2, D.3_2.2.1, D.3_2.2.2 a D.3_2.2.3 | [14 empty] | VV | 2 | 1 | True | 0 | ROZPOCET
| VV |  | Odkop břehu pro zídky a kamenné opevnění | [14 empty] | VV | 2 | 1 | True | 0 | ROZPOCET
| VV |  | 1,5*1,6+4,9*6,6+6,5*6,5+4,1*7,5 |  | 107.74 | [12 empty] | VV | 2 | 2 | True | 0 | ROZPOCET
| VV |  | (2,8+4)/2*7,1 |  | 24.14 | [12 empty] | VV | 2 | 2 | True | 0 | ROZPOCET
| VV |  | 1,5*2,6 |  | 3.9 | [12 empty] | VV | 2 | 2 | True | 0 | ROZPOCET
| VV | vykop_vodotec | Součet |  | 135.78 | [12 empty] | VV | 2 | 4 | True | 1 | ROZPOCET
7 | K | 132251253 | Hloubení rýh nezapažených š do 2000 mm v hornině třídy těžitelnosti I skupiny 3 objem do 100 m3 strojně | m3 | 155.1 |  | 0 | CS ÚRS 2022 02 |  | základní |  | 0 | 0 | 0 | 0 | 0 | 4 | K | 2 |  |  |  | ROZPOCET | [5 empty] | 0 | 0 | 0 | 0 | 0 | 1 | 0 | 4 | 449455989
| PP |  | Hloubení nezapažených rýh šířky přes 800 do 2 000 mm strojně s urovnáním dna do předepsaného profilu a spádu v hornině třídy těžitelnosti I skupiny 3 přes 50 do 100 m3 | [14 empty] | PP | 2
| Online PSC |  | https://podminky.urs.cz/item/CS_URS_2022_02/132251253 | [14 empty] | Online PSC | 2
| VV |  | Viz přílohu D.3_2.1.1, D.3_2.1.2, D.3_2.2.1 a D.3_2.2.3 | [14 empty] | VV | 2 | 1 | True | 0 | ROZPOCET
| VV |  | Výkop pro uložení balvanů (mezi zídkou a výhonem) | [14 empty] | VV | 2 | 1 | True | 0 | ROZPOCET
| VV |  | 0,8*(90-20) |  | 56 | [12 empty] | VV | 2 | 2 | True | 0 | ROZPOCET
| VV |  | Výkop pro uložení balvanů (výhon) | [14 empty] | VV | 2 | 1 | True | 0 | ROZPOCET
| VV |  | 3,2*15,5 |  | 49.6 | [12 empty] | VV | 2 | 2 | True | 0 | ROZPOCET
| VV |  | Výkop pro kamenný zához (nátrž) | [14 empty] | VV | 2 | 1 | True | 0 | ROZPOCET
| VV |  | 2,1*8+1*13,5 |  | 30.3 | [12 empty] | VV | 2 | 2 | True | 0 | ROZPOCET
| VV |  | Výkop pro uložení balvanů (mezi výhonem a molem) | [14 empty] | VV | 2 | 1 | True | 0 | ROZPOCET
| VV |  | 0,8*(120*0,2) |  | 19.2 | [12 empty] | VV | 2 | 2 | True | 0 | ROZPOCET
| VV | vykop_ryh | Součet |  | 155.1 | [12 empty] | VV | 2 | 4 | True | 1 | ROZPOCET
8 | K | 162351103 | Vodorovné přemístění přes 50 do 500 m výkopku/sypaniny z horniny třídy těžitelnosti I skupiny 1 až 3 | m3 | 455.47 |  | 0 | CS ÚRS 2022 02 |  | základní |  | 0 | 0 | 0 | 0 | 0 | 4 | K | 2 |  |  |  | ROZPOCET | [5 empty] | 0 | 0 | 0 | 0 | 0 | 1 | 0 | 4 | 302849222
| PP |  | Vodorovné přemístění výkopku nebo sypaniny po suchu na obvyklém dopravním prostředku, bez naložení výkopku, avšak se složením bez rozhrnutí z horniny třídy těžitelnosti I skupiny 1 až 3 na vzdálenost přes 50 do 500 m | [14 empty] | PP | 2
| Online PSC |  | https://podminky.urs.cz/item/CS_URS_2022_02/162351103 | [14 empty] | Online PSC | 2
| VV |  | Přemístění na MD | [14 empty] | VV | 2 | 1 | True | 0 | ROZPOCET
| VV |  | sejmuti*0,050 |  | 4.5 | [12 empty] | VV | 2 | 2 | True | 0 | ROZPOCET
| VV |  | Mezisoučet |  | 4.5 | [12 empty] | VV | 2 | 3 | True | 0 | ROZPOCET
| VV |  | vykop_vodotec |  | 135.78 | [12 empty] | VV | 2 | 2 | True | 0 | ROZPOCET
| VV |  | vykop_rucne |  | 23.03 | [12 empty] | VV | 2 | 2 | True | 0 | ROZPOCET
| VV |  | vykop_ryh |  | 155.1 | [12 empty] | VV | 2 | 2 | True | 0 | ROZPOCET
| VV |  | Mezisoučet |  | 313.91 | [12 empty] | VV | 2 | 3 | True | 0 | ROZPOCET
| VV |  | Přemístění z MD | [14 empty] | VV | 2 | 1 | True | 0 | ROZPOCET
| VV |  | zasyp |  | 125.26 | [12 empty] | VV | 2 | 2 | True | 0 | ROZPOCET
| VV |  | ohum_rov*0,100 |  | 6.2 | [12 empty] | VV | 2 | 2 | True | 0 | ROZPOCET
| VV |  | ohum_svah*0,100 |  | 5.6 | [12 empty] | VV | 2 | 2 | True | 0 | ROZPOCET
| VV |  | Mezisoučet |  | 137.06 | [12 empty] | VV | 2 | 3 | True | 0 | ROZPOCET
| VV |  | Součet |  | 455.47 | [12 empty] | VV | 2 | 4 | True | 1 | ROZPOCET
9 | K | 167151111 | Nakládání výkopku z hornin třídy těžitelnosti I skupiny 1 až 3 přes 100 m3 | m3 | 137.06 |  | 0 | CS ÚRS 2022 02 |  | základní |  | 0 | 0 | 0 | 0 | 0 | 4 | K | 2 |  |  |  | ROZPOCET | [5 empty] | 0 | 0 | 0 | 0 | 0 | 1 | 0 | 4 | -314586583
| PP |  | Nakládání, skládání a překládání neulehlého výkopku nebo sypaniny strojně nakládání, množství přes 100 m3, z hornin třídy těžitelnosti I, skupiny 1 až 3 | [14 empty] | PP | 2
| Online PSC |  | https://podminky.urs.cz/item/CS_URS_2022_02/167151111 | [14 empty] | Online PSC | 2
| VV |  | zasyp "naložení na MD" |  | 125.26 | [12 empty] | VV | 2 | 2 | True | 0 | ROZPOCET
| VV |  | ohum_rov*0,100 "naložení na MD" |  | 6.2 | [12 empty] | VV | 2 | 2 | True | 0 | ROZPOCET
| VV |  | ohum_svah*0,100 "naložení na MD" |  | 5.6 | [12 empty] | VV | 2 | 2 | True | 0 | ROZPOCET
| VV |  | Součet |  | 137.06 | [12 empty] | VV | 2 | 4 | True | 1 | ROZPOCET
10 | K | 171251201 | Uložení sypaniny na skládky nebo meziskládky | m3 | 313.91 |  | 0 | CS ÚRS 2022 02 |  | základní |  | 0 | 0 | 0 | 0 | 0 | 4 | K | 2 |  |  |  | ROZPOCET | [5 empty] | 0 | 0 | 0 | 0 | 0 | 1 | 0 | 4 | -1289479518
| PP |  | Uložení sypaniny na skládky nebo meziskládky bez hutnění s upravením uložené sypaniny do předepsaného tvaru | [14 empty] | PP | 2
| Online PSC |  | https://podminky.urs.cz/item/CS_URS_2022_02/171251201 | [14 empty] | Online PSC | 2
| VV |  | vykop_vodotec "uložení na MD" |  | 135.78 | [12 empty] | VV | 2 | 2 | True | 0 | ROZPOCET
| VV |  | vykop_rucne "uložení na MD" |  | 23.03 | [12 empty] | VV | 2 | 2 | True | 0 | ROZPOCET
| VV |  | vykop_ryh "uložení na MD" |  | 155.1 | [12 empty] | VV | 2 | 2 | True | 0 | ROZPOCET
| VV |  | Součet |  | 313.91 | [12 empty] | VV | 2 | 4 | True | 1 | ROZPOCET
11 | K | 174151101 | Zásyp jam, šachet rýh nebo kolem objektů sypaninou se zhutněním | m3 | 125.26 |  | 0 | CS ÚRS 2022 02 |  | základní |  | 0 | 0 | 0 | 0 | 0 | 4 | K | 2 |  |  |  | ROZPOCET | [5 empty] | 0 | 0 | 0 | 0 | 0 | 1 | 0 | 4 | -1793491453
| PP |  | Zásyp sypaninou z jakékoliv horniny strojně s uložením výkopku ve vrstvách se zhutněním jam, šachet, rýh nebo kolem objektů v těchto vykopávkách | [14 empty] | PP | 2
| Online PSC |  | https://podminky.urs.cz/item/CS_URS_2022_02/174151101 | [14 empty] | Online PSC | 2
| VV |  | Viz přílohu D.3_2.1.1, D.3_2.1.2, D.3_2.2.1, D.3_2.2.2 a D.3_2.2.3 | [14 empty] | VV | 2 | 1 | True | 0 | ROZPOCET
| VV |  | Zpětný zásyp zídky | [14 empty] | VV | 2 | 1 | True | 0 | ROZPOCET
| VV |  | 0,5*1,6+3,5*6,1+4,1*6,5+3,6*7,5+4,1*6,6+0,5*2,6 |  | 104.16 | [12 empty] | VV | 2 | 2 | True | 0 | ROZPOCET
| VV |  | Zpětný zásyp mezi zídkou a opevněním | [14 empty] | VV | 2 | 1 | True | 0 | ROZPOCET
| VV |  | 56*0,20 |  | 11.2 | [12 empty] | VV | 2 | 2 | True | 0 | ROZPOCET
| VV |  | Zpětné zásypy materiálem z výkopu (nátrž a okolí) | [14 empty] | VV | 2 | 1 | True | 0 | ROZPOCET
| VV |  | 30,30*0,20 |  | 6.06 | [12 empty] | VV | 2 | 2 | True | 0 | ROZPOCET
| VV |  | Zpětné zásypy materiálem z výkopu (mezi výhonem a molem) | [14 empty] | VV | 2 | 1 | True | 0 | ROZPOCET
| VV |  | 19,20*0,20 |  | 3.84 | [12 empty] | VV | 2 | 2 | True | 0 | ROZPOCET
| VV | zasyp | Součet |  | 125.26 | [12 empty] | VV | 2 | 4 | True | 1 | ROZPOCET
12 | K | 181351003 | Rozprostření ornice tl vrstvy do 200 mm pl do 100 m2 v rovině nebo ve svahu do 1:5 strojně | m2 | 62 |  | 0 | CS ÚRS 2022 02 |  | základní |  | 0 | 0 | 0 | 0 | 0 | 4 | K | 2 |  |  |  | ROZPOCET | [5 empty] | 0 | 0 | 0 | 0 | 0 | 1 | 0 | 4 | -2140061375
| PP |  | Rozprostření a urovnání ornice v rovině nebo ve svahu sklonu do 1:5 strojně při souvislé ploše do 100 m2, tl. vrstvy do 200 mm | [14 empty] | PP | 2
| Online PSC |  | https://podminky.urs.cz/item/CS_URS_2022_02/181351003 | [14 empty] | Online PSC | 2
| VV |  | Viz přílohu D.3_2.1.1, D.3_2.1.2, D.3_2.2.1, D.3_2.2.2 a D.3_2.2.3 | [14 empty] | VV | 2 | 1 | True | 0 | ROZPOCET
| VV |  | 62 |  | 62 | [12 empty] | VV | 2 | 2 | True | 0 | ROZPOCET
| VV | ohum_rov | Součet |  | 62 | [12 empty] | VV | 2 | 4 | True | 1 | ROZPOCET
13 | K | 181411121 | Založení lučního trávníku výsevem pl do 1000 m2 v rovině a ve svahu do 1:5 | m2 | 62 |  | 0 | CS ÚRS 2022 02 |  | základní |  | 0 | 0 | 0 | 0 | 0 | 4 | K | 2 |  |  |  | ROZPOCET | [5 empty] | 0 | 0 | 0 | 0 | 0 | 1 | 0 | 4 | -1729731253
| PP |  | Založení trávníku na půdě předem připravené plochy do 1000 m2 výsevem včetně utažení lučního v rovině nebo na svahu do 1:5 | [14 empty] | PP | 2
| Online PSC |  | https://podminky.urs.cz/item/CS_URS_2022_02/181411121 | [14 empty] | Online PSC | 2
| VV |  | ohum_rov |  | 62 | [12 empty] | VV | 2 | 2 | True | 1 | ROZPOCET
14 | M | 00572472 | osivo směs travní krajinná-rovinná | kg | 1.86 |  | 0 | CS ÚRS 2022 02 |  | základní |  | 0 | 0.001 | 0.00186 | 0 | 0 | 8 | M | 2 |  |  |  | ROZPOCET | [5 empty] | 0 | 0 | 0 | 0 | 0 | 1 | 0 | 4 | -1327840707
| PP |  | osivo směs travní krajinná-rovinná | [14 empty] | PP | 2
| VV |  | ohum_rov*300/10000 "300 kg/ha" |  | 1.86 | [12 empty] | VV | 2 | 2 | True | 1 | ROZPOCET
15 | K | 181411122 | Založení lučního trávníku výsevem pl do 1000 m2 ve svahu přes 1:5 do 1:2 | m2 | 56 |  | 0 | CS ÚRS 2022 02 |  | základní |  | 0 | 0 | 0 | 0 | 0 | 4 | K | 2 |  |  |  | ROZPOCET | [5 empty] | 0 | 0 | 0 | 0 | 0 | 1 | 0 | 4 | 1894345979
| PP |  | Založení trávníku na půdě předem připravené plochy do 1000 m2 výsevem včetně utažení lučního na svahu přes 1:5 do 1:2 | [14 empty] | PP | 2
| Online PSC |  | https://podminky.urs.cz/item/CS_URS_2022_02/181411122 | [14 empty] | Online PSC | 2
| VV |  | ohum_svah |  | 56 | [12 empty] | VV | 2 | 2 | True | 1 | ROZPOCET
16 | M | 00572474 | osivo směs travní krajinná-svahová | kg | 1.68 |  | 0 | CS ÚRS 2022 02 |  | základní |  | 0 | 0.001 | 0.00168 | 0 | 0 | 8 | M | 2 |  |  |  | ROZPOCET | [5 empty] | 0 | 0 | 0 | 0 | 0 | 1 | 0 | 4 | -737110991
| PP |  | osivo směs travní krajinná-svahová | [14 empty] | PP | 2
| VV |  | ohum_svah*300/10000 "300 kg/ha" |  | 1.68 | [12 empty] | VV | 2 | 2 | True | 1 | ROZPOCET
17 | K | 181951111 | Úprava pláně v hornině třídy těžitelnosti I skupiny 1 až 3 bez zhutnění strojně | m2 | 62 |  | 0 | CS ÚRS 2022 02 |  | základní |  | 0 | 0 | 0 | 0 | 0 | 4 | K | 2 |  |  |  | ROZPOCET | [5 empty] | 0 | 0 | 0 | 0 | 0 | 1 | 0 | 4 | -207106387
| PP |  | Úprava pláně vyrovnáním výškových rozdílů strojně v hornině třídy těžitelnosti I, skupiny 1 až 3 bez zhutnění | [14 empty] | PP | 2
| Online PSC |  | https://podminky.urs.cz/item/CS_URS_2022_02/181951111 | [14 empty] | Online PSC | 2
| VV |  | ohum_rov |  | 62 | [12 empty] | VV | 2 | 2 | True | 1 | ROZPOCET
18 | K | 182151111 | Svahování v zářezech v hornině třídy těžitelnosti I skupiny 1 až 3 strojně | m2 | 56 |  | 0 | CS ÚRS 2022 02 |  | základní |  | 0 | 0 | 0 | 0 | 0 | 4 | K | 2 |  |  |  | ROZPOCET | [5 empty] | 0 | 0 | 0 | 0 | 0 | 1 | 0 | 4 | 517991727
| PP |  | Svahování trvalých svahů do projektovaných profilů strojně s potřebným přemístěním výkopku při svahování v zářezech v hornině třídy těžitelnosti I, skupiny 1 až 3 | [14 empty] | PP | 2
| Online PSC |  | https://podminky.urs.cz/item/CS_URS_2022_02/182151111 | [14 empty] | Online PSC | 2
| VV |  | ohum_svah |  | 56 | [12 empty] | VV | 2 | 2 | True | 1 | ROZPOCET
19 | K | 182351023 | Rozprostření ornice pl do 100 m2 ve svahu přes 1:5 tl vrstvy do 200 mm strojně | m2 | 56 |  | 0 | CS ÚRS 2022 02 |  | základní |  | 0 | 0 | 0 | 0 | 0 | 4 | K | 2 |  |  |  | ROZPOCET | [5 empty] | 0 | 0 | 0 | 0 | 0 | 1 | 0 | 4 | -1193155939
| PP |  | Rozprostření a urovnání ornice ve svahu sklonu přes 1:5 strojně při souvislé ploše do 100 m2, tl. vrstvy do 200 mm | [14 empty] | PP | 2
| Online PSC |  | https://podminky.urs.cz/item/CS_URS_2022_02/182351023 | [14 empty] | Online PSC | 2
| VV |  | Viz přílohu D.3_2.1.1, D.3_2.1.2, D.3_2.2.1, D.3_2.2.2 a D.3_2.2.3 | [14 empty] | VV | 2 | 1 | True | 0 | ROZPOCET
| VV |  | 56 |  | 56 | [12 empty] | VV | 2 | 2 | True | 0 | ROZPOCET
| VV | ohum_svah | Součet |  | 56 | [12 empty] | VV | 2 | 4 | True | 1 | ROZPOCET
20 | K | 185803111 | Ošetření trávníku shrabáním v rovině a svahu do 1:5 | m2 | 62 |  | 0 | CS ÚRS 2022 02 |  | základní |  | 0 | 0 | 0 | 0 | 0 | 4 | K | 2 |  |  |  | ROZPOCET | [5 empty] | 0 | 0 | 0 | 0 | 0 | 1 | 0 | 4 | 1304883284
| PP |  | Ošetření trávníku jednorázové v rovině nebo na svahu do 1:5 | [14 empty] | PP | 2
| Online PSC |  | https://podminky.urs.cz/item/CS_URS_2022_02/185803111 | [14 empty] | Online PSC | 2
| VV |  | ohum_rov |  | 62 | [12 empty] | VV | 2 | 2 | True | 1 | ROZPOCET
21 | K | 185803112 | Ošetření trávníku shrabáním ve svahu přes 1:5 do 1:2 | m2 | 56 |  | 0 | CS ÚRS 2022 02 |  | základní |  | 0 | 0 | 0 | 0 | 0 | 4 | K | 2 |  |  |  | ROZPOCET | [5 empty] | 0 | 0 | 0 | 0 | 0 | 1 | 0 | 4 | 920753561
| PP |  | Ošetření trávníku jednorázové na svahu přes 1:5 do 1:2 | [14 empty] | PP | 2
| Online PSC |  | https://podminky.urs.cz/item/CS_URS_2022_02/185803112 | [14 empty] | Online PSC | 2
| VV |  | ohum_svah |  | 56 | [12 empty] | VV | 2 | 2 | True | 1 | ROZPOCET
22 | K | 185804312 | Zalití rostlin vodou plocha přes 20 m2 | m3 | 3.54 |  | 0 | CS ÚRS 2022 02 |  | základní |  | 0 | 0 | 0 | 0 | 0 | 4 | K | 2 |  |  |  | ROZPOCET | [5 empty] | 0 | 0 | 0 | 0 | 0 | 1 | 0 | 4 | 51010466
| PP |  | Zalití rostlin vodou plochy záhonů jednotlivě přes 20 m2 | [14 empty] | PP | 2
| Online PSC |  | https://podminky.urs.cz/item/CS_URS_2022_02/185804312 | [14 empty] | Online PSC | 2
| VV |  | ohum_rov*0,010*3 |  | 1.86 | [12 empty] | VV | 2 | 2 | True | 0 | ROZPOCET
| VV |  | ohum_svah*0,010*3 |  | 1.68 | [12 empty] | VV | 2 | 2 | True | 0 | ROZPOCET
| VV | voda_zalivka | Součet |  | 3.54 | [12 empty] | VV | 2 | 4 | True | 1 | ROZPOCET
23 | K | 185851121 | Dovoz vody pro zálivku rostlin za vzdálenost do 1000 m | m3 | 3.54 |  | 0 | CS ÚRS 2022 02 |  | základní |  | 0 | 0 | 0 | 0 | 0 | 4 | K | 2 |  |  |  | ROZPOCET | [5 empty] | 0 | 0 | 0 | 0 | 0 | 1 | 0 | 4 | 318192087
| PP |  | Dovoz vody pro zálivku rostlin na vzdálenost do 1000 m | [14 empty] | PP | 2
| Online PSC |  | https://podminky.urs.cz/item/CS_URS_2022_02/185851121 | [14 empty] | Online PSC | 2
| VV |  | voda_zalivka |  | 3.54 | [12 empty] | VV | 2 | 2 | True | 1 | ROZPOCET
24 | K | 185851129 | Příplatek k dovozu vody pro zálivku rostlin do 1000 m ZKD 1000 m | m3 | 3.54 |  | 0 | CS ÚRS 2022 02 |  | základní |  | 0 | 0 | 0 | 0 | 0 | 4 | K | 2 |  |  |  | ROZPOCET | [5 empty] | 0 | 0 | 0 | 0 | 0 | 1 | 0 | 4 | 1750771076
| PP |  | Dovoz vody pro zálivku rostlin Příplatek k ceně za každých dalších i započatých 1000 m | [14 empty] | PP | 2
| Online PSC |  | https://podminky.urs.cz/item/CS_URS_2022_02/185851129 | [14 empty] | Online PSC | 2
| VV |  | voda_zalivka |  | 3.54 | [12 empty] | VV | 2 | 2 | True | 1 | ROZPOCET
| D | 2 | Zakládání |  |  |  | 0 |  |  |  |  | 0 |  | 0.21026 |  | 0 | 1 | D | 1 |  |  |  | ROZPOCET | [11 empty] | 0
25 | K | 275313611 | Základové patky z betonu tř. C 16/20 | m3 | 0.09 |  | 0 | CS ÚRS 2022 02 |  | základní |  | 0 | 2.301 | 0.20709 | 0 | 0 | 4 | K | 2 |  |  |  | ROZPOCET | [5 empty] | 0 | 0 | 0 | 0 | 0 | 1 | 0 | 4 | -1584690202
| PP |  | Základy z betonu prostého patky a bloky z betonu kamenem neprokládaného tř. C 16/20 | [14 empty] | PP | 2
| Online PSC |  | https://podminky.urs.cz/item/CS_URS_2022_02/275313611 | [14 empty] | Online PSC | 2
| VV |  | Patka pro znovuosazení zvonu - Viz přílohu D.3_1 | [14 empty] | VV | 2 | 1 | True | 0 | ROZPOCET
| VV |  | 0,3*0,3*1,0 |  | 0.09 | [12 empty] | VV | 2 | 2 | True | 1 | ROZPOCET
26 | K | 275351121 | Zřízení bednění základových patek | m2 | 1.2 |  | 0 | CS ÚRS 2022 02 |  | základní |  | 0 | 0.00264 | 0.003168 | 0 | 0 | 4 | K | 2 |  |  |  | ROZPOCET | [5 empty] | 0 | 0 | 0 | 0 | 0 | 1 | 0 | 4 | 1508406390
| PP |  | Bednění základů patek zřízení | [14 empty] | PP | 2
| Online PSC |  | https://podminky.urs.cz/item/CS_URS_2022_02/275351121 | [14 empty] | Online PSC | 2
| VV |  | Bednění patky pro osazení zvonu - Viz přílohu D.3_1 | [14 empty] | VV | 2 | 1 | True | 0 | ROZPOCET
| VV |  | 4*0,3*1,0 |  | 1.2 | [12 empty] | VV | 2 | 2 | True | 0 | ROZPOCET
| VV | bedneni_patek | Součet |  | 1.2 | [12 empty] | VV | 2 | 4 | True | 1 | ROZPOCET
27 | K | 275351122 | Odstranění bednění základových patek | m2 | 1.2 |  | 0 | CS ÚRS 2022 02 |  | základní |  | 0 | 0 | 0 | 0 | 0 | 4 | K | 2 |  |  |  | ROZPOCET | [5 empty] | 0 | 0 | 0 | 0 | 0 | 1 | 0 | 4 | -842582447
| PP |  | Bednění základů patek odstranění | [14 empty] | PP | 2
| Online PSC |  | https://podminky.urs.cz/item/CS_URS_2022_02/275351122 | [14 empty] | Online PSC | 2
| VV |  | bedneni_patek |  | 1.2 | [12 empty] | VV | 2 | 2 | True | 1 | ROZPOCET
| D | 3 | Svislé a kompletní konstrukce |  |  |  | 0 |  |  |  |  | 0 |  | 29.4785 |  | 0 | 1 | D | 1 |  |  |  | ROZPOCET | [11 empty] | 0
28 | K | 321213345 | Zdivo nadzákladové z lomového kamene vodních staveb obkladní s vyspárováním | m3 | 8.681 |  | 0 | CS ÚRS 2022 02 |  | základní |  | 0 | 3.1139 | 27.0316 | 0 | 0 | 4 | K | 2 |  |  |  | ROZPOCET | [5 empty] | 0 | 0 | 0 | 0 | 0 | 1 | 0 | 4 | 1302536086
| PP |  | Zdivo nadzákladové z lomového kamene vodních staveb přehrad, jezů a plavebních komor, spodní stavby vodních elektráren, odběrných věží a výpustných zařízení, opěrných zdí, šachet, šachtic a ostatních konstrukcí obkladní z lomového kamene lomařsky upraveného s vyspárováním, na cementovou maltu | [14 empty] | PP | 2
| Online PSC |  | https://podminky.urs.cz/item/CS_URS_2022_02/321213345 | [14 empty] | Online PSC | 2
| P |  | Poznámka k položce: Vzhledem k malým rozměrům konstrukce uvažováno 100% lícové zdivo. Zdivo z kamene do betonu C20/25 - Dmax 16 S1 s vyspárování MC - viz technické podmínky v příloze G. | [14 empty] | P | 2
| VV |  | Viz přílohu D.3_2.1.1, D.3_2.1.2, D.3_2.2.1 a D.3_2.2.2 | [14 empty] | VV | 2 | 1 | True | 0 | ROZPOCET
| VV |  | Dolní kamenná zídka (lícové zdivo z lomového kamene s vyspárování) | [14 empty] | VV | 2 | 1 | True | 0 | ROZPOCET
| VV |  | 0,19*23,9 |  | 4.541 | [12 empty] | VV | 2 | 2 | True | 0 | ROZPOCET
| VV |  | Horní kamenná zídka (lícové zdivo z lomového kamene s vyspárováním) | [14 empty] | VV | 2 | 1 | True | 0 | ROZPOCET
| VV |  | 0,23*18 |  | 4.14 | [12 empty] | VV | 2 | 2 | True | 0 | ROZPOCET
| VV |  | Součet |  | 8.681 | [12 empty] | VV | 2 | 4 | True | 1 | ROZPOCET
29 | K | 321321115 | Konstrukce vodních staveb ze ŽB mrazuvzdorného tř. C 25/30 | m3 | 22.843 |  | 0 | CS ÚRS 2022 02 |  | základní |  | 0 | 0 | 0 | 0 | 0 | 4 | K | 2 |  |  |  | ROZPOCET | [5 empty] | 0 | 0 | 0 | 0 | 0 | 1 | 0 | 4 | -1798335773
| PP |  | Konstrukce vodních staveb z betonu přehrad, jezů a plavebních komor, spodní stavby vodních elektráren, jader přehrad, odběrných věží a výpustných zařízení, opěrných zdí, šachet, šachtic a ostatních konstrukcí železového pro prostředí s mrazovými cykly tř. C 25/30 | [14 empty] | PP | 2
| Online PSC |  | https://podminky.urs.cz/item/CS_URS_2022_02/321321115 | [14 empty] | Online PSC | 2
| P |  | Poznámka k položce: Třída betonu C 25/30 - XC4 XF3 XA1 | [14 empty] | P | 2
| VV |  | Viz přílohu D.3_2.1.1, D.3_2.1.2, D.3_2.2.1 a D.3_2.2.2 | [14 empty] | VV | 2 | 1 | True | 0 | ROZPOCET
| VV |  | "ŽB pod jižním schodištěm S1" (1,4*2,3)-(0,19*0,35) |  | 3.154 | [12 empty] | VV | 2 | 2 | True | 0 | ROZPOCET
| VV |  | "ŽB pod severním schodištěm S2" (1,35*2,3)-(0,16*0,35) |  | 3.049 | [12 empty] | VV | 2 | 2 | True | 0 | ROZPOCET
| VV |  | Mezisoučet |  | 6.203 | [12 empty] | VV | 2 | 3 | True | 0 | ROZPOCET
| VV |  | "ŽB základ dolní zídka" (4*2,95)*0,8 |  | 9.44 | [12 empty] | VV | 2 | 2 | True | 0 | ROZPOCET
| VV |  | "ŽB základ horní zídka" (3+3+3)*0,8 |  | 7.2 | [12 empty] | VV | 2 | 2 | True | 0 | ROZPOCET
| VV | ZB_zidka | Mezisoučet |  | 16.64 | [12 empty] | VV | 2 | 3 | True | 0 | ROZPOCET
| VV |  | Součet |  | 22.843 | [12 empty] | VV | 2 | 4 | True | 1 | ROZPOCET
30 | K | 321351010 | Bednění konstrukcí vodních staveb rovinné - zřízení | m2 | 91.05 |  | 0 | CS ÚRS 2022 02 |  | základní |  | 0 | 0.00726 | 0.66102 | 0 | 0 | 4 | K | 2 |  |  |  | ROZPOCET | [5 empty] | 0 | 0 | 0 | 0 | 0 | 1 | 0 | 4 | -79334189
| PP |  | Bednění konstrukcí z betonu prostého nebo železového vodních staveb přehrad, jezů a plavebních komor, spodní stavby vodních elektráren, jader přehrad, odběrných věží a výpustných zařízení, opěrných zdí, šachet, šachtic a ostatních konstrukcí zřízení ploch rovinných | [14 empty] | PP | 2
| Online PSC |  | https://podminky.urs.cz/item/CS_URS_2022_02/321351010 | [14 empty] | Online PSC | 2
| VV |  | Viz přílohu D.3_2.1.1, D.3_2.1.2, D.3_2.2.1 a D.3_2.2.2 | [14 empty] | VV | 2 | 1 | True | 0 | ROZPOCET
| VV |  | "ŽB pod jižním schodištěm S1" 2*2,7 + 2,3*1,0 + 2,3*0,7 |  | 9.31 | [12 empty] | VV | 2 | 2 | True | 0 | ROZPOCET
| VV |  | "ŽB pod severním schodištěm S2" 2*2,5 + 2,3*0,7 + 2,3*0,70 |  | 8.22 | [12 empty] | VV | 2 | 2 | True | 0 | ROZPOCET
| VV |  | "ŽB základ dolní zídka" 2*0,80*24,7 + 6*0,50*0,80 |  | 41.92 | [12 empty] | VV | 2 | 2 | True | 0 | ROZPOCET
| VV |  | "ŽB základ horní zídka" 2*0,80*18,5 + 5*0,50*0,80 |  | 31.6 | [12 empty] | VV | 2 | 2 | True | 0 | ROZPOCET
| VV | bed_rov | Součet |  | 91.05 | [12 empty] | VV | 2 | 4 | True | 1 | ROZPOCET
31 | K | 321352010 | Bednění konstrukcí vodních staveb rovinné - odstranění | m2 | 91.05 |  | 0 | CS ÚRS 2022 02 |  | základní |  | 0 | 0.00086 | 0.078303 | 0 | 0 | 4 | K | 2 |  |  |  | ROZPOCET | [5 empty] | 0 | 0 | 0 | 0 | 0 | 1 | 0 | 4 | -1814105577
| PP |  | Bednění konstrukcí z betonu prostého nebo železového vodních staveb přehrad, jezů a plavebních komor, spodní stavby vodních elektráren, jader přehrad, odběrných věží a výpustných zařízení, opěrných zdí, šachet, šachtic a ostatních konstrukcí odstranění ploch rovinných | [14 empty] | PP | 2
| Online PSC |  | https://podminky.urs.cz/item/CS_URS_2022_02/321352010 | [14 empty] | Online PSC | 2
| VV |  | bed_rov |  | 91.05 | [12 empty] | VV | 2 | 2 | True | 1 | ROZPOCET
32 | K | 321366111 | Výztuž železobetonových konstrukcí vodních staveb z oceli 10 505 D do 12 mm | t | 0.259 |  | 0 | CS ÚRS 2022 02 |  | základní |  | 0 | 1.0953 | 0.28368 | 0 | 0 | 4 | K | 2 |  |  |  | ROZPOCET | [5 empty] | 0 | 0 | 0 | 0 | 0 | 1 | 0 | 4 | 902132944
| PP |  | Výztuž železobetonových konstrukcí vodních staveb přehrad, jezů a plavebních komor, spodní stavby vodních elektráren, jader přehrad, odběrných věží a výpustných zařízení, opěrných zdí, šachet, šachtic a ostatních konstrukcí jednotlivé pruty průměru do 12 mm, z oceli 10 505 (R) nebo BSt 500 | [14 empty] | PP | 2
| Online PSC |  | https://podminky.urs.cz/item/CS_URS_2022_02/321366111 | [14 empty] | Online PSC | 2
| VV |  | "Viz přílohu D.3_2.2.2" 35,1/1000 |  | 0.035 | [12 empty] | VV | 2 | 2 | True | 0 | ROZPOCET
| VV |  | "Viz přílohu D.3_2.4 - Bloky A1, A3" (32,0*2)/1000 |  | 0.064 | [12 empty] | VV | 2 | 2 | True | 0 | ROZPOCET
| VV |  | "Viz přílohu D.3_2.4 - Bloky B1, B4" (32,0*5)/1000 |  | 0.16 | [12 empty] | VV | 2 | 2 | True | 0 | ROZPOCET
| VV |  | Součet |  | 0.259 | [12 empty] | VV | 2 | 4 | True | 1 | ROZPOCET
33 | K | 321366112 | Výztuž železobetonových konstrukcí vodních staveb z oceli 10 505 D do 32 mm | t | 0.826 |  | 0 | CS ÚRS 2022 02 |  | základní |  | 0 | 1.0556 | 0.87193 | 0 | 0 | 4 | K | 2 |  |  |  | ROZPOCET | [5 empty] | 0 | 0 | 0 | 0 | 0 | 1 | 0 | 4 | -1768805988
| PP |  | Výztuž železobetonových konstrukcí vodních staveb přehrad, jezů a plavebních komor, spodní stavby vodních elektráren, jader přehrad, odběrných věží a výpustných zařízení, opěrných zdí, šachet, šachtic a ostatních konstrukcí jednotlivé pruty přes 12 do 32 mm, z oceli 10 505 (R) nebo BSt 500 | [14 empty] | PP | 2
| Online PSC |  | https://podminky.urs.cz/item/CS_URS_2022_02/321366112 | [14 empty] | Online PSC | 2
| VV |  | "Viz přílohu D.3_2.4 - Bloky A1, A3" (118,0*2)/1000 |  | 0.236 | [12 empty] | VV | 2 | 2 | True | 0 | ROZPOCET
| VV |  | "Viz přílohu D.3_2.4 - Bloky B1, B4" (118,0*5)/1000 |  | 0.59 | [12 empty] | VV | 2 | 2 | True | 0 | ROZPOCET
| VV |  | Součet |  | 0.826 | [12 empty] | VV | 2 | 4 | True | 1 | ROZPOCET
34 | K | 321368211 | Výztuž železobetonových konstrukcí vodních staveb ze svařovaných sítí | t | 0.531 |  | 0 | CS ÚRS 2022 02 |  | základní |  | 0 | 1.0395 | 0.552 | 0 | 0 | 4 | K | 2 |  |  |  | ROZPOCET | [5 empty] | 0 | 0 | 0 | 0 | 0 | 1 | 0 | 4 | 2099172060
| PP |  | Výztuž železobetonových konstrukcí vodních staveb přehrad, jezů a plavebních komor, spodní stavby vodních elektráren, jader přehrad, odběrných věží a výpustných zařízení, opěrných zdí, šachet, šachtic a ostatních konstrukcí svařované sítě z ocelových tažených drátů jakéhokoliv druhu oceli jakéhokoliv průměru a roztečí | [14 empty] | PP | 2
| Online PSC |  | https://podminky.urs.cz/item/CS_URS_2022_02/321368211 | [14 empty] | Online PSC | 2
| VV |  | Jižní schodiště S1 - viz D.3_2.2.2 | [14 empty] | VV | 2 | 1 | True | 0 | ROZPOCET
| VV |  | "síť 10/100x100" ((4+3,5)*2,2+4*0,3*2)*1,15 * 12,35 "kg/m2" /1000 |  | 0.268 | [12 empty] | VV | 2 | 2 | True | 0 | ROZPOCET
| VV |  | Severní schodiště S2 - viz D.3_2.2.2 | [14 empty] | VV | 2 | 1 | True | 0 | ROZPOCET
| VV |  | "síť 10/100x100" ((3,7+3,7)*2,2+3,7*0,3*2)*1,15 * 12,35 "kg/m2" /1000 |  | 0.263 | [12 empty] | VV | 2 | 2 | True | 0 | ROZPOCET
| VV |  | Součet |  | 0.531 | [12 empty] | VV | 2 | 4 | True | 1 | ROZPOCET
| D | 4 | Vodorovné konstrukce |  |  |  | 0 |  |  |  |  | 0 |  | 732.7089 |  | 0 | 1 | D | 1 |  |  |  | ROZPOCET | [11 empty] | 0
35 | K | 451315125 | Podkladní nebo výplňová vrstva z betonu C 16/20 tl do 150 mm | m2 | 35.8 |  | 0 | CS ÚRS 2022 02 |  | základní |  | 0 | 0 | 0 | 0 | 0 | 4 | K | 2 |  |  |  | ROZPOCET | [5 empty] | 0 | 0 | 0 | 0 | 0 | 1 | 0 | 4 | 1169316643
| PP |  | Podkladní a výplňové vrstvy z betonu prostého tloušťky do 150 mm, z betonu C 16/20 | [14 empty] | PP | 2
| Online PSC |  | https://podminky.urs.cz/item/CS_URS_2022_02/451315125 | [14 empty] | Online PSC | 2
| VV |  | Viz přílohu D.3_2.1.1, D.3_2.1.2, D.3_2.2.1 a D.3_2.2.2 | [14 empty] | VV | 2 | 1 | True | 0 | ROZPOCET
| VV |  | Schodiště + dolní a horní zídka | [14 empty] | VV | 2 | 1 | True | 0 | ROZPOCET
| VV |  | 2,1+19,2+14,5 |  | 35.8 | [12 empty] | VV | 2 | 2 | True | 1 | ROZPOCET
36 | K | 451314111R | Podklad pod dlažbu z betonu prostého C 20/25-XC2 tl přes 200 do 250 mm | m2 | 16.739 |  | 0 |  |  | základní |  | 0 | 0 | 0 | 0 | 0 | 4 | K | 2 |  |  |  | ROZPOCET | [5 empty] | 0 | 0 | 0 | 0 | 0 | 1 | 0 | 4 | 905427070
| PP |  | Podklad pod dlažbu z betonu prostého bez zvýšených nároků na prostředí tř. C 20/25-XC2 tl. přes 200 do 250 mm | [14 empty] | PP | 2
| VV |  | Viz přílohu D.3_2.1.1, D.3_2.1.2 a D.3_2.2.2 | [14 empty] | VV | 2 | 1 | True | 0 | ROZPOCET
| VV |  | "Betonové lože pod jižním schodištěm S1" 3,67*2,3 - 0,19 |  | 8.251 | [12 empty] | VV | 2 | 2 | True | 0 | ROZPOCET
| VV |  | "Betonové lože pod severnímo schodištěm S2" 3,76*2,3-0,16 |  | 8.488 | [12 empty] | VV | 2 | 2 | True | 0 | ROZPOCET
| VV |  | Součet |  | 16.739 | [12 empty] | VV | 2 | 4 | True | 1 | ROZPOCET
37 | K | 45147-R02 | Podkladní vrstva z plastmalty v tl. 5 mm | m2 | 0.154 |  | 0 |  |  | základní |  | 0 | 0.0397 | 0.0061138 | 0 | 0 | 4 | K | 2 |  |  |  | ROZPOCET | [5 empty] | 0 | 0 | 0 | 0 | 0 | 1 | 0 | 4 | 1965363347
| PP |  | Podkladní vrstva z plastmalty v tl. 5 mm | [14 empty] | PP | 2
| VV |  | Viz přílohu D.3_2.1.2 a D.3_2.2.2 | [14 empty] | VV | 2 | 1 | True | 0 | ROZPOCET
| VV |  | Patka sloupků viz přílohu D.3_2.5 | [14 empty] | VV | 2 | 1 | True | 0 | ROZPOCET
| VV |  | 0,16*0,16 * 2*3 "ks" |  | 0.154 | [12 empty] | VV | 2 | 2 | True | 1 | ROZPOCET
38 | K | 457532112 | Filtrační vrstvy z hrubého drceného kameniva se zhutněním frakce od 16 až 63 do 32 až 63 mm | m3 | 63.645 |  | 0 | CS ÚRS 2022 02 |  | základní |  | 0 | 2.25 | 143.2012 | 0 | 0 | 4 | K | 2 |  |  |  | ROZPOCET | [5 empty] | 0 | 0 | 0 | 0 | 0 | 1 | 0 | 4 | -1340260364
| PP |  | Filtrační vrstvy jakékoliv tloušťky a sklonu z hrubého drceného kameniva se zhutněním do 10 pojezdů/m3, frakce od 16-63 do 32-63 mm | [14 empty] | PP | 2
| Online PSC |  | https://podminky.urs.cz/item/CS_URS_2022_02/457532112 | [14 empty] | Online PSC | 2
| VV |  | Viz přílohu D.3_2.1.1, D.3_2.1.2, D.3_2.2.1, D.3_2.2.2 a D.3_2.2.3 | [14 empty] | VV | 2 | 1 | True | 0 | ROZPOCET
| VV |  | Podsyp pod záhozovou patku, DK 16/32 tl. 0.20 m | [14 empty] | VV | 2 | 1 | True | 0 | ROZPOCET
| VV |  | 0,55*1,8+0,5*5+0,5*8,2+0,6*10,5+1,9*7,2+0,75*2,9 |  | 29.745 | [12 empty] | VV | 2 | 2 | True | 0 | ROZPOCET
| VV |  | Podsyp DK 16/32 tl. 20 cm (výhon) | [14 empty] | VV | 2 | 1 | True | 0 | ROZPOCET
| VV |  | 1*15,5 |  | 15.5 | [12 empty] | VV | 2 | 2 | True | 0 | ROZPOCET
| VV |  | Podsyp DK 16/32 tl. 20 cm (nátrž) | [14 empty] | VV | 2 | 1 | True | 0 | ROZPOCET
| VV |  | 1*8+0,8*13 |  | 18.4 | [12 empty] | VV | 2 | 2 | True | 0 | ROZPOCET
| VV |  | Součet |  | 63.645 | [12 empty] | VV | 2 | 4 | True | 1 | ROZPOCET
39 | K | 462451114R2 | Prolití kamenného záhozu betonem C 16/20 | m3 | 2.795 |  | 0 |  |  | základní |  | 0 | 2.4328 | 6.7996 | 0 | 0 | 4 | K | 2 |  |  |  | ROZPOCET | [5 empty] | 0 | 0 | 0 | 0 | 0 | 1 | 0 | 4 | -1329815772
| PP |  | Prolití kamenného záhozu betonem C 16/20 | [14 empty] | PP | 2
| VV |  | Viz přílohu D.3_2.1.1, D.3_2.1.2, D.3_2.2.1, D.3_2.2.2 a D.3_2.2.3 | [14 empty] | VV | 2 | 1 | True | 0 | ROZPOCET
| VV |  | (1,3*4,3)*0,5 "uvažováno 50% objemu" |  | 2.795 | [12 empty] | VV | 2 | 2 | True | 1 | ROZPOCET
40 | K | 462511270 | Zához z lomového kamene bez proštěrkování z terénu hmotnost do 200 kg | m3 | 95.71 |  | 0 | CS ÚRS 2022 02 |  | základní |  | 0 | 2.1341 | 204.2528 | 0 | 0 | 4 | K | 2 |  |  |  | ROZPOCET | [5 empty] | 0 | 0 | 0 | 0 | 0 | 1 | 0 | 4 | 359791471
| PP |  | Zához z lomového kamene neupraveného záhozového bez proštěrkování z terénu, hmotnosti jednotlivých kamenů do 200 kg | [14 empty] | PP | 2
| Online PSC |  | https://podminky.urs.cz/item/CS_URS_2022_02/462511270 | [14 empty] | Online PSC | 2
| P |  | Poznámka k položce: Zához s vyklínováním, hmotnost kamene 80-200 kg. | [14 empty] | P | 2
| VV |  | Viz přílohu D.3_2.1.1, D.3_2.1.2, D.3_2.2.1, D.3_2.2.2 a D.3_2.2.3 | [14 empty] | VV | 2 | 1 | True | 0 | ROZPOCET
| VV |  | Kamenná záhozová patka z kamene 80-200 kg s vyklínováním | [14 empty] | VV | 2 | 1 | True | 0 | ROZPOCET
| VV |  | 1,5*1,8+1,3*5+1,3*8,2+1,8*8,9+2,6*6+1,3*2,5+1,9*3,7 |  | 61.76 | [12 empty] | VV | 2 | 2 | True | 0 | ROZPOCET
| VV |  | Kamenný zához 80-200 kg s vyklínováním (výhon) | [14 empty] | VV | 2 | 1 | True | 0 | ROZPOCET
| VV |  | 0,9*15,5 |  | 13.95 | [12 empty] | VV | 2 | 2 | True | 0 | ROZPOCET
| VV |  | Kamenný zához 80-200 kg s vyklínováním (nátrž) | [14 empty] | VV | 2 | 1 | True | 0 | ROZPOCET
| VV |  | 2,5*8 |  | 20 | [12 empty] | VV | 2 | 2 | True | 0 | ROZPOCET
| VV |  | Součet |  | 95.71 | [12 empty] | VV | 2 | 4 | True | 1 | ROZPOCET
41 | K | 462519002 | Příplatek za urovnání ploch záhozu z lomového kamene hmotnost do 200 kg | m2 | 118.08 |  | 0 | CS ÚRS 2022 02 |  | základní |  | 0 | 0 | 0 | 0 | 0 | 4 | K | 2 |  |  |  | ROZPOCET | [5 empty] | 0 | 0 | 0 | 0 | 0 | 1 | 0 | 4 | 513006317
| PP |  | Zához z lomového kamene neupraveného záhozového Příplatek k cenám za urovnání viditelných ploch záhozu z kamene, hmotnosti jednotlivých kamenů do 200 kg | [14 empty] | PP | 2
| Online PSC |  | https://podminky.urs.cz/item/CS_URS_2022_02/462519002 | [14 empty] | Online PSC | 2
| VV |  | Viz přílohu D.3_2.1.1, D.3_2.1.2, D.3_2.2.1, D.3_2.2.2 a D.3_2.2.3 | [14 empty] | VV | 2 | 1 | True | 0 | ROZPOCET
| VV |  | Záhozová patka | [14 empty] | VV | 2 | 1 | True | 0 | ROZPOCET
| VV |  | 84 "m2" *1,12 |  | 94.08 | [12 empty] | VV | 2 | 2 | True | 0 | ROZPOCET
| VV |  | Výhon | [14 empty] | VV | 2 | 1 | True | 0 | ROZPOCET
| VV |  | 24 |  | 24 | [12 empty] | VV | 2 | 2 | True | 0 | ROZPOCET
| VV |  | Součet |  | 118.08 | [12 empty] | VV | 2 | 4 | True | 1 | ROZPOCET
42 | K | 465220111 | Zřízení schodů z kopáků na maltu cementovou s vyspárováním | m3 | 3.05 |  | 0 | CS ÚRS 2022 02 |  | základní |  | 0 | 0.8424 | 2.5693 | 0 | 0 | 4 | K | 2 |  |  |  | ROZPOCET | [5 empty] | 0 | 0 | 0 | 0 | 0 | 1 | 0 | 4 | 1383436396
| PP |  | Zřízení schodů z kopáků na cementovou maltu s vyspárováním cementovou maltou | [14 empty] | PP | 2
| Online PSC |  | https://podminky.urs.cz/item/CS_URS_2022_02/465220111 | [14 empty] | Online PSC | 2
| P |  | Poznámka k položce: Kameny budou kamenicky opracovány tak, aby byly dodrženy předepsané šířky spar, je předpokládáno opracování 30% kamenů. | [14 empty] | P | 2
| VV |  | Viz přílohu D.3_2.1.1, D.3_2.1.2, D.3_2.2.1, D.3_2.2.2 a D.3_2.2.3 | [14 empty] | VV | 2 | 1 | True | 0 | ROZPOCET
| VV |  | "Jižní schodiště S1" (9*2,3*0,076)-(0,076*0,3) |  | 1.55 | [12 empty] | VV | 2 | 2 | True | 0 | ROZPOCET
| VV |  | "Severní schodiště S2" (11*2,3*0,06)-(0,06*0,3) |  | 1.5 | [12 empty] | VV | 2 | 2 | True | 0 | ROZPOCET
| VV | schody | Součet |  | 3.05 | [12 empty] | VV | 2 | 4 | True | 1 | ROZPOCET
43 | M | 58381076R | kopák 380/200 cm | m2 | 10.675 |  | 0 |  |  | základní |  | 0 | 0.77 | 8.2197 | 0 | 0 | 8 | M | 2 |  |  |  | ROZPOCET | [5 empty] | 0 | 0 | 0 | 0 | 0 | 1 | 0 | 4 | 1227958265
| PP |  | kopák 380/200 cm | [14 empty] | PP | 2
| P |  | Poznámka k položce: Viz přílohu D.3_2.2.2, specifikace kamene viz technické podmínky v příloze G. | [14 empty] | P | 2
| VV |  | schody/0,30 * 1,05 "5% ztratné" |  | 10.675 | [12 empty] | VV | 2 | 2 | True | 1 | ROZPOCET
44 | K | 467510111 | Balvanitý skluz z lomového kamene tl 700 až 1200 mm | m3 | 38.75 |  | 0 | CS ÚRS 2022 02 |  | základní |  | 0 | 2.32 | 89.9 | 0 | 0 | 4 | K | 2 |  |  |  | ROZPOCET | [5 empty] | 0 | 0 | 0 | 0 | 0 | 1 | 0 | 4 | 1145293956
| PP |  | Balvanitý skluz z lomového kamene hmotnosti kamene jednotlivě přes 300 do 3000 kg s proštěrkováním tl. vrstvy 700 až 1200 mm | [14 empty] | PP | 2
| Online PSC |  | https://podminky.urs.cz/item/CS_URS_2022_02/467510111 | [14 empty] | Online PSC | 2
| P |  | Poznámka k položce: Použje se nový nakupovaný kámen. | [14 empty] | P | 2
| VV |  | Viz přílohu D.3_2.1.1, D.3_2.1.2, D.3_2.2.1, D.3_2.2.2 a D.3_2.2.3 | [14 empty] | VV | 2 | 1 | True | 0 | ROZPOCET
| VV |  | Uvažováno jako balvanitá konstrukce opevnění | [14 empty] | VV | 2 | 1 | True | 0 | ROZPOCET
| VV |  | Balvany hmotnosti cca 2t (výhon) | [14 empty] | VV | 2 | 1 | True | 0 | ROZPOCET
| VV |  | 2,5*15,5 |  | 38.75 | [12 empty] | VV | 2 | 2 | True | 1 | ROZPOCET
45 | K | 46751-R06 | Konstrukce balvanitého opevnění z rozebraného kamene hmotnosti 200 - 500 kg | m3 | 107 |  | 0 |  |  | základní |  | 0 | 2.32 | 248.24 | 0 | 0 | 4 | K | 2 |  |  |  | ROZPOCET | [5 empty] | 0 | 0 | 0 | 0 | 0 | 1 | 0 | 4 | 1433168844
| PP |  | Konstrukce balvanitého opevnění z rozebraného kamene hmotnosti 200 - 500 kg | [14 empty] | PP | 2
| P |  | Poznámka k položce: Použije se rozebraný kámen z dočasného opevnění na objektu SO 02. | [14 empty] | P | 2
| VV |  | Viz přílohu D.3_2.1.1, D.3_2.1.2, D.3_2.2.1, D.3_2.2.2 a D.3_2.2.3 | [14 empty] | VV | 2 | 1 | True | 0 | ROZPOCET
| VV |  | Balvany 200-500 kg (mezi zídkou a výhonem) | [14 empty] | VV | 2 | 1 | True | 0 | ROZPOCET
| VV |  | 1*(90-20) |  | 70 | [12 empty] | VV | 2 | 2 | True | 0 | ROZPOCET
| VV |  | Balvany 200-500 kg (u nátrže) | [14 empty] | VV | 2 | 1 | True | 0 | ROZPOCET
| VV |  | 1*13 |  | 13 | [12 empty] | VV | 2 | 2 | True | 0 | ROZPOCET
| VV |  | Balvany 200-500 kg (mezi výhonem a molem) | [14 empty] | VV | 2 | 1 | True | 0 | ROZPOCET
| VV |  | 1*(120*0,2) |  | 24 | [12 empty] | VV | 2 | 2 | True | 0 | ROZPOCET
| VV |  | Součet |  | 107 | [12 empty] | VV | 2 | 4 | True | 1 | ROZPOCET
46 | K | 469571111 | Vyplnění otvorů tvárnic kamenivem drceným hrubým | m3 | 16.4 |  | 0 | CS ÚRS 2022 02 |  | základní |  | 0 | 1.8 | 29.52 | 0 | 0 | 4 | K | 2 |  |  |  | ROZPOCET | [5 empty] | 0 | 0 | 0 | 0 | 0 | 1 | 0 | 4 | -43252812
| PP |  | Vyplnění otvorů tvárnic nebo panelů uložených ve sklonu do 1:1 kamenivem hrubým drceným | [14 empty] | PP | 2
| Online PSC |  | https://podminky.urs.cz/item/CS_URS_2022_02/469571111 | [14 empty] | Online PSC | 2
| VV |  | Viz přílohu D.3_2.1.1, D.3_2.1.2, D.3_2.2.1, D.3_2.2.2 a D.3_2.2.3 | [14 empty] | VV | 2 | 1 | True | 0 | ROZPOCET
| VV |  | Uvažováno jako obsyp a vyplnění otvorů kamenivem | [14 empty] | VV | 2 | 1 | True | 0 | ROZPOCET
| VV |  | Obsyp a vyplnění mezer mezi zídkou a výhonem | [14 empty] | VV | 2 | 1 | True | 0 | ROZPOCET
| VV |  | 0,2*(90-20) |  | 14 | [12 empty] | VV | 2 | 2 | True | 0 | ROZPOCET
| VV |  | Obsyp a proštěrkování DK 16/32 (mezi výhonem a molem) | [14 empty] | VV | 2 | 1 | True | 0 | ROZPOCET
| VV |  | 0,1*(120*0,2) |  | 2.4 | [12 empty] | VV | 2 | 2 | True | 0 | ROZPOCET
| VV |  | Součet |  | 16.4 | [12 empty] | VV | 2 | 4 | True | 1 | ROZPOCET
| D | 8 | Trubní vedení |  |  |  | 0 |  |  |  |  | 0 |  | 0.0324 |  | 0 | 1 | D | 1 |  |  |  | ROZPOCET | [11 empty] | 0
47 | K | 87121-R04 | (1/P) Odvodnění za rubem zdi z trub PVC KG DN125 dl. 0,5 m vč. výplně z kameniva fr. 16/32 | kus | 8 |  | 0 |  |  | základní |  | 0 | 0.00405 | 0.0324 | 0 | 0 | 4 | K | 2 |  |  |  | ROZPOCET | [5 empty] | 0 | 0 | 0 | 0 | 0 | 1 | 0 | 4 | -1984735060
| PP |  | (1/P) Odvodnění za rubem zdi z trub PVC KG DN125 vč. výplně z kameniva - trubka PVC KG DN 125 dl. 0,5 m osazeno v betonové konstrukci - výplň trubky z kameniva fr. 16/32 mm ... 0,01 m3/kus | [14 empty] | PP | 2
| VV |  | 8 "ks - viz D.3_1 a D.3_2.1.2" |  | 8 | [12 empty] | VV | 2 | 2 | True | 1 | ROZPOCET
| D | 9 | Ostatní konstrukce a práce, bourání |  |  |  | 0 |  |  |  |  | 0 |  | 0.23055 |  | 136.9565 | 1 | D | 1 |  |  |  | ROZPOCET | [11 empty] | 0
48 | K | 911121111 | Montáž zábradlí ocelového přichyceného vruty do betonového podkladu | m | 6.6 |  | 0 | CS ÚRS 2022 02 |  | základní |  | 0 | 0.0003 | 0.00198 | 0 | 0 | 4 | K | 2 |  |  |  | ROZPOCET | [5 empty] | 0 | 0 | 0 | 0 | 0 | 1 | 0 | 4 | 1307560823
| PP |  | Montáž zábradlí ocelového přichyceného vruty do betonového podkladu | [14 empty] | PP | 2
| Online PSC |  | https://podminky.urs.cz/item/CS_URS_2022_02/911121111 | [14 empty] | Online PSC | 2
| VV |  | Nerezové trubkové zábradlí - viz D.3_2.5 | [14 empty] | VV | 2 | 1 | True | 0 | ROZPOCET
| VV |  | "S1" 3,1 |  | 3.1 | [12 empty] | VV | 2 | 2 | True | 0 | ROZPOCET
| VV |  | "S2" 3,5 |  | 3.5 | [12 empty] | VV | 2 | 2 | True | 0 | ROZPOCET
| VV |  | Součet |  | 6.6 | [12 empty] | VV | 2 | 4 | True | 1 | ROZPOCET
49 | M | R05 | dodávka dvoutrubkového nerezového zábradlí vč. povrchové úpravy - kartáčování | kg | 124.1 |  | 0 |  |  | základní |  | 0 | 0.001 | 0.1241 | 0 | 0 | 8 | M | 2 |  |  |  | ROZPOCET | [5 empty] | 0 | 0 | 0 | 0 | 0 | 1 | 0 | 4 | 20616872
| PP |  | dodávka dvoutrubkového nerezového zábradlí | [14 empty] | PP | 2
| P |  | Poznámka k položce: Nerezová ocel 1.4301 | [14 empty] | P | 2
| VV |  | Nerezové trubkové zábradlí - viz D.3_2.5 | [14 empty] | VV | 2 | 1 | True | 0 | ROZPOCET
| VV |  | "(2/Z) - schody S1" 60,4 |  | 60.4 | [12 empty] | VV | 2 | 2 | True | 0 | ROZPOCET
| VV |  | "(3/Z) - schody S2" 63,7 |  | 63.7 | [12 empty] | VV | 2 | 2 | True | 0 | ROZPOCET
| VV |  | Součet |  | 124.1 | [12 empty] | VV | 2 | 4 | True | 1 | ROZPOCET
50 | K | 931992121 | Výplň dilatačních spár z extrudovaného polystyrénu tl 20 mm | m2 | 4.34 |  | 0 | CS ÚRS 2022 02 |  | základní |  | 0 | 0.00063 | 0.0027342 | 0 | 0 | 4 | K | 2 |  |  |  | ROZPOCET | [5 empty] | 0 | 0 | 0 | 0 | 0 | 1 | 0 | 4 | -1146681251
| PP |  | Výplň dilatačních spár z polystyrenu extrudovaného, tloušťky 20 mm | [14 empty] | PP | 2
| Online PSC |  | https://podminky.urs.cz/item/CS_URS_2022_02/931992121 | [14 empty] | Online PSC | 2
| VV |  | Viz přílohu D.3_1, D.3_2.1.2, D.3_2.2.1 a D.3_2.2.2 | [14 empty] | VV | 2 | 1 | True | 0 | ROZPOCET
| VV |  | (1/O) Výplň dilatačních spár horní a dolní zídky | [14 empty] | VV | 2 | 1 | True | 0 | ROZPOCET
| VV |  | (0,4+0,22)*7 |  | 4.34 | [12 empty] | VV | 2 | 2 | True | 1 | ROZPOCET
51 | K | 931994142 | Těsnění dilatační spáry betonové konstrukce polyuretanovým tmelem do pl 4,0 cm2 | m | 10.5 |  | 0 | CS ÚRS 2022 02 |  | základní |  | 0 | 0.00017 | 0.001785 | 0 | 0 | 4 | K | 2 |  |  |  | ROZPOCET | [5 empty] | 0 | 0 | 0 | 0 | 0 | 1 | 0 | 4 | -1096286466
| PP |  | Těsnění spáry betonové konstrukce pásy, profily, tmely tmelem polyuretanovým spáry dilatační do 4,0 cm2 | [14 empty] | PP | 2
| Online PSC |  | https://podminky.urs.cz/item/CS_URS_2022_02/931994142 | [14 empty] | Online PSC | 2
| P |  | Poznámka k položce: Včetně očištění a adhezivního nátěru spáry. | [14 empty] | P | 2
| VV |  | Viz přílohu D.3_1, D.3_2.1.2, D.3_2.2.1 a D.3_2.2.2 | [14 empty] | VV | 2 | 1 | True | 0 | ROZPOCET
| VV |  | (3/O) úprava líce dilatační spáry horní a dolní zídky | [14 empty] | VV | 2 | 1 | True | 0 | ROZPOCET
| VV |  | 1,7*5+1*2 |  | 10.5 | [12 empty] | VV | 2 | 2 | True | 1 | ROZPOCET
52 | K | 93199-R11 | Těsnění spáry betonové konstrukce spárovým profilem prům. 25 mm | m | 10.5 |  | 0 |  |  | základní |  | 0 | 1e-05 | 0.000105 | 0 | 0 | 4 | K | 2 |  |  |  | ROZPOCET | [5 empty] | 0 | 0 | 0 | 0 | 0 | 1 | 0 | 4 | -1232902713
| PP |  | Těsnění spáry betonové konstrukce spárovým profilem prům. 25 mm | [14 empty] | PP | 2
| VV |  | Viz přílohu D.3_1, D.3_2.1.2, D.3_2.2.1 a D.3_2.2.2 | [14 empty] | VV | 2 | 1 | True | 0 | ROZPOCET
| VV |  | (2/O) vyplnění líce dilatační spáry horní a dolní zídky | [14 empty] | VV | 2 | 1 | True | 0 | ROZPOCET
| VV |  | 1,7*5+1*2 |  | 10.5 | [12 empty] | VV | 2 | 2 | True | 1 | ROZPOCET
53 | K | 953241213 | Osazení smykových dilatačních trnů D 25 mm pro nižší zatížení nerez nebo pozink s pouzdrem | kus | 30 |  | 0 | CS ÚRS 2022 02 |  | základní |  | 0 | 0 | 0 | 0 | 0 | 4 | K | 2 |  |  |  | ROZPOCET | [5 empty] | 0 | 0 | 0 | 0 | 0 | 1 | 0 | 4 | -1334377417
| PP |  | Osazení smykových trnů do dilatačních spár jednoduchých pro nižší zatížení z nerezové nebo pozinkované oceli s pouzdrem z nerezové oceli nebo plastu, průměr 25 mm | [14 empty] | PP | 2
| Online PSC |  | https://podminky.urs.cz/item/CS_URS_2022_02/953241213 | [14 empty] | Online PSC | 2
| VV |  | Viz přílohu D.3_1, D.3_2.1.2, D.3_2.2.1 a D.3_2.2.2 | [14 empty] | VV | 2 | 1 | True | 0 | ROZPOCET
| VV |  | (1/Z) Smykový trn prům. 25 mm, dl. 400 mm, FeZn, plastové kluzné pouzdro | [14 empty] | VV | 2 | 1 | True | 0 | ROZPOCET
| VV |  | 6*5 |  | 30 | [12 empty] | VV | 2 | 2 | True | 0 | ROZPOCET
| VV | smyk_trn25 | Součet |  | 30 | [12 empty] | VV | 2 | 4 | True | 1 | ROZPOCET
54 | M | 54879294R | trn pro přenos smykové síly nerez s plastovým pouzdrem D 25mm | kus | 30 |  | 0 |  |  | základní |  | 0 | 0.00118 | 0.0354 | 0 | 0 | 8 | M | 2 |  |  |  | ROZPOCET | [5 empty] | 0 | 0 | 0 | 0 | 0 | 1 | 0 | 4 | -201053324
| PP |  | trn pro přenos smykové síly nerez s plastovým pouzdrem D 25mm | [14 empty] | PP | 2
| VV |  | smyk_trn25 |  | 30 | [12 empty] | VV | 2 | 2 | True | 1 | ROZPOCET
55 | K | 960111221R | Bourání vodních staveb z dílců prefabrikovaných betonových a železobetonových | m3 | 43.84 |  | 0 |  |  | základní |  | 0 | 0.00147 | 0.064445 | 2.447 | 107.2765 | 4 | K | 2 |  |  |  | ROZPOCET | [5 empty] | 0 | 0 | 0 | 0 | 0 | 1 | 0 | 4 | 1939367715
| PP |  | Bourání konstrukcí vodních staveb, s naložením vybouraných hmot a suti na dopravní prostředek nebo s odklizením na hromady do vzdálenosti 20 m z dílců prefabrikovaných betonových a železobetonových | [14 empty] | PP | 2
| VV |  | Viz přílohu D.3_2.1.1, D.3_2.1.2, D.3_2.2.1 | [14 empty] | VV | 2 | 1 | True | 0 | ROZPOCET
| VV |  | Bourání podkladního betonu odstraňované dlažby | [14 empty] | VV | 2 | 1 | True | 0 | ROZPOCET
| VV |  | 69*1,2*0,3 |  | 24.84 | [12 empty] | VV | 2 | 2 | True | 0 | ROZPOCET
| VV |  | Odstranění betonového základu stávající zídky | [14 empty] | VV | 2 | 1 | True | 0 | ROZPOCET
| VV |  | 0,4*30+0,25*28 |  | 19 | [12 empty] | VV | 2 | 2 | True | 0 | ROZPOCET
| VV | bour_bet | Součet |  | 43.84 | [12 empty] | VV | 2 | 4 | True | 1 | ROZPOCET
56 | K | 960211251R | Bourání vodních staveb zděných z kamene nebo z cihel | m3 | 11.2 |  | 0 |  |  | základní |  | 0 | 0 | 0 | 2.65 | 29.68 | 4 | K | 2 |  |  |  | ROZPOCET | [5 empty] | 0 | 0 | 0 | 0 | 0 | 1 | 0 | 4 | -1469362793
| PP |  | Bourání konstrukcí vodních staveb s naložením vybouraných hmot a suti na dopravní prostředek nebo s odklizením na hromady do vzdálenosti 20 m zděných z kamene nebo z cihel | [14 empty] | PP | 2
| VV |  | Viz přílohu D.3_2.1.1, D.3_2.1.2, D.3_2.2.1 | [14 empty] | VV | 2 | 1 | True | 0 | ROZPOCET
| VV |  | "Odstranění stávající kamenné zídky" 0,4*28 |  | 11.2 | [12 empty] | VV | 2 | 2 | True | 0 | ROZPOCET
| VV | bour_kamen | Součet |  | 11.2 | [12 empty] | VV | 2 | 4 | True | 1 | ROZPOCET
57 | K | 9-R01b | Demontáž zvonu, přemístění a uložení po dobu stavby | kpl. | 1 |  | 0 |  |  | základní |  | 0 | 0 | 0 | 0 | 0 | 4 | K | 2 |  |  |  | ROZPOCET | [5 empty] | 0 | 0 | 0 | 0 | 0 | 1 | 0 | 4 | 677418571
| PP |  | Demontáž zvonu, přemístění a uložení po dobu stavby | [14 empty] | PP | 2
| VV |  | 1 "viz D.3_1" |  | 1 | [12 empty] | VV | 2 | 2 | True | 1 | ROZPOCET
58 | K | 9-R03 | Oprava zvonu - opískování ocelové trubky + nátěrový systém | kpl. | 1 |  | 0 |  |  | základní |  | 0 | 0 | 0 | 0 | 0 | 4 | K | 2 |  |  |  | ROZPOCET | [5 empty] | 0 | 0 | 0 | 0 | 0 | 1 | 0 | 4 | 2089101920
| PP |  | Oprava zvonu - opískování ocelové trubky + nátěrový systém | [14 empty] | PP | 2
| VV |  | 1 "viz D.3_1" |  | 1 | [12 empty] | VV | 2 | 2 | True | 1 | ROZPOCET
| D | 997 | Přesun sutě |  |  |  | 0 |  |  |  |  | 0 |  | 0 |  | 0 | 1 | D | 1 |  |  |  | ROZPOCET | [11 empty] | 0
59 | K | 997321511 | Vodorovná doprava suti a vybouraných hmot po suchu do 1 km | t | 178.764 |  | 0 | CS ÚRS 2022 02 |  | základní |  | 0 | 0 | 0 | 0 | 0 | 4 | K | 2 |  |  |  | ROZPOCET | [5 empty] | 0 | 0 | 0 | 0 | 0 | 1 | 0 | 4 | -1511412734
| PP |  | Vodorovná doprava suti a vybouraných hmot bez naložení, s vyložením a hrubým urovnáním po suchu, na vzdálenost do 1 km | [14 empty] | PP | 2
| Online PSC |  | https://podminky.urs.cz/item/CS_URS_2022_02/997321511 | [14 empty] | Online PSC | 2
| VV |  | bour_kamen*2,650 "přemístění na MD k zasypání spadiště SO 01" |  | 29.68 | [12 empty] | VV | 2 | 2 | True | 0 | ROZPOCET
| VV |  | rzb_DKB*2,600 "přemístění na MD pro opětovné použití" |  | 41.808 | [12 empty] | VV | 2 | 2 | True | 0 | ROZPOCET
| VV |  | bour_bet*2,447 "přemístění na MD k zasypání spadiště SO 01" |  | 107.276 | [12 empty] | VV | 2 | 2 | True | 0 | ROZPOCET
| VV |  | Součet |  | 178.764 | [12 empty] | VV | 2 | 4 | True | 1 | ROZPOCET
60 | K | 997321611 | Nakládání nebo překládání suti a vybouraných hmot | t | 178.764 |  | 0 | CS ÚRS 2022 02 |  | základní |  | 0 | 0 | 0 | 0 | 0 | 4 | K | 2 |  |  |  | ROZPOCET | [5 empty] | 0 | 0 | 0 | 0 | 0 | 1 | 0 | 4 | -101432076
| PP |  | Vodorovná doprava suti a vybouraných hmot bez naložení, s vyložením a hrubým urovnáním nakládání nebo překládání na dopravní prostředek při vodorovné dopravě suti a vybouraných hmot | [14 empty] | PP | 2
| Online PSC |  | https://podminky.urs.cz/item/CS_URS_2022_02/997321611 | [14 empty] | Online PSC | 2
| VV |  | bour_kamen*2,650 |  | 29.68 | [12 empty] | VV | 2 | 2 | True | 0 | ROZPOCET
| VV |  | rzb_DKB*2,600 |  | 41.808 | [12 empty] | VV | 2 | 2 | True | 0 | ROZPOCET
| VV |  | bour_bet*2,447 |  | 107.276 | [12 empty] | VV | 2 | 2 | True | 0 | ROZPOCET
| VV |  | Součet |  | 178.764 | [12 empty] | VV | 2 | 4 | True | 1 | ROZPOCET
| D | 998 | Přesun hmot |  |  |  | 0 |  |  |  |  | 0 |  | 0 |  | 0 | 1 | D | 1 |  |  |  | ROZPOCET | [11 empty] | 0
61 | K | 998324011 | Přesun hmot pro objekty související se sypanými hrázemi a vodní elektrárny | t | 762.684 |  | 0 | CS ÚRS 2022 02 |  | základní |  | 0 | 0 | 0 | 0 | 0 | 4 | K | 2 |  |  |  | ROZPOCET | [5 empty] | 0 | 0 | 0 | 0 | 0 | 1 | 0 | 4 | 1433926194
| PP |  | Přesun hmot pro objekty budované v souvislosti se sypanými hrázemi a vodní elektrárny dopravní vzdálenost do 500 m | [14 empty] | PP | 2
| Online PSC |  | https://podminky.urs.cz/item/CS_URS_2022_02/998324011 | [14 empty] | Online PSC | 2
| D | M | Práce a dodávky M |  |  |  | 0 |  |  |  |  | 0 |  | 0.00182 |  | 0 | 3 | D | 0 |  |  |  | ROZPOCET | [11 empty] | 0
| D | 21-M | Elektromontáže |  |  |  | 0 |  |  |  |  | 0 |  | 0.00182 |  | 0 | 3 | D | 1 |  |  |  | ROZPOCET | [11 empty] | 0
62 | K | 210220001 | Montáž uzemňovacího vedení vodičů FeZn pomocí svorek na povrchu páskou do 120 mm2 | m | 32 |  | 0 | CS ÚRS 2022 02 |  | základní |  | 0 | 0 | 0 | 0 | 0 | 64 | K | 2 |  |  |  | ROZPOCET | [5 empty] | 0 | 0 | 0 | 0 | 0 | 1 | 0 | 64 | -1589771911
| PP |  | Montáž uzemňovacího vedení s upevněním, propojením a připojením pomocí svorek na povrchu vodičů FeZn páskou průřezu do 120 mm2 | [14 empty] | PP | 2
| Online PSC |  | https://podminky.urs.cz/item/CS_URS_2022_02/210220001 | [14 empty] | Online PSC | 2
| VV |  | Zemnicí pásek 4 x 30 mm, včetně napojení na patní desky. FeZn bez nátěrového systému. | [14 empty] | VV | 2 | 1 | True | 0 | ROZPOCET
| VV |  | 32 |  | 32 | [12 empty] | VV | 2 | 2 | True | 0 | ROZPOCET
| VV | zem_pasek | Součet |  | 32 | [12 empty] | VV | 2 | 4 | True | 1 | ROZPOCET
63 | M | 35442062 | pás zemnící 30x4mm FeZn (0,95 kg/m) | kg | 33.6 |  | 0 |  |  | základní |  | 0 | 0 | 0 | 0 | 0 | 256 | M | 2 |  |  |  | ROZPOCET | [5 empty] | 0 | 0 | 0 | 0 | 0 | 1 | 0 | 64 | 287055417
| PP |  | pás zemnící 30x4mm FeZn (0,95 kg/m) | [14 empty] | PP | 2
| VV |  | zem_pasek*1,05 |  | 33.6 | [12 empty] | VV | 2 | 2 | True | 1 | ROZPOCET
64 | K | 210220302 | Montáž svorek hromosvodných se 3 a více šrouby | kus | 7 |  | 0 | CS ÚRS 2022 02 |  | základní |  | 0 | 0 | 0 | 0 | 0 | 64 | K | 2 |  |  |  | ROZPOCET | [5 empty] | 0 | 0 | 0 | 0 | 0 | 1 | 0 | 64 | -1332018091
| PP |  | Montáž hromosvodného vedení svorek se 3 a více šrouby | [14 empty] | PP | 2
| Online PSC |  | https://podminky.urs.cz/item/CS_URS_2022_02/210220302 | [14 empty] | Online PSC | 2
65 | M | 35441986 | svorka odbočovací a spojovací pro pásek 30x4mm, FeZn | kus | 7 |  | 0 | CS ÚRS 2022 02 |  | základní |  | 0 | 0.00026 | 0.00182 | 0 | 0 | 256 | M | 2 |  |  |  | ROZPOCET | [5 empty] | 0 | 0 | 0 | 0 | 0 | 1 | 0 | 64 | 761684391
| PP |  | svorka odbočovací a spojovací pro pásek 30x4mm, FeZn | [14 empty] | PP | 2

## SO 04 - Přípojka a přelož...
[18 empty] | {77008d71-0aa7-4e80-a1d0-230b4e4e5ad1} | [5 empty] | bet_suť | Odvoz suti z bet. konstrukcí | t | 12,8 | 2
2
| KRYCÍ LIST SOUPISU PRACÍ | [7 empty] | v --- níže se nacházejí doplnkové a pomocné údaje k sestavám --- v | [8 empty] | False
Stavba:
VD Baška – převedení extrémních povodní, stavba č. 4142
Objekt:
SO 04 - Přípojka a přeložky NN
| KSO: |  |  |  |  | CC-CZ:
| Místo: |  | k. ú. Baška |  |  | Datum: | 30. 3. 2023
| Zadavatel: |  |  |  |  | IČ: | 70890021
|  | Povodí Odry, státní podnik |  |  |  | DIČ: | CZ70890021
| Uchazeč: |  |  |  |  | IČ: | Vyplň údaj
|  | Vyplň údaj |  |  |  | DIČ: | Vyplň údaj
| Projektant: |  |  |  |  | IČ: | 72400714
|  | Ing. Pavel Golík, Ph.D. |  |  |  | DIČ: | CZ7904243886
| Zpracovatel: |  |  |  |  | IČ:
DIČ:
Poznámka:
| Cena bez DPH | [5 empty] | 0
|  |  | Základ daně |  |  | Sazba daně | Výše daně
| DPH | základní | 0 |  |  | 21% | 0
|  | snížená | 0 |  |  | 15% | 0
|  | zákl. přenesená | 0 |  |  | 21% | 0
|  | sníž. přenesená | 0 |  |  | 15% | 0
|  | nulová | 0 |  |  | 0% | 0
| Cena s DPH |  |  | v | CZK |  | 0
REKAPITULACE ČLENĚNÍ SOUPISU PRACÍ
Stavba:
VD Baška – převedení extrémních povodní, stavba č. 4142
Objekt:
SO 04 - Přípojka a přeložky NN
Místo: |  |  | k. ú. Baška |  |  | Datum: | 30. 3. 2023
Zadavatel: |  |  | Povodí Odry, státní podnik |  |  | Projektant: | Ing. Pavel Golík, Ph.D.
Uchazeč: |  |  | Vyplň údaj |  |  | Zpracovatel:
Kód dílu - Popis | [6 empty] | Cena celkem [CZK]
Náklady stavby celkem | [6 empty] | 0 | [11 empty] | -1
| M - Práce a dodávky M | [5 empty] | 0
| 21-M - Elektromontáže | [5 empty] | 0
| 46-M - Zemní práce při extr.mont.pracích | [5 empty] | 0
| HZS - Hodinové zúčtovací sazby | [5 empty] | 0
SOUPIS PRACÍ
Stavba:
VD Baška – převedení extrémních povodní, stavba č. 4142
Objekt:
SO 04 - Přípojka a přeložky NN
Místo: |  |  | k. ú. Baška |  |  | Datum: | 30. 3. 2023
Zadavatel: |  |  | Povodí Odry, státní podnik |  |  | Projektant: | Ing. Pavel Golík, Ph.D.
Uchazeč: |  |  | Vyplň údaj |  |  | Zpracovatel:
PČ | Typ | Kód | Popis | MJ | Množství | J.cena [CZK] | Cena celkem [CZK] | Cenová soustava |  | DPH | J. Nh [h] | Nh celkem [h] | J. hmotnost [t] | Hmotnost celkem [t] | J. suť [t] | Suť Celkem [t]
Náklady soupisu celkem | [6 empty] | 0 |  |  |  |  | 0 |  | 0 |  | 0 |  | D | -1 | [15 empty] | 0
| D | M | Práce a dodávky M |  |  |  | 0 |  |  |  |  | 0 |  | 0 |  | 0 | 3 | D | 0 |  |  |  | ROZPOCET | [11 empty] | 0
| D | 21-M | Elektromontáže |  |  |  | 0 |  |  |  |  | 0 |  | 0 |  | 0 | 3 | D | 1 |  |  |  | ROZPOCET | [11 empty] | 0
1 | K | 210040001 | Montáž sloupů nn betonových jednoduchých do 12 m | kus | 5 |  | 0 |  |  | základní |  | 0 | 0 | 0 | 0 | 0 | 64 | K | 2 |  |  |  | ROZPOCET | [5 empty] | 0 | 0 | 0 | 0 | 0 | 1 | 0 | 64 | 401399499
| PP |  | Montáž sloupů nn betonových jednoduchých do 12 m | [14 empty] | PP | 2
| P |  | Poznámka k položce: dodávka specifikovaného zařízení včetně potřebného drobného montážního materiálu dodávka souvisejícího příslušenství pro specifikované zařízení, doprava a skladování, kompletní montáž specifikovaného zařízení a souvisejícího příslušenství včetně potřebného drobného montážního materiálu, veškeré potřebné mechanizmy, včetně obsluhy, náklady na mzdy a náklady na pořízení potřebných materiálů včetně všech ostatních vedlejších nákladů stožár JB9/6 - 5ks, výměra v.č. D4.2, D4.6, D4.11, D4.12 | [14 empty] | P | 2
2 | M | 59261771 | stožár energetický betonový předpjatý 900x34,8x22cm - 6kN | kus | 5 |  | 0 |  |  | základní |  | 0 | 0 | 0 | 0 | 0 | 256 | M | 2 |  |  |  | ROZPOCET | [5 empty] | 0 | 0 | 0 | 0 | 0 | 1 | 0 | 64 | -992524618
| PP |  | stožár energetický betonový předpjatý 900x34,8x22cm - 6kN | [14 empty] | PP | 2
3 | K | 210040021 | Montáž sloupů nn dřevěných jednoduchých Jp | kus | 1 |  | 0 |  |  | základní |  | 0 | 0 | 0 | 0 | 0 | 64 | K | 2 |  |  |  | ROZPOCET | [5 empty] | 0 | 0 | 0 | 0 | 0 | 1 | 0 | 64 | -1193651169
| PP |  | Montáž sloupů nn dřevěných jednoduchých Jp | [14 empty] | PP | 2
| P |  | Poznámka k položce: kompletní montáž zařízení a souvisejícího příslušenství včetně potřebného drobného montážního materiálu, veškeré potřebné mechanizmy, včetně obsluhy, náklady na mzdy a náklady na pořízení potřebných materiálů včetně všech ostatních vedlejších nákladů stožár - SL3 - 1ks, výměra v.č. D4.2, D4.6 | [14 empty] | P | 2
4 | M | 60838172-R | sloup SM/BO pro elektrické vedení impregnovaný fungicidem-patkovaný dl 7m | ks | 1 |  | 0 |  |  | základní |  | 0 | 0 | 0 | 0 | 0 | 256 | M | 2 |  |  |  | ROZPOCET | [5 empty] | 0 | 0 | 0 | 0 | 0 | 1 | 0 | 64 | -1559665796
| PP |  | sloup SM/BO pro elektrické vedení impregnovaný fungicidem-patkovaný dl 7m | [14 empty] | PP | 2
| P |  | Poznámka k položce: Dřevěný sloup venkovního vedení na patku 7 m čep 16 - 18 cm, materiál: vyrobeno dle ( PN 01-232-99) Vystrojení jednoduchého patkov.stožáru Drát ocelový pozink. D 4,0 mm 0.30 kg Patka stožárová betonová 20x20x290 cm, 1.00 ks Sloup dřevěný 7m-impregnace 1.00 ks Svorka kabelová SH2 pro up. samon.kabelů 1.00 ks Svorník M 20x410x90x25 2.00 ks Matice šestihranná M 16,0 ČSN 021601 1.00 ks Matice šestihranná M 20,0 ČSN 021601 4.00 ks Podložka D 17 mm ČSN 021702 1.00 Podložka pérová D16,3 mm ČSN 021740 1.00 ks Podložka pro dřev.kon.D22mm FeZn pro M20 4.00 ks Šroub s šestihr.hl. M16x180 ČSN021301 1.00 ks Vrut s šestihr.hl. 10x80 mm ČSN021810 2.00 ks | [14 empty] | P | 2
5 | K | 741110302 | Montáž trubka ochranná do krabic plastová tuhá D přes 40 do 90 mm uložená pevně | m | 6 |  | 0 |  |  | základní |  | 0 | 0 | 0 | 0 | 0 | 64 | K | 2 |  |  |  | ROZPOCET | [5 empty] | 0 | 0 | 0 | 0 | 0 | 1 | 0 | 64 | -1165246572
| PP |  | Montáž trubka ochranná do krabic plastová tuhá D přes 40 do 90 mm uložená pevně | [14 empty] | PP | 2
| P |  | Poznámka k položce: stožár - SL3 osazení chráničky pro přechod kabelů ze země na sloup 6m, výměra v.č. D4.2, D4.6 | [14 empty] | P | 2
6 | M | 28613962 | trubka ochranná PEHD 63x3,6mm | m | 6 |  | 0 |  |  | základní |  | 0 | 0 | 0 | 0 | 0 | 256 | M | 2 |  |  |  | ROZPOCET | [5 empty] | 0 | 0 | 0 | 0 | 0 | 1 | 0 | 64 | 386137837
| PP |  | trubka ochranná PEHD 63x3,6mm | [14 empty] | PP | 2
7 | M | IPN.340 | stahovací páska, nerezová š 8 mm | m | 9 |  | 0 |  |  | základní |  | 0 | 0 | 0 | 0 | 0 | 256 | M | 2 |  |  |  | ROZPOCET | [5 empty] | 0 | 0 | 0 | 0 | 0 | 1 | 0 | 64 | 685273878
| PP |  | stahovací páska, nerezová š 8 mm | [14 empty] | PP | 2
8 | M | IPN.350 | stahovací spona, nerezová | kus | 6 |  | 0 |  |  | základní |  | 0 | 0 | 0 | 0 | 0 | 256 | M | 2 |  |  |  | ROZPOCET | [5 empty] | 0 | 0 | 0 | 0 | 0 | 1 | 0 | 64 | 1188978778
| PP |  | stahovací spona, nerezová | [14 empty] | PP | 2
9 | K | 210040101 | Montáž střešníků - střešníkové trubky bez držáku | kus | 1 |  | 0 |  |  | základní |  | 0 | 0 | 0 | 0 | 0 | 64 | K | 2 |  |  |  | ROZPOCET | [5 empty] | 0 | 0 | 0 | 0 | 0 | 1 | 0 | 64 | -2023136115
| PP |  | Montáž střešníků - střešníkové trubky bez držáku | [14 empty] | PP | 2
| P |  | Poznámka k položce: trubka střešníková na limnigrafu - d=90mm-3m - 1ks, výměra v.č. D4.2, D4.6 | [14 empty] | P | 2
10 | M | 14011060-R | trubka ocelová bezešvá hladká pozinkovaná 90x4,0mm | m | 3 |  | 0 |  |  | základní |  | 0 | 0 | 0 | 0 | 0 | 256 | M | 2 |  |  |  | ROZPOCET | [5 empty] | 0 | 0 | 0 | 0 | 0 | 1 | 0 | 64 | 77628353
| PP |  | trubka ocelová bezešvá hladká pozinkovaná 90x4,0mm | [14 empty] | PP | 2
11 | K | 210040111 | Montáž střešníků - držáků délky do 900 mm | kus | 2 |  | 0 |  |  | základní |  | 0 | 0 | 0 | 0 | 0 | 64 | K | 2 |  |  |  | ROZPOCET | [5 empty] | 0 | 0 | 0 | 0 | 0 | 1 | 0 | 64 | 407949058
| PP |  | Montáž střešníků - držáků délky do 900 mm | [14 empty] | PP | 2
| P |  | Poznámka k položce: drák střešníkové trubky na limnigrafu - 2ks , výměra v.č. D4.2, D4.6 | [14 empty] | P | 2
12 | M | CIK.E2250150WHV | Stěnový držák stavitelný; 50-90mm | kus | 2 |  | 0 |  |  | základní |  | 0 | 0 | 0 | 0 | 0 | 256 | M | 2 |  |  |  | ROZPOCET | [5 empty] | 0 | 0 | 0 | 0 | 0 | 1 | 0 | 64 | -6346591
| PP |  | Stěnový držák stavitelný; 50-90mm | [14 empty] | PP | 2
13 | K | 210040061 | Montáž kotev sloupových pro stožár do země do 30 kN | kus | 1 |  | 0 |  |  | základní |  | 0 | 0 | 0 | 0 | 0 | 64 | K | 2 |  |  |  | ROZPOCET | [5 empty] | 0 | 0 | 0 | 0 | 0 | 1 | 0 | 64 | -1857289767
| PP |  | Montáž kotev sloupových pro stožár do země do 30 kN | [14 empty] | PP | 2
| P |  | Poznámka k položce: kotva stožáru - SL3 - 1ks, výměra v.č. D4.2, D4.6 | [14 empty] | P | 2
14 | M | 70921353-R | Kotva stožárová | kus | 1 |  | 0 |  |  | základní |  | 0 | 0 | 0 | 0 | 0 | 256 | M | 2 |  |  |  | ROZPOCET | [5 empty] | 0 | 0 | 0 | 0 | 0 | 1 | 0 | 64 | -1740660152
| PP |  | Kotva stožárová | [14 empty] | PP | 2
| P |  | Poznámka k položce: Objímka kotevní 180mm s hákem Zn – 1ks Deska kotevní betonová-1ks Oko kotevní 12 x 120 mm s hmoždikou 1ks Lanko kotevní 10m x 5 mm Očnice kovová FeZn pro lano 2ks Svorka lanová 4ks | [14 empty] | P | 2
15 | K | 210040162 | Montáž střešníků - hlavice | kus | 1 |  | 0 |  |  | základní |  | 0 | 0 | 0 | 0 | 0 | 64 | K | 2 |  |  |  | ROZPOCET | [5 empty] | 0 | 0 | 0 | 0 | 0 | 1 | 0 | 64 | -267366636
| PP |  | Montáž střešníků - hlavice | [14 empty] | PP | 2
| P |  | Poznámka k položce: zaslepení střešníkové trubky hlavicí pro trubku d 90mm - 1ks, výměra v.č. D4.2, D4.6 | [14 empty] | P | 2
16 | M | 35442103-R1 | střešníková hlavice D110mm | kus | 1 |  | 0 |  |  | základní |  | 0 | 0 | 0 | 0 | 0 | 256 | M | 2 |  |  |  | ROZPOCET | [5 empty] | 0 | 0 | 0 | 0 | 0 | 1 | 0 | 64 | 1214309760
| PP |  | střešníková hlavice D110mm | [14 empty] | PP | 2
17 | K | 210040175 | Nulování střešníku | kus | 1 |  | 0 |  |  | základní |  | 0 | 0 | 0 | 0 | 0 | 64 | K | 2 |  |  |  | ROZPOCET | [5 empty] | 0 | 0 | 0 | 0 | 0 | 1 | 0 | 64 | -1184352749
| PP |  | Nulování střešníku | [14 empty] | PP | 2
18 | M | 35441077 | drát D 8mm AlMgSi Ø 8 mm (0,135kg/m) | kg | 0.4 |  | 0 |  |  | základní |  | 0 | 0 | 0 | 0 | 0 | 256 | M | 2 |  |  |  | ROZPOCET | [5 empty] | 0 | 0 | 0 | 0 | 0 | 1 | 0 | 64 | -1443626530
| PP |  | drát D 8mm AlMgSi Ø 8 mm (0,135kg/m) | [14 empty] | PP | 2
19 | M | 35442003 | svorka na potrubí 3" - 90mm, FeZn | kus | 1 |  | 0 |  |  | základní |  | 0 | 0 | 0 | 0 | 0 | 256 | M | 2 |  |  |  | ROZPOCET | [5 empty] | 0 | 0 | 0 | 0 | 0 | 1 | 0 | 64 | -1300610470
| PP |  | svorka na potrubí 3" - 90mm, FeZn | [14 empty] | PP | 2
20 | M | 35431001 | svorka uzemnění AlMgSi univerzální | kus | 2 |  | 0 |  |  | základní |  | 0 | 0 | 0 | 0 | 0 | 256 | M | 2 |  |  |  | ROZPOCET | [5 empty] | 0 | 0 | 0 | 0 | 0 | 1 | 0 | 64 | -1990941818
| PP |  | svorka uzemnění AlMgSi univerzální | [14 empty] | PP | 2
21 | K | 210040201 | Montáž konzol nn střešníkových jednoduchých | kus | 1 |  | 0 |  |  | základní |  | 0 | 0 | 0 | 0 | 0 | 64 | K | 2 |  |  |  | ROZPOCET | [5 empty] | 0 | 0 | 0 | 0 | 0 | 1 | 0 | 64 | 1847089247
| PP |  | Montáž konzol nn střešníkových jednoduchých | [14 empty] | PP | 2
| P |  | Poznámka k položce: kotevní objímka střešníkové trubky d-90mm - 1ks, výměra v.č. D4.2, D4.6 | [14 empty] | P | 2
22 | M | 16240000 | kotevní objímka předpínacího lana d 90mm | kus | 1 |  | 0 |  |  | základní |  | 0 | 0 | 0 | 0 | 0 | 256 | M | 2 |  |  |  | ROZPOCET | [5 empty] | 0 | 0 | 0 | 0 | 0 | 1 | 0 | 64 | -1324485186
| PP |  | kotevní objímka předpínacího lana d 90mm | [14 empty] | PP | 2
23 | K | 210040093-R | Montáž nosné svorky samonosného kabelu osazení na stožár | kus | 3 |  | 0 |  |  | základní |  | 0 | 0 | 0 | 0 | 0 | 64 | K | 2 |  |  |  | ROZPOCET | [5 empty] | 0 | 0 | 0 | 0 | 0 | 1 | 0 | 64 | -986705837
| PP |  | Montáž nosné svorky samonosného kabelu osazení na stožár | [14 empty] | PP | 2
| P |  | Poznámka k položce: závěsná svorka kabelu pro max. úhel vedení do 90° - 3ks, výměra v.č. D4.2, D4.6 | [14 empty] | P | 2
24 | M | 31181625- R | Univerzální nosná svorka pro kabel 2 - 4 x 16 - 120mm max úhel 90°, nosnost 20kN | kus | 3 |  | 0 |  |  | základní |  | 0 | 0 | 0 | 0 | 0 | 256 | M | 2 |  |  |  | ROZPOCET | [5 empty] | 0 | 0 | 0 | 0 | 0 | 1 | 0 | 64 | -653603841
| PP |  | Univerzální nosná svorka pro kabel 2 - 4 x 16 - 120mm max úhel 90°, nosnost 20kN | [14 empty] | PP | 2
25 | K | 210040097 | Montáž kotevního pásu | kus | 6 |  | 0 |  |  | základní |  | 0 | 0 | 0 | 0 | 0 | 64 | K | 2 |  |  |  | ROZPOCET | [5 empty] | 0 | 0 | 0 | 0 | 0 | 1 | 0 | 64 | -163135447
| PP |  | Montáž kotevního pásu | [14 empty] | PP | 2
| P |  | Poznámka k položce: kotevní svorka samonosného kabelu pro kabel AES - 2ks + 4ks - výměra v.č. D4.2, D4.6 | [14 empty] | P | 2
26 | M | 40445257-R1 | kotevní kabelová svorka pro vodič AES průměr 4x16-50mm2 | kus | 2 |  | 0 |  |  | základní |  | 0 | 0 | 0 | 0 | 0 | 256 | M | 2 |  |  |  | ROZPOCET | [5 empty] | 0 | 0 | 0 | 0 | 0 | 1 | 0 | 64 | -1758799785
| PP |  | kotevní kabelová svorka pro vodič AES průměr 4x16-50mm2 | [14 empty] | PP | 2
| P |  | Poznámka k položce: kotevní svorka samonosného kabelu pro kabel AES 4x16mm2 - 2ks - výměra v.č. D4.2, D4.6 | [14 empty] | P | 2
27 | M | 40445257-R2 | kotevní kabelová svorka pro vodič AES průměr 4x70-120mm2 | kus | 4 |  | 0 |  |  | základní |  | 0 | 0 | 0 | 0 | 0 | 256 | M | 2 |  |  |  | ROZPOCET | [5 empty] | 0 | 0 | 0 | 0 | 0 | 1 | 0 | 64 | 1182920280
| PP |  | kotevní kabelová svorka pro vodič AES průměr 4x70-120mm2 | [14 empty] | PP | 2
| P |  | Poznámka k položce: kotevní svorka samonosného kabelu pro kabel AES 4x 70mm2 - 4ks - výměra v.č. D4.2, D4.6 | [14 empty] | P | 2
28 | K | 210040551-R | Montáž svorek propichovacích na kabelu d=16mm2 | kus | 4 |  | 0 |  |  | základní |  | 0 | 0 | 0 | 0 | 0 | 64 | K | 2 |  |  |  | ROZPOCET | [5 empty] | 0 | 0 | 0 | 0 | 0 | 1 | 0 | 64 | -884275687
| PP |  | Montáž svorek propichovacích na kabelu d=16mm2 | [14 empty] | PP | 2
| P |  | Poznámka k položce: svorka propichovací pro kabel AES 4x16 ks - 4ks výměra v.č. D4.2, D4.6 | [14 empty] | P | 2
29 | M | 35436020 R | svorka kabelová propichovací pro izolované nadzemní vedení 10-120mm/10-120mm+ koncový uzávěr žil kocovka | kus | 4 |  | 0 |  |  | základní |  | 0 | 0 | 0 | 0 | 0 | 256 | M | 2 |  |  |  | ROZPOCET | [5 empty] | 0 | 0 | 0 | 0 | 0 | 1 | 0 | 64 | -1985454445
| PP |  | svorka kabelová propichovací pro izolované nadzemní vedení 10-120mm/10-120mm+ koncový uzávěr žil kocovka | [14 empty] | PP | 2
30 | K | 210051011 | Montáž objímky pro vedení SDOK na sloup kotevní betonový nebo dřevěný vystrojený na zemi | kus | 8 |  | 0 |  |  | základní |  | 0 | 0 | 0 | 0 | 0 | 64 | K | 2 |  |  |  | ROZPOCET | [5 empty] | 0 | 0 | 0 | 0 | 0 | 1 | 0 | 64 | 632766542
| PP |  | Montáž objímky pro vedení SDOK na sloup kotevní betonový nebo dřevěný vystrojený na zemi | [14 empty] | PP | 2
| P |  | Poznámka k položce: stožárová objímka na stožá metonový - 6ks , stožár dřevěný 1ks , výměra v.č. D4.2, D4.6 | [14 empty] | P | 2
31 | M | 35442034-R1 | Objímka stožárová d - 220mm s hákem Zn na betonový stožár | kus | 6 |  | 0 |  |  | základní |  | 0 | 0 | 0 | 0 | 0 | 256 | M | 2 |  |  |  | ROZPOCET | [5 empty] | 0 | 0 | 0 | 0 | 0 | 1 | 0 | 64 | 272306378
| PP |  | Objímka stožárová d - 220mm s hákem Zn na betonový stožár | [14 empty] | PP | 2
| P |  | Poznámka k položce: stožárová objímka na sloup betonový d-220mm - 6ks, výměra v.č. D4.2, D4.6 | [14 empty] | P | 2
32 | M | 35442034-R2 | Objímka stožárová d - 185mm s hákem Zn na dřevěný stožár | kus | 2 |  | 0 |  |  | základní |  | 0 | 0 | 0 | 0 | 0 | 256 | M | 2 |  |  |  | ROZPOCET | [5 empty] | 0 | 0 | 0 | 0 | 0 | 1 | 0 | 64 | 1818951308
| PP |  | Objímka stožárová d - 185mm s hákem Zn na dřevěný stožár | [14 empty] | PP | 2
| P |  | Poznámka k položce: stožárová objímka na sloup dřevěný d-185mm - 2ks, výměra v.č. D4.2, D4.6 | [14 empty] | P | 2
33 | K | 218040001 | Demontáž sloupů nn betonových jednoduchých do 12 m | kus | 5 |  | 0 |  |  | základní |  | 0 | 0 | 0 | 0 | 0 | 64 | K | 2 |  |  |  | ROZPOCET | [5 empty] | 0 | 0 | 0 | 0 | 0 | 1 | 0 | 64 | -576579191
| PP |  | Demontáž sloupů nn betonových jednoduchých do 12 m | [14 empty] | PP | 2
| P |  | Poznámka k položce: Dmontáž sloupů betonových staveništní přípojky s použitím jeřábové techniky, 5ks , včetně odvozu výměra v.č. D4.2, D4.6 | [14 empty] | P | 2
34 | K | 218040021 | Demontáž sloupů nn dřevěných jednoduchých Jp | kus | 3 |  | 0 |  |  | základní |  | 0 | 0 | 0 | 0 | 0 | 64 | K | 2 |  |  |  | ROZPOCET | [5 empty] | 0 | 0 | 0 | 0 | 0 | 1 | 0 | 64 | 1114081096
| PP |  | Demontáž sloupů nn dřevěných jednoduchých Jp | [14 empty] | PP | 2
| P |  | Poznámka k položce: Dmontáž sloupů dřevěných , stávající sloupy SL1, SL2, provizorní sloup SL3 s použitím jeřábové techniky, včetně odvozu, 3ks , výměra v.č. D4.2, D4.6 | [14 empty] | P | 2
35 | K | 228110924-R | Demontáž oceloplechové rozvodnice venkovní s pilířem zděným včetně zemních prácí | kus | 1 |  | 0 |  |  | základní |  | 0 | 0 | 0 | 0 | 0 | 64 | K | 2 |  |  |  | ROZPOCET | [5 empty] | 0 | 0 | 0 | 0 | 0 | 1 | 0 | 64 | -1095460383
| PP |  | Demontáž oceloplechové rozvodnice venkovní s pilířem zděným včetně zemních prácí | [14 empty] | PP | 2
| P |  | Poznámka k položce: Dmontáž stávajícího pilíře NN s plechovou rozvodnicí označení PRIS - SR3 1ks , výměra v.č. D4.2, D4.6 | [14 empty] | P | 2
36 | K | 741211847-R | Demontáž rozvodnice na stožáru | kus | 2 |  | 0 |  |  | základní |  | 0 | 0 | 0 | 0 | 0 | 64 | K | 2 |  |  |  | ROZPOCET | [5 empty] | 0 | 0 | 0 | 0 | 0 | 1 | 0 | 64 | -913057431
| PP |  | Demontáž rozvodnice na stožáru | [14 empty] | PP | 2
| P |  | Poznámka k položce: Dmontáž elektroměrového rozvaděče RE2 z bet. Sloupu, demontáž rozvaděče RSL ze sloupu SL2, včetně odpojení kabeláže a uzemnění, 2ks , výměra v.č. D4.2, D4.6 | [14 empty] | P | 2
37 | K | 741126815 | Demontáž kabel Al plný nebo laněný kulatý žíla 3x50+35 mm2, 4x35 až 50 mm2 uložený volně | m | 25 |  | 0 |  |  | základní |  | 0 | 0 | 0 | 0 | 0 | 64 | K | 2 |  |  |  | ROZPOCET | [5 empty] | 0 | 0 | 0 | 0 | 0 | 1 | 0 | 64 | 1542891843
| PP |  | Demontáž kabel Al plný nebo laněný kulatý žíla 3x50+35 mm2, 4x35 až 50 mm2 uložený volně | [14 empty] | PP | 2
| P |  | Poznámka k položce: Dmontáž kabelu AYKY4x50 z výkopu v místě odkopané kabelové trasy v místě skluzu - 25m , výměra v.č. D4.2, D4.6 | [14 empty] | P | 2
38 | K | 741124811 | Demontáž kabel Cu stíněný ovládací žíly 2 až 30x0,8 mm2, 2 až 19x1 mm2, 2 až 10x1,5 mm2 uložený volně | m | 25 |  | 0 |  |  | základní |  | 0 | 0 | 0 | 0 | 0 | 64 | K | 2 |  |  |  | ROZPOCET | [5 empty] | 0 | 0 | 0 | 0 | 0 | 1 | 0 | 64 | -1573425966
| PP |  | Demontáž kabel Cu stíněný ovládací žíly 2 až 30x0,8 mm2, 2 až 19x1 mm2, 2 až 10x1,5 mm2 uložený volně | [14 empty] | PP | 2
| P |  | Poznámka k položce: Dmontáž kabelu NCEY 116Dx1 z výkopu v místě odkopané kabelové trasy v místě skluzu - 25m , výměra v.č. D4.2, D4.6 | [14 empty] | P | 2
39 | K | 741122121 | Montáž kabel Cu plný kulatý žíla 2x1,5 až 6 mm2 zatažený v trubkách (např. CYKY) | m | 16 |  | 0 |  |  | základní |  | 0 | 0 | 0 | 0 | 0 | 64 | K | 2 |  |  |  | ROZPOCET | [5 empty] | 0 | 0 | 0 | 0 | 0 | 1 | 0 | 64 | 765414569
| PP |  | Montáž kabel Cu plný kulatý žíla 2x1,5 až 6 mm2 zatažený v trubkách (např. CYKY) | [14 empty] | PP | 2
| P |  | Poznámka k položce: Kabelový rozvod v domku obsluhy - kabel CYKY O2x1,5 , vedení v lištách, rez pro zapoejní v rozvaděč, ve svítidlech a prořez, +doprava, výměra v.č. D4.2, D4.6, D4.7, D4.8 15m x 1,05(prořez) = 16m | [14 empty] | P | 2
40 | M | 34111005 | kakabel instalační jádro Cu plné izolace PVC plášť PVC 450/750V (CYKY) O2x1,5mm2 | m | 16 |  | 0 |  |  | základní |  | 0 | 0 | 0 | 0 | 0 | 256 | M | 2 |  |  |  | ROZPOCET | [5 empty] | 0 | 0 | 0 | 0 | 0 | 1 | 0 | 64 | 786925066
| PP |  | kakabel instalační jádro Cu plné izolace PVC plášť PVC 450/750V (CYKY) O2x1,5mm2 | [14 empty] | PP | 2
41 | K | 741122122 | Montáž kabel Cu plný kulatý žíla 3x1,5 až 6 mm2 zatažený v trubkách (např. CYKY) | m | 112 |  | 0 |  |  | základní |  | 0 | 0 | 0 | 0 | 0 | 64 | K | 2 |  |  |  | ROZPOCET | [5 empty] | 0 | 0 | 0 | 0 | 0 | 1 | 0 | 64 | 751474103
| PP |  | Montáž kabel Cu plný kulatý žíla 3x1,5 až 6 mm2 zatažený v trubkách (např. CYKY) | [14 empty] | PP | 2
| P |  | Poznámka k položce: Kabelový rozvod v domku obsluhy - kabel CYKY J3x1,5 , CYKY J3x2,5 vedení v lištách, rez pro zapoejní v rozvaděč, ve svítidlech , zásuvkách a prořez, výměra v.č.D4.2, D4.6, D4.7, D4.8 3x1,5- 47m, 3x2,5 - 65m celkem - 112m | [14 empty] | P | 2
42 | M | 34111030 | kabel instalační jádro Cu plné izolace PVC plášť PVC 450/750V (CYKY) J3x1,5mm2 | m | 47 |  | 0 |  |  | základní |  | 0 | 0 | 0 | 0 | 0 | 256 | M | 2 |  |  |  | ROZPOCET | [5 empty] | 0 | 0 | 0 | 0 | 0 | 1 | 0 | 64 | -782733595
| PP |  | kabel instalační jádro Cu plné izolace PVC plášť PVC 450/750V (CYKY) J3x1,5mm2 | [14 empty] | PP | 2
| P |  | Poznámka k položce: 45m x 1,05(prořez) = 47m | [14 empty] | P | 2
43 | M | 34111036 | kabel instalační jádro Cu plné izolace PVC plášť PVC 450/750V (CYKY) J3x2,5mm2 | m | 65 |  | 0 |  |  | základní |  | 0 | 0 | 0 | 0 | 0 | 256 | M | 2 |  |  |  | ROZPOCET | [5 empty] | 0 | 0 | 0 | 0 | 0 | 1 | 0 | 64 | 1929048897
| PP |  | kabel instalační jádro Cu plné izolace PVC plášť PVC 450/750V (CYKY) J3x2,5mm2 | [14 empty] | PP | 2
| P |  | Poznámka k položce: 62m x 1,05(prořez) = 65m | [14 empty] | P | 2
44 | K | 741122142 | Montáž kabel Cu plný kulatý žíla 5x1,5 až 2,5 mm2 zatažený v trubkách (např. CYKY) | m | 11 |  | 0 |  |  | základní |  | 0 | 0 | 0 | 0 | 0 | 64 | K | 2 |  |  |  | ROZPOCET | [5 empty] | 0 | 0 | 0 | 0 | 0 | 1 | 0 | 64 | 1164745539
| PP |  | Montáž kabel Cu plný kulatý žíla 5x1,5 až 2,5 mm2 zatažený v trubkách (např. CYKY) | [14 empty] | PP | 2
| P |  | Poznámka k položce: Kabelový rozvod v domku obsluhy - kabel CYKY J5x2,5 vedení v lištách, rez pro zapoejní v rozvaděč, zásuvkách a prořez, výměra v.č. D4.2, D4.6, D4.7, D4.8 10m x 1,05(prořez) = 11m | [14 empty] | P | 2
45 | M | 34111094 | kabel instalační jádro Cu plné izolace PVC plášť PVC 450/750V (CYKY) 5x2,5mm2 | m | 11 |  | 0 |  |  | základní |  | 0 | 0 | 0 | 0 | 0 | 256 | M | 2 |  |  |  | ROZPOCET | [5 empty] | 0 | 0 | 0 | 0 | 0 | 1 | 0 | 64 | 580706232
| PP |  | kabel instalační jádro Cu plné izolace PVC plášť PVC 450/750V (CYKY) 5x2,5mm2 | [14 empty] | PP | 2
46 | K | 210260010 | Montáž Al kabelů závěsných ((AES)) do 1 kV žíly 4x16 mm2 nahození s napnutím samonosného kabelu | m | 32 |  | 0 |  |  | základní |  | 0 | 0 | 0 | 0 | 0 | 64 | K | 2 |  |  |  | ROZPOCET | [5 empty] | 0 | 0 | 0 | 0 | 0 | 1 | 0 | 64 | 235939039
| PP |  | Montáž Al kabelů závěsných ((AES)) do 1 kV žíly 4x16 mm2 nahození s napnutím samonosného kabelu | [14 empty] | PP | 2
| P |  | Poznámka k položce: nadzemní vedení mezi SL3 - RLIM, výměra v.č. D4.2, D4.6 30 x 1,05(prořez) = 32 | [14 empty] | P | 2
47 | M | 34112403 | kabel silový samonosný jádro Al izolace PE 0,6/1kV (1-AES) 4x16mm2 | m | 32 |  | 0 |  |  | základní |  | 0 | 0 | 0 | 0 | 0 | 256 | M | 2 |  |  |  | ROZPOCET | [5 empty] | 0 | 0 | 0 | 0 | 0 | 1 | 0 | 64 | 1317184347
| PP |  | kabel silový samonosný jádro Al izolace PE 0,6/1kV (1-AES) 4x16mm2 | [14 empty] | PP | 2
48 | K | 210260013 | Montáž Al kabelů závěsných (AES) do 1 kV žíly 4x50 až 70 mm2 nahození s napnutím samonosného kabelu | m | 249 |  | 0 |  |  | základní |  | 0 | 0 | 0 | 0 | 0 | 64 | K | 2 |  |  |  | ROZPOCET | [5 empty] | 0 | 0 | 0 | 0 | 0 | 1 | 0 | 64 | 2092875841
| PP |  | Montáž Al kabelů závěsných (AES) do 1 kV žíly 4x50 až 70 mm2 nahození s napnutím samonosného kabelu | [14 empty] | PP | 2
| P |  | Poznámka k položce: nadzemní vedení mezi DTS 7147 - RE2 -RP2, 19m+218m=237m výměra v.č.D4.2, D4.6 237 x 1,05(prořez) = 249m | [14 empty] | P | 2
49 | M | 34112412 | kabel silový samonosný jádro Al izolace PE 0,6/1kV (1-AES) 4x70m2 | m | 249 |  | 0 |  |  | základní |  | 0 | 0 | 0 | 0 | 0 | 256 | M | 2 |  |  |  | ROZPOCET | [5 empty] | 0 | 0 | 0 | 0 | 0 | 1 | 0 | 64 | 717858324
| PP |  | kabel silový samonosný jádro Al izolace PE 0,6/1kV (1-AES) 4x70m2 | [14 empty] | PP | 2
50 | K | 218260033 | Demontáž Al kabelů závěsných (AEN, AYKYZ) do 1 kV žíly 4x16 mm2 s odříznutým nosným lanem upevněných příchytkami | m | 32 |  | 0 |  |  | základní |  | 0 | 0 | 0 | 0 | 0 | 64 | K | 2 |  |  |  | ROZPOCET | [5 empty] | 0 | 0 | 0 | 0 | 0 | 1 | 0 | 64 | -1063983756
| PP |  | Demontáž Al kabelů závěsných (AEN, AYKYZ) do 1 kV žíly 4x16 mm2 s odříznutým nosným lanem upevněných příchytkami | [14 empty] | PP | 2
| P |  | Poznámka k položce: nadzemní vedení mezi SL3 - RLIM, výměra v.č.D4.2, D4.6 30 x 1,05(prořez) = 32 | [14 empty] | P | 2
51 | K | 218260038 | Demontáž Al kabelů závěsných do 1 kV hmotnosti do 1,60 kg/m s odříznutým nosným lanem upevněných příchytkami | m | 270 |  | 0 |  |  | základní |  | 0 | 0 | 0 | 0 | 0 | 64 | K | 2 |  |  |  | ROZPOCET | [5 empty] | 0 | 0 | 0 | 0 | 0 | 1 | 0 | 64 | 946029854
| PP |  | Demontáž Al kabelů závěsných do 1 kV hmotnosti do 1,60 kg/m s odříznutým nosným lanem upevněných příchytkami | [14 empty] | PP | 2
| P |  | Poznámka k položce: nadzemní vedení AES 4x70mm2, mezi DTS 7147 - RE2 -RP2, 19m+218m=237m, AES4x50mm2-SL1-SL2-20m, celkem 257m, výměra v.č. D4.2, D4.6 257 x 1,05(prořez) = 270m | [14 empty] | P | 2
52 | K | 218801311-R | Demontáž kabelů sdělovacího nadzemního vedení na sloupech | m | 20 |  | 0 |  |  | základní |  | 0 | 0 | 0 | 0 | 0 | 64 | K | 2 |  |  |  | ROZPOCET | [5 empty] | 0 | 0 | 0 | 0 | 0 | 1 | 0 | 64 | 437215503
| PP |  | Demontáž kabelů sdělovacího nadzemního vedení na sloupech | [14 empty] | PP | 2
| P |  | Poznámka k položce: demontáž stávajícího kabelového vedení mezi sloupy SL1 a SL2, 20m , výměra v.č.D4.2, D4.6 | [14 empty] | P | 2
53 | K | 218040101 | Demontáž střešníků - střešníkové trubky bez držáku | kus | 1 |  | 0 |  |  | základní |  | 0 | 0 | 0 | 0 | 0 | 64 | K | 2 |  |  |  | ROZPOCET | [5 empty] | 0 | 0 | 0 | 0 | 0 | 1 | 0 | 64 | 1204951787
| PP |  | Demontáž střešníků - střešníkové trubky bez držáku | [14 empty] | PP | 2
| P |  | Poznámka k položce: trubka střešníková na limnigrafu - d=90mm-3m - 1ks, výměra v.č. D4.2, D4.6 | [14 empty] | P | 2
54 | K | 218040111 | Demontáž střešníků - držáků délky do 900 mm | kus | 2 |  | 0 |  |  | základní |  | 0 | 0 | 0 | 0 | 0 | 64 | K | 2 |  |  |  | ROZPOCET | [5 empty] | 0 | 0 | 0 | 0 | 0 | 1 | 0 | 64 | -42532237
| PP |  | Demontáž střešníků - držáků délky do 900 mm | [14 empty] | PP | 2
| P |  | Poznámka k položce: drák střešníkové trubky na limnigrafu - 2ks , výměra v.č. D4.2, D4.6 | [14 empty] | P | 2
55 | K | 741122133 | Montáž kabel Cu plný kulatý žíla 4x10 mm2 zatažený v trubkách (např. CYKY) | m | 179 |  | 0 |  |  | základní |  | 0 | 0 | 0 | 0 | 0 | 64 | K | 2 |  |  |  | ROZPOCET | [5 empty] | 0 | 0 | 0 | 0 | 0 | 1 | 0 | 64 | 734955339
| PP |  | Montáž kabel Cu plný kulatý žíla 4x10 mm2 zatažený v trubkách (např. CYKY) | [14 empty] | PP | 2
| P |  | Poznámka k položce: kabelový rozvod RST-RLIM- 130m, RL1-ROBS- 40m , celkem 170m,. výměra v.č.D4.2, D4.6 170 x 1,05(prořez) = 179m | [14 empty] | P | 2
56 | M | 34111076 | kabel instalační jádro Cu plné izolace PVC plášť PVC 450/750V (CYKY) 4x10mm2 | m | 179 |  | 0 |  |  | základní |  | 0 | 0 | 0 | 0 | 0 | 256 | M | 2 |  |  |  | ROZPOCET | [5 empty] | 0 | 0 | 0 | 0 | 0 | 1 | 0 | 64 | -2076576721
| PP |  | kabel instalační jádro Cu plné izolace PVC plášť PVC 450/750V (CYKY) 4x10mm2 | [14 empty] | PP | 2
57 | K | 741122134 | Montáž kabel Cu plný kulatý žíla 4x16 až 25 mm2 zatažený v trubkách (např. CYKY) | m | 160 |  | 0 |  |  | základní |  | 0 | 0 | 0 | 0 | 0 | 64 | K | 2 |  |  |  | ROZPOCET | [5 empty] | 0 | 0 | 0 | 0 | 0 | 1 | 0 | 64 | 1760881042
| PP |  | Montáž kabel Cu plný kulatý žíla 4x16 až 25 mm2 zatažený v trubkách (např. CYKY) | [14 empty] | PP | 2
| P |  | Poznámka k položce: kabelový rozvod RST-RL1- 152m , celkem 170m,. výměra v.č.D4.2, D4.6 152x 1,05(prořez) = 160m | [14 empty] | P | 2
58 | M | 34111080 | kabel instalační jádro Cu plné izolace PVC plášť PVC 450/750V (CYKY) 4x16mm2 | m | 160 |  | 0 |  |  | základní |  | 0 | 0 | 0 | 0 | 0 | 256 | M | 2 |  |  |  | ROZPOCET | [5 empty] | 0 | 0 | 0 | 0 | 0 | 1 | 0 | 64 | 177927778
| PP |  | kabel instalační jádro Cu plné izolace PVC plášť PVC 450/750V (CYKY) 4x16mm2 | [14 empty] | PP | 2
59 | K | 741122137 | Montáž kabel Cu plný kulatý žíla 3x50+35 až 95+50 mm2 zatažený v trubkách (např. CYKY) | m | 1212 |  | 0 |  |  | základní |  | 0 | 0 | 0 | 0 | 0 | 64 | K | 2 |  |  |  | ROZPOCET | [5 empty] | 0 | 0 | 0 | 0 | 0 | 1 | 0 | 64 | -1461422014
| PP |  | Montáž kabel Cu plný kulatý žíla 3x50+35 až 95+50 mm2 zatažený v trubkách (např. CYKY) | [14 empty] | PP | 2
| P |  | Poznámka k položce: kabelový rozvod RP1-RE1- 18m, RE-RST-656m, RP2-RST - 480m, celkem 1154m,. Stočení kabelové smyčky 2x60m, výměra v.č.D4.2, D4.6 1154 x 1,05(prořez) = 1212m | [14 empty] | P | 2
60 | M | 34112362 | kabel silový jádro Cu izolace PVC plášť PVC 0,6/1kV CYKY 4x50mm2 | m | 1212 |  | 0 |  |  | základní |  | 0 | 0 | 0 | 0 | 0 | 256 | M | 2 |  |  |  | ROZPOCET | [5 empty] | 0 | 0 | 0 | 0 | 0 | 1 | 0 | 64 | 47669612
| PP |  | kabel silový jádro Cu izolace PVC plášť PVC 0,6/1kV CYKY 4x50mm2 | [14 empty] | PP | 2
61 | K | 741121101 | Montáž vodič Al izolovaný plný a laněný žíla 16 až 35 mm2 zatažený v trubkách nebo lištách (např. AY,AYY) | m | 66 |  | 0 |  |  | základní |  | 0 | 0 | 0 | 0 | 0 | 64 | K | 2 |  |  |  | ROZPOCET | [5 empty] | 0 | 0 | 0 | 0 | 0 | 1 | 0 | 64 | 814231367
| PP |  | Montáž vodič Al izolovaný plný a laněný žíla 16 až 35 mm2 zatažený v trubkách nebo lištách (např. AY,AYY) | [14 empty] | PP | 2
| P |  | Poznámka k položce: kabelový rozvod STR-SL3- 63m , výměra v.č. D4.2, D4.6 63x 1,05(prořez) = 66m | [14 empty] | P | 2
62 | M | 34112316 | kabel instalační jádro Al plné izolace PVC plášť PVC 450/750V (AYKY) 4x16mm2 | m | 66 |  | 0 |  |  | základní |  | 0 | 0 | 0 | 0 | 0 | 256 | M | 2 |  |  |  | ROZPOCET | [5 empty] | 0 | 0 | 0 | 0 | 0 | 1 | 0 | 64 | 1793410935
| PP |  | kabel instalační jádro Al plné izolace PVC plášť PVC 450/750V (AYKY) 4x16mm2 | [14 empty] | PP | 2
63 | K | 741122827 | Demontáž kabel Cu plný kulatý 3x50 až 120 mm2, 4x35 mm2, 3x35+25 mm2, 3x50+35 až 95+50 mm2, 37x2,5 mm2, 48x2,5 mm2 v trubkách | m | 150 |  | 0 |  |  | základní |  | 0 | 0 | 0 | 0 | 0 | 64 | K | 2 |  |  |  | ROZPOCET | [5 empty] | 0 | 0 | 0 | 0 | 0 | 1 | 0 | 64 | 1756613251
| PP |  | Demontáž kabel Cu plný kulatý 3x50 až 120 mm2, 4x35 mm2, 3x35+25 mm2, 3x50+35 až 95+50 mm2, 37x2,5 mm2, 48x2,5 mm2 v trubkách | [14 empty] | PP | 2
| P |  | Poznámka k položce: demontáž stočení kabelové smyčky 2x60m, 2x15m/ trasa - vytažení z chrániček celékabelové délky 150m, výměra v.č.D4.2, D4.6 | [14 empty] | P | 2
64 | K | 741122137 | Montáž kabel Cu plný kulatý žíla 3x50+35 až 95+50 mm2 zatažený v trubkách (např. CYKY) | m | 150 |  | 0 |  |  | základní |  | 0 | 0 | 0 | 0 | 0 | 64 | K | 2 |  |  |  | ROZPOCET | [5 empty] | 0 | 0 | 0 | 0 | 0 | 1 | 0 | 64 | 1940456456
| PP |  | Montáž kabel Cu plný kulatý žíla 3x50+35 až 95+50 mm2 zatažený v trubkách (např. CYKY) | [14 empty] | PP | 2
| P |  | Poznámka k položce: přeložení kabelu CYKY 4x50mm2 do nové trasy od rozvaděče STR do rozvaděče RST 2x60m, 2x15m/ 150m, výměra v.č.D4.2, D4.6 | [14 empty] | P | 2
65 | K | 741130021 | Ukončení vodič izolovaný do 2,5 mm2 na svorkovnici | kus | 20 |  | 0 |  |  | základní |  | 0 | 0 | 0 | 0 | 0 | 64 | K | 2 |  |  |  | ROZPOCET | [5 empty] | 0 | 0 | 0 | 0 | 0 | 1 | 0 | 64 | -1144991802
| PP |  | Ukončení vodič izolovaný do 2,5 mm2 na svorkovnici | [14 empty] | PP | 2
66 | K | 741130024 | Ukončení vodič izolovaný do 10 mm2 na svorkovnici | kus | 38 |  | 0 |  |  | základní |  | 0 | 0 | 0 | 0 | 0 | 64 | K | 2 |  |  |  | ROZPOCET | [5 empty] | 0 | 0 | 0 | 0 | 0 | 1 | 0 | 64 | 1741563748
| PP |  | Ukončení vodič izolovaný do 10 mm2 na svorkovnici | [14 empty] | PP | 2
67 | K | 741130025 | Ukončení vodič izolovaný do 16 mm2 na svorkovnici | kus | 20 |  | 0 |  |  | základní |  | 0 | 0 | 0 | 0 | 0 | 64 | K | 2 |  |  |  | ROZPOCET | [5 empty] | 0 | 0 | 0 | 0 | 0 | 1 | 0 | 64 | 721422705
| PP |  | Ukončení vodič izolovaný do 16 mm2 na svorkovnici | [14 empty] | PP | 2
68 | K | 741130028 | Ukončení vodič izolovaný do 50 mm2 na svorkovnici | kus | 24 |  | 0 |  |  | základní |  | 0 | 0 | 0 | 0 | 0 | 64 | K | 2 |  |  |  | ROZPOCET | [5 empty] | 0 | 0 | 0 | 0 | 0 | 1 | 0 | 64 | 432596197
| PP |  | Ukončení vodič izolovaný do 50 mm2 na svorkovnici | [14 empty] | PP | 2
69 | K | 741130031 | Ukončení vodič izolovaný do 70 mm2 na svorkovnici | kus | 16 |  | 0 |  |  | základní |  | 0 | 0 | 0 | 0 | 0 | 64 | K | 2 |  |  |  | ROZPOCET | [5 empty] | 0 | 0 | 0 | 0 | 0 | 1 | 0 | 64 | 1765654351
| PP |  | Ukončení vodič izolovaný do 70 mm2 na svorkovnici | [14 empty] | PP | 2
| P |  | Poznámka k položce: zapojení vodičů v rozvaděčích RE1,RE2,RP1,RP2, STR,RST,RL1,ROBS,RM, RMS, výměra v.č D4.2, D4.6 | [14 empty] | P | 2
70 | K | 210100151 | Ukončení kabelů smršťovací záklopkou nebo páskou se zapojením bez letování žíly do 4x16 mm2 | kus | 6 |  | 0 |  |  | základní |  | 0 | 0 | 0 | 0 | 0 | 64 | K | 2 |  |  |  | ROZPOCET | [5 empty] | 0 | 0 | 0 | 0 | 0 | 1 | 0 | 64 | 1670809021
| PP |  | Ukončení kabelů smršťovací záklopkou nebo páskou se zapojením bez letování žíly do 4x16 mm2 | [14 empty] | PP | 2
71 | K | 210100155 | Ukončení kabelů smršťovací záklopkou nebo páskou se zapojením bez letování žíly do 5x6 mm2 | kus | 4 |  | 0 |  |  | základní |  | 0 | 0 | 0 | 0 | 0 | 64 | K | 2 |  |  |  | ROZPOCET | [5 empty] | 0 | 0 | 0 | 0 | 0 | 1 | 0 | 64 | 479754958
| PP |  | Ukončení kabelů smršťovací záklopkou nebo páskou se zapojením bez letování žíly do 5x6 mm2 | [14 empty] | PP | 2
72 | K | 210100171 | Ukončení kabelů smršťovací záklopkou nebo páskou se zapojením bez letování žíly do 2x4 mm2 | kus | 1 |  | 0 |  |  | základní |  | 0 | 0 | 0 | 0 | 0 | 64 | K | 2 |  |  |  | ROZPOCET | [5 empty] | 0 | 0 | 0 | 0 | 0 | 1 | 0 | 64 | 850527904
| PP |  | Ukončení kabelů smršťovací záklopkou nebo páskou se zapojením bez letování žíly do 2x4 mm2 | [14 empty] | PP | 2
73 | K | 210100173 | Ukončení kabelů smršťovací záklopkou nebo páskou se zapojením bez letování žíly do 3x4 mm2 | kus | 4 |  | 0 |  |  | základní |  | 0 | 0 | 0 | 0 | 0 | 64 | K | 2 |  |  |  | ROZPOCET | [5 empty] | 0 | 0 | 0 | 0 | 0 | 1 | 0 | 64 | -1978207205
| PP |  | Ukončení kabelů smršťovací záklopkou nebo páskou se zapojením bez letování žíly do 3x4 mm2 | [14 empty] | PP | 2
| P |  | Poznámka k položce: zapojení vodičů v rozvaděčích RE1,RE2,RP1,RP2, STR,RST,RL1,ROBS,RLIM, RM, RMS., výměra v.č. D4.2, D4.6 | [14 empty] | P | 2
74 | K | 210100422 | Ukončení kabelů a vodičů kabelovou koncovkou do 4 žil do 1 kV včetně zapojení KSM 35 do 4x16 mm2 | kus | 8 |  | 0 |  |  | základní |  | 0 | 0 | 0 | 0 | 0 | 64 | K | 2 |  |  |  | ROZPOCET | [5 empty] | 0 | 0 | 0 | 0 | 0 | 1 | 0 | 64 | -1857604318
| PP |  | Ukončení kabelů a vodičů kabelovou koncovkou do 4 žil do 1 kV včetně zapojení KSM 35 do 4x16 mm2 | [14 empty] | PP | 2
| P |  | Poznámka k položce: ukončení kabelů v rozvaděčích RST-RL1, RST-RLIM, RL1-ROBS , STR-RM - 8ks, výměra v.č . D4.2, D4.6 | [14 empty] | P | 2
75 | M | 35436552 - R | hlava koncová, smršťovaná přímá do 1kV venkovní, 4x1 0 - 35 mm2 | kus | 8 |  | 0 |  |  | základní |  | 0 | 0 | 0 | 0 | 0 | 256 | M | 2 |  |  |  | ROZPOCET | [5 empty] | 0 | 0 | 0 | 0 | 0 | 1 | 0 | 64 | -253613580
| PP |  | hlava koncová, smršťovaná přímá do 1kV venkovní, 4x1 0 - 35 mm2 | [14 empty] | PP | 2
76 | K | 210100702 | Ukončení kabelů celoplastových koncovkou do 1 kV venkovní KV a KVU žíly do 4x50-95 mm2 | kus | 4 |  | 0 |  |  | základní |  | 0 | 0 | 0 | 0 | 0 | 64 | K | 2 |  |  |  | ROZPOCET | [5 empty] | 0 | 0 | 0 | 0 | 0 | 1 | 0 | 64 | 901004896
| PP |  | Ukončení kabelů celoplastových koncovkou do 1 kV venkovní KV a KVU žíly do 4x50-95 mm2 | [14 empty] | PP | 2
| P |  | Poznámka k položce: ukončení kabelů v rozvaděčích RP1-RE1, RP2-STR - 4ks, výměra v.č D4.2, D4.6 | [14 empty] | P | 2
77 | M | 35436553 - R | hlava koncová, smršťovaná přímá do 1kV venkovní, 4x 25-95 mm2 | kus | 4 |  | 0 |  |  | základní |  | 0 | 0 | 0 | 0 | 0 | 256 | M | 2 |  |  |  | ROZPOCET | [5 empty] | 0 | 0 | 0 | 0 | 0 | 1 | 0 | 64 | 1953926427
| PP |  | hlava koncová, smršťovaná přímá do 1kV venkovní, 4x 25-95 mm2 | [14 empty] | PP | 2
78 | K | 741132306-R | Ukončení kabelů nebo vodičů do 1 kV ucpávkovou do 4 žil průměru 50 mm jednoduchý nástavec | kus | 3 |  | 0 |  |  | základní |  | 0 | 0 | 0 | 0 | 0 | 64 | K | 2 |  |  |  | ROZPOCET | [5 empty] | 0 | 0 | 0 | 0 | 0 | 1 | 0 | 64 | 409014830
| PP |  | Ukončení kabelů nebo vodičů do 1 kV ucpávkovou do 4 žil průměru 50 mm jednoduchý nástavec | [14 empty] | PP | 2
| P |  | Poznámka k položce: ukončení kabelů CYKY / AYKY 4x50mm2 - 3ks, výměra v.č D4.2, D4.6 | [14 empty] | P | 2
79 | M | 35436530- R | smršťovací koncovka pro kabel průměr 30mm | kus | 3 |  | 0 |  |  | základní |  | 0 | 0 | 0 | 0 | 0 | 256 | M | 2 |  |  |  | ROZPOCET | [5 empty] | 0 | 0 | 0 | 0 | 0 | 1 | 0 | 64 | 661451406
| PP |  | smršťovací koncovka pro kabel průměr 30mm | [14 empty] | PP | 2
80 | K | 220260053 | Montáž krabice typu KO, KP, KR, KT na hmoždinky | kus | 2 |  | 0 |  |  | základní |  | 0 | 0 | 0 | 0 | 0 | 64 | K | 2 |  |  |  | ROZPOCET | [5 empty] | 0 | 0 | 0 | 0 | 0 | 1 | 0 | 64 | 212580678
| PP |  | Montáž krabice typu KO, KP, KR, KT na hmoždinky | [14 empty] | PP | 2
| P |  | Poznámka k položce: HOP ochranné pospojování v domku obsluhy, limnigraf - 2ks výměra v.č. D4.2, D4.6, D4.7, D4.8, D4.13 | [14 empty] | P | 2
81 | M | 34571481 | krabice v uzavřeném provedení PP s krytím IP 66 obdélníková 126x175x92mm | kus | 2 |  | 0 |  |  | základní |  | 0 | 0 | 0 | 0 | 0 | 256 | M | 2 |  |  |  | ROZPOCET | [5 empty] | 0 | 0 | 0 | 0 | 0 | 1 | 0 | 64 | -2073600066
| PP |  | krabice v uzavřeném provedení PP s krytím IP 66 obdélníková 126x175x92mm | [14 empty] | PP | 2
82 | M | 34562692-R | ekvipotencionální odbočná přípojnice ochranného pospojování | kus | 2 |  | 0 |  |  | základní |  | 0 | 0 | 0 | 0 | 0 | 256 | M | 2 |  |  |  | ROZPOCET | [5 empty] | 0 | 0 | 0 | 0 | 0 | 1 | 0 | 64 | 1186299598
| PP |  | ekvipotencionální odbočná přípojnice ochranného pospojování | [14 empty] | PP | 2
83 | K | 210191551 | Montáž skříní pojistkových oceloplechových typ VRIS na stožár bez zapojení vodičů | kus | 1 |  | 0 |  |  | základní |  | 0 | 0 | 0 | 0 | 0 | 64 | K | 2 |  |  |  | ROZPOCET | [5 empty] | 0 | 0 | 0 | 0 | 0 | 1 | 0 | 64 | 1227765614
| PP |  | Montáž skříní pojistkových oceloplechových typ VRIS na stožár bez zapojení vodičů | [14 empty] | PP | 2
| P |  | Poznámka k položce: RP2- osazení jisticí rozvodnice stožárové na sloup upevnění stahovacími páskami, osazení přívodní a vývodní trubky, 1ks výměra v.č. D4.2, D4.6, D4.12 | [14 empty] | P | 2
84 | M | 35711842 | skříň rozpojovací jistící pro venkovní vedení na sloup celoplastové provedení výzbroj 1x sada pojistkové spodky nožové velikosti 0, včetně držáků rozvodnice na sloup | kus | 1 |  | 0 |  |  | základní |  | 0 | 0 | 0 | 0 | 0 | 256 | M | 2 |  |  |  | ROZPOCET | [5 empty] | 0 | 0 | 0 | 0 | 0 | 1 | 0 | 64 | 1837225558
| PP |  | skříň rozpojovací jistící pro venkovní vedení na sloup celoplastové provedení výzbroj 1x sada pojistkové spodky nožové velikosti 0, včetně držáků rozvodnice na sloup | [14 empty] | PP | 2
85 | M | 35825236 | pojistka nožová 80A nízkoztrátová 6,94W, provedení normální, charakteristika gG | kus | 1 |  | 0 |  |  | základní |  | 0 | 0 | 0 | 0 | 0 | 256 | M | 2 |  |  |  | ROZPOCET | [5 empty] | 0 | 0 | 0 | 0 | 0 | 1 | 0 | 64 | 1538587461
| PP |  | pojistka nožová 80A nízkoztrátová 6,94W, provedení normální, charakteristika gG | [14 empty] | PP | 2
86 | K | 741110302 | Montáž trubka ochranná do krabic plastová tuhá D přes 40 do 90 mm uložená pevně | m | 7 |  | 0 |  |  | základní |  | 0 | 0 | 0 | 0 | 0 | 64 | K | 2 |  |  |  | ROZPOCET | [5 empty] | 0 | 0 | 0 | 0 | 0 | 1 | 0 | 64 | 78471605
| PP |  | Montáž trubka ochranná do krabic plastová tuhá D přes 40 do 90 mm uložená pevně | [14 empty] | PP | 2
87 | M | 28613962 | trubka ochranná PEHD 63x3,6mm | m | 7 |  | 0 |  |  | základní |  | 0 | 0 | 0 | 0 | 0 | 256 | M | 2 |  |  |  | ROZPOCET | [5 empty] | 0 | 0 | 0 | 0 | 0 | 1 | 0 | 64 | 756061487
| PP |  | trubka ochranná PEHD 63x3,6mm | [14 empty] | PP | 2
88 | M | IPN.340 | stahovací páska, nerezová š 8 mm | m | 10 |  | 0 |  |  | základní |  | 0 | 0 | 0 | 0 | 0 | 256 | M | 2 |  |  |  | ROZPOCET | [5 empty] | 0 | 0 | 0 | 0 | 0 | 1 | 0 | 64 | 1508041463
| PP |  | stahovací páska, nerezová š 8 mm | [14 empty] | PP | 2
89 | M | IPN.350 | stahovací spona, nerezová | kus | 8 |  | 0 |  |  | základní |  | 0 | 0 | 0 | 0 | 0 | 256 | M | 2 |  |  |  | ROZPOCET | [5 empty] | 0 | 0 | 0 | 0 | 0 | 1 | 0 | 64 | 493349336
| PP |  | stahovací spona, nerezová | [14 empty] | PP | 2
| P |  | Poznámka k položce: RP2- náplň ochranné trubky PE63 na sloup - 7m, výměra v.č. D4.2, D4.6, D4.12 | [14 empty] | P | 2
90 | K | 210191514-R | Montáž elektroměrového rozvaděče v pilíři bez zapojení vodičů | kus | 1 |  | 0 |  |  | základní |  | 0 | 0 | 0 | 0 | 0 | 64 | K | 2 |  |  |  | ROZPOCET | [5 empty] | 0 | 0 | 0 | 0 | 0 | 1 | 0 | 64 | 715332359
| PP |  | Montáž elektroměrového rozvaděče v pilíři bez zapojení vodičů | [14 empty] | PP | 2
| P |  | Poznámka k položce: RE1- osazení elektroměrového kompaktního pilíře na betonový základ, 1ks výměra v.č. D4.2, D4.6, D4.10 | [14 empty] | P | 2
91 | M | 35711671 | skříň rozváděče elektroměrového pro přímé měření kompaktní pilíř celoplastové provedení pro 1x jednosazbový třífázový elektroměr s plombovatelným krytem jističů , rozměr pilíře- 470 x 1810 x 250 mm / rozvaděč 470x620x250 mm | kus | 1 |  | 0 |  |  | základní |  | 0 | 0 | 0 | 0 | 0 | 256 | M | 2 |  |  |  | ROZPOCET | [5 empty] | 0 | 0 | 0 | 0 | 0 | 1 | 0 | 64 | 170553948
| PP |  | skříň rozváděče elektroměrového pro přímé měření kompaktní pilíř celoplastové provedení pro 1x jednosazbový třífázový elektroměr s plombovatelným krytem jističů , rozměr pilíře- 470 x 1810 x 250 mm / rozvaděč 470x620x250 mm, celoplastové provedení z termosetu, Zámek rozvaděče na trnový klíč 6x6mm , Připojovací svorky do 70mm2 - 6ks | [14 empty] | PP | 2
92 | K | 741320171 | Montáž jističů třípólových nn do 63 A bez krytu se zapojením vodičů | kus | 1 |  | 0 |  |  | základní |  | 0 | 0 | 0 | 0 | 0 | 64 | K | 2 |  |  |  | ROZPOCET | [5 empty] | 0 | 0 | 0 | 0 | 0 | 1 | 0 | 64 | 494929497
| PP |  | Montáž jističů třípólových nn do 63 A bez krytu se zapojením vodičů | [14 empty] | PP | 2
93 | M | 35822178 | jistič 3-pólový 40 A vypínací charakteristika B vypínací schopnost 10 kA | kus | 1 |  | 0 |  |  | základní |  | 0 | 0 | 0 | 0 | 0 | 256 | M | 2 |  |  |  | ROZPOCET | [5 empty] | 0 | 0 | 0 | 0 | 0 | 1 | 0 | 64 | -1829741634
| PP |  | jistič 3-pólový 40 A vypínací charakteristika B vypínací schopnost 10 kA | [14 empty] | PP | 2
94 | K | 741110302 | Montáž trubka ochranná do krabic plastová tuhá D přes 40 do 90 mm uložená pevně | m | 2 |  | 0 |  |  | základní |  | 0 | 0 | 0 | 0 | 0 | 64 | K | 2 |  |  |  | ROZPOCET | [5 empty] | 0 | 0 | 0 | 0 | 0 | 1 | 0 | 64 | -1880057894
| PP |  | Montáž trubka ochranná do krabic plastová tuhá D přes 40 do 90 mm uložená pevně | [14 empty] | PP | 2
95 | M | 28613962 | trubka ochranná PEHD 63x3,6mm | m | 2 |  | 0 |  |  | základní |  | 0 | 0 | 0 | 0 | 0 | 256 | M | 2 |  |  |  | ROZPOCET | [5 empty] | 0 | 0 | 0 | 0 | 0 | 1 | 0 | 64 | 908628290
| PP |  | trubka ochranná PEHD 63x3,6mm | [14 empty] | PP | 2
96 | M | IPN.340 | stahovací páska, nerezová š 8 mm | m | 3 |  | 0 |  |  | základní |  | 0 | 0 | 0 | 0 | 0 | 256 | M | 2 |  |  |  | ROZPOCET | [5 empty] | 0 | 0 | 0 | 0 | 0 | 1 | 0 | 64 | 1940484821
| PP |  | stahovací páska, nerezová š 8 mm | [14 empty] | PP | 2
97 | M | IPN.350.1 | stahovací spona, nerezová | m | 2 |  | 0 |  |  | základní |  | 0 | 0 | 0 | 0 | 0 | 256 | M | 2 |  |  |  | ROZPOCET | [5 empty] | 0 | 0 | 0 | 0 | 0 | 1 | 0 | 64 | 522169368
| PP |  | stahovací spona, nerezová | [14 empty] | PP | 2
| P |  | Poznámka k položce: RE1- náplň rozvodnice - jistič B40A/3, ochranná trubka PE63 upevněná na sloup ČEZ, výměra v.č. D4.2, D4.6, D4.10 | [14 empty] | P | 2
98 | K | 210191551 -R | Montáž skříní elektroměrových na stožár bez zapojení vodičů | kus | 1 |  | 0 |  |  | základní |  | 0 | 0 | 0 | 0 | 0 | 64 | K | 2 |  |  |  | ROZPOCET | [5 empty] | 0 | 0 | 0 | 0 | 0 | 1 | 0 | 64 | 680719449
| PP |  | Montáž skříní elektroměrových na stožár bez zapojení vodičů | [14 empty] | PP | 2
| P |  | Poznámka k položce: RE2- osazení elektroměrového rozvaděče na betonovýsloup nn, upevnění stahovacími páskami, osazení přívodní a vývodní trubky , 1ks výměra v.č. D4.2, D4.6, D4.11 | [14 empty] | P | 2
99 | M | 35711887-R | skříň rozváděče elektroměrového pro přímé měření osazení na sloup, 2x držák na sloup , celoplastové provedení z termosetu pro 1x jednosazbový třífázový elektroměr a přístroje na elektroměrové desce s plombovatelným krytem jističů | kus | 1 |  | 0 |  |  | základní |  | 0 | 0 | 0 | 0 | 0 | 256 | M | 2 |  |  |  | ROZPOCET | [5 empty] | 0 | 0 | 0 | 0 | 0 | 1 | 0 | 64 | -1269267790
| PP |  | skříň rozváděče elektroměrového pro přímé měření osazení na sloup, 2x držák na sloup , celoplastové provedení z termosetu pro 1x jednosazbový třífázový elektroměr a přístroje na elektroměrové desce s plombovatelným krytem jističů, Rozměr rozvodnice - 800 x 600 x 240mm Jmenovitý proud hlavního jističe - 3x80A, max. průřez přívodních a vývodních vodičů - 70mm2, Zámek rozvaděče na trnový klíč 6x6mm | [14 empty] | PP | 2
100 | K | 741320181 | Montáž jističů třípólových nn do 125 A bez krytu se zapojením vodičů | kus | 1 |  | 0 |  |  | základní |  | 0 | 0 | 0 | 0 | 0 | 64 | K | 2 |  |  |  | ROZPOCET | [5 empty] | 0 | 0 | 0 | 0 | 0 | 1 | 0 | 64 | -1806350788
| PP |  | Montáž jističů třípólových nn do 125 A bez krytu se zapojením vodičů | [14 empty] | PP | 2
101 | M | 35822192 | jistič 3-pólový 80 A vypínací charakteristika B vypínací schopnost 20 kA | kus | 1 |  | 0 |  |  | základní |  | 0 | 0 | 0 | 0 | 0 | 256 | M | 2 |  |  |  | ROZPOCET | [5 empty] | 0 | 0 | 0 | 0 | 0 | 1 | 0 | 64 | 1782031162
| PP |  | jistič 3-pólový 80 A vypínací charakteristika B vypínací schopnost 20 kA | [14 empty] | PP | 2
102 | K | 741110302 | Montáž trubka ochranná do krabic plastová tuhá D přes 40 do 90 mm uložená pevně | m | 15 |  | 0 |  |  | základní |  | 0 | 0 | 0 | 0 | 0 | 64 | K | 2 |  |  |  | ROZPOCET | [5 empty] | 0 | 0 | 0 | 0 | 0 | 1 | 0 | 64 | 1688970433
| PP |  | Montáž trubka ochranná do krabic plastová tuhá D přes 40 do 90 mm uložená pevně | [14 empty] | PP | 2
103 | M | 28613962 | trubka ochranná PEHD 63x3,6mm | m | 15 |  | 0 |  |  | základní |  | 0 | 0 | 0 | 0 | 0 | 256 | M | 2 |  |  |  | ROZPOCET | [5 empty] | 0 | 0 | 0 | 0 | 0 | 1 | 0 | 64 | 1447629231
| PP |  | trubka ochranná PEHD 63x3,6mm | [14 empty] | PP | 2
104 | M | IPN.340 | stahovací páska, nerezová š 8 mm | m | 12 |  | 0 |  |  | základní |  | 0 | 0 | 0 | 0 | 0 | 256 | M | 2 |  |  |  | ROZPOCET | [5 empty] | 0 | 0 | 0 | 0 | 0 | 1 | 0 | 64 | -1070196230
| PP |  | stahovací páska, nerezová š 8 mm | [14 empty] | PP | 2
105 | M | IPN.350 | stahovací spona, nerezová | kus | 8 |  | 0 |  |  | základní |  | 0 | 0 | 0 | 0 | 0 | 256 | M | 2 |  |  |  | ROZPOCET | [5 empty] | 0 | 0 | 0 | 0 | 0 | 1 | 0 | 64 | -963524223
| PP |  | stahovací spona, nerezová | [14 empty] | PP | 2
| P |  | Poznámka k položce: RE2- náplň, výměra v.č D4.2, D4.6, D4.11 | [14 empty] | P | 2
106 | K | 210191551-R | Úprava rozvaděče NN - ČEZ stožárové trafostanice | kus | 1 |  | 0 |  |  | základní |  | 0 | 0 | 0 | 0 | 0 | 64 | K | 2 |  |  |  | ROZPOCET | [5 empty] | 0 | 0 | 0 | 0 | 0 | 1 | 0 | 64 | 1653236152
| PP |  | Úprava rozvaděče NN - ČEZ stožárové trafostanice | [14 empty] | PP | 2
| P |  | Poznámka k položce: DTS 7147- doplnění přístrojů v rozvaděči stožárové trafostanice, osazení vývodní trubky , 1ks výměra v.č. D4.2, D4.6, | [14 empty] | P | 2
107 | K | 210120024 | Montáž pojistkových spodků do 500 V 350 A | kus | 3 |  | 0 |  |  | základní |  | 0 | 0 | 0 | 0 | 0 | 64 | K | 2 |  |  |  | ROZPOCET | [5 empty] | 0 | 0 | 0 | 0 | 0 | 1 | 0 | 64 | 2037156876
| PP |  | Montáž pojistkových spodků do 500 V 350 A | [14 empty] | PP | 2
108 | M | 35825479 | spodek pojistkový nožový do 250A a ztráty 32W, 1pól. provedení, svorky s V-praporci. Vel.1 | kus | 3 |  | 0 |  |  | základní |  | 0 | 0 | 0 | 0 | 0 | 256 | M | 2 |  |  |  | ROZPOCET | [5 empty] | 0 | 0 | 0 | 0 | 0 | 1 | 0 | 64 | -1286736390
| PP |  | spodek pojistkový nožový do 250A a ztráty 32W, 1pól. provedení, svorky s V-praporci. Vel.1 | [14 empty] | PP | 2
109 | K | 210120102 | Montáž pojistkových patron nožových | kus | 3 |  | 0 |  |  | základní |  | 0 | 0 | 0 | 0 | 0 | 64 | K | 2 |  |  |  | ROZPOCET | [5 empty] | 0 | 0 | 0 | 0 | 0 | 1 | 0 | 64 | -1343274129
| PP |  | Montáž pojistkových patron nožových | [14 empty] | PP | 2
110 | M | 35825256 | pojistka nožová 125A nízkoztrátová 10,50W, provedení normální, charakteristika gG | kus | 3 |  | 0 |  |  | základní |  | 0 | 0 | 0 | 0 | 0 | 256 | M | 2 |  |  |  | ROZPOCET | [5 empty] | 0 | 0 | 0 | 0 | 0 | 1 | 0 | 64 | 1956641786
| PP |  | pojistka nožová 125A nízkoztrátová 10,50W, provedení normální, charakteristika gG | [14 empty] | PP | 2
111 | K | 741110302 | Montáž trubka ochranná do krabic plastová tuhá D přes 40 do 90 mm uložená pevně | m | 7 |  | 0 |  |  | základní |  | 0 | 0 | 0 | 0 | 0 | 64 | K | 2 |  |  |  | ROZPOCET | [5 empty] | 0 | 0 | 0 | 0 | 0 | 1 | 0 | 64 | 1026093532
| PP |  | Montáž trubka ochranná do krabic plastová tuhá D přes 40 do 90 mm uložená pevně | [14 empty] | PP | 2
112 | M | 28613962 | trubka ochranná PEHD 63x3,6mm | m | 7 |  | 0 |  |  | základní |  | 0 | 0 | 0 | 0 | 0 | 256 | M | 2 |  |  |  | ROZPOCET | [5 empty] | 0 | 0 | 0 | 0 | 0 | 1 | 0 | 64 | -1717459624
| PP |  | trubka ochranná PEHD 63x3,6mm | [14 empty] | PP | 2
113 | M | IPN.340 | stahovací páska, nerezová š 8 mm | m | 10 |  | 0 |  |  | základní |  | 0 | 0 | 0 | 0 | 0 | 256 | M | 2 |  |  |  | ROZPOCET | [5 empty] | 0 | 0 | 0 | 0 | 0 | 1 | 0 | 64 | -1986409333
| PP |  | stahovací páska, nerezová š 8 mm | [14 empty] | PP | 2
114 | M | IPN.350 | stahovací spona, nerezová | kus | 4 |  | 0 |  |  | základní |  | 0 | 0 | 0 | 0 | 0 | 256 | M | 2 |  |  |  | ROZPOCET | [5 empty] | 0 | 0 | 0 | 0 | 0 | 1 | 0 | 64 | -2011327813
| PP |  | stahovací spona, nerezová | [14 empty] | PP | 2
| P |  | Poznámka k položce: rozvaděč NN -DTS 7147- náplň, výměra v.č . D4.2, D4.6, | [14 empty] | P | 2
115 | K | 741210003 | Montáž rozvodnice oceloplechová nebo plastová běžná do 100 kg | kus | 1 |  | 0 |  |  | základní |  | 0 | 0 | 0 | 0 | 0 | 64 | K | 2 |  |  |  | ROZPOCET | [5 empty] | 0 | 0 | 0 | 0 | 0 | 1 | 0 | 64 | 1168405138
| PP |  | Montáž rozvodnice oceloplechová nebo plastová běžná do 100 kg | [14 empty] | PP | 2
| P |  | Poznámka k položce: ROBS- osazení oceloplechové rozvodnice na zeď pomocé hmoždinek, 1ks výměra v.č. D4.2, D4.6, D4.7, D4.8 | [14 empty] | P | 2
116 | M | 35711024-R | nástěnný oceloplechový rozvaděč V605xš542xh156 mm,POČET ŘAD 3, POČET MODULŮ V ŘADĚ 24, IP30/20 , 3x nosná lišta ,krycí deska, svorkovnice, uzávěr víka se zámkem, svorkovnice PE+N | ks | 1 |  | 0 |  |  | základní |  | 0 | 0 | 0 | 0 | 0 | 256 | M | 2 |  |  |  | ROZPOCET | [5 empty] | 0 | 0 | 0 | 0 | 0 | 1 | 0 | 64 | -840852009
| PP |  | nástěnný oceloplechový rozvaděč V605xš542xh156 mm,POČET ŘAD 3, POČET MODULŮ V ŘADĚ 24, IP30/20 , 3x nosná lišta ,krycí deska, svorkovnice, uzávěr víka se zámkem, svorkovnice PE+N | [14 empty] | PP | 2
117 | K | 741320101 | Montáž jističů jednopólových nn do 25 A bez krytu se zapojením vodičů | kus | 2 |  | 0 |  |  | základní |  | 0 | 0 | 0 | 0 | 0 | 64 | K | 2 |  |  |  | ROZPOCET | [5 empty] | 0 | 0 | 0 | 0 | 0 | 1 | 0 | 64 | 1792925439
| PP |  | Montáž jističů jednopólových nn do 25 A bez krytu se zapojením vodičů | [14 empty] | PP | 2
118 | M | 35822109 | jistič 1pólový-charakteristika B 10A vypínací schopnost 10 kA | ks | 3 |  | 0 |  |  | základní |  | 0 | 0 | 0 | 0 | 0 | 256 | M | 2 |  |  |  | ROZPOCET | [5 empty] | 0 | 0 | 0 | 0 | 0 | 1 | 0 | 64 | -376666779
| PP |  | jistič 1pólový-charakteristika B 10A vypínací schopnost 10 kA | [14 empty] | PP | 2
119 | M | 35822166 | jistič 3-pólový 16 A vypínací charakteristika C vypínací schopnost 10 kA | ks | 1 |  | 0 |  |  | základní |  | 0 | 0 | 0 | 0 | 0 | 256 | M | 2 |  |  |  | ROZPOCET | [5 empty] | 0 | 0 | 0 | 0 | 0 | 1 | 0 | 64 | 509780306
| PP |  | jistič 3-pólový 16 A vypínací charakteristika C vypínací schopnost 10 kA | [14 empty] | PP | 2
120 | K | 741320181 | Montáž jističů třípólových nn do 125 A bez krytu se zapojením vodičů | kus | 1 |  | 0 |  |  | základní |  | 0 | 0 | 0 | 0 | 0 | 64 | K | 2 |  |  |  | ROZPOCET | [5 empty] | 0 | 0 | 0 | 0 | 0 | 1 | 0 | 64 | -129800018
| PP |  | Montáž jističů třípólových nn do 125 A bez krytu se zapojením vodičů | [14 empty] | PP | 2
121 | M | 35822166 | jistič 3-pólový 16 A vypínací charakteristika C vypínací schopnost 10 kA | ks | 1 |  | 0 |  |  | základní |  | 0 | 0 | 0 | 0 | 0 | 256 | M | 2 |  |  |  | ROZPOCET | [5 empty] | 0 | 0 | 0 | 0 | 0 | 1 | 0 | 64 | -1745473423
| PP |  | jistič 3-pólový 16 A vypínací charakteristika C vypínací schopnost 10 kA | [14 empty] | PP | 2
122 | K | 741321001 | Montáž proudových chráničů dvoupólových nn do 25 A bez krytu se zapojením vodičů | kus | 1 |  | 0 |  |  | základní |  | 0 | 0 | 0 | 0 | 0 | 64 | K | 2 |  |  |  | ROZPOCET | [5 empty] | 0 | 0 | 0 | 0 | 0 | 1 | 0 | 64 | 1039949927
| PP |  | Montáž proudových chráničů dvoupólových nn do 25 A bez krytu se zapojením vodičů | [14 empty] | PP | 2
123 | M | 35889150.2-R | chránič proudový 2pólový 10A pracovního proudu 0,03A-10B-1N-030AC | ks | 1 |  | 0 |  |  | základní |  | 0 | 0 | 0 | 0 | 0 | 256 | M | 2 |  |  |  | ROZPOCET | [5 empty] | 0 | 0 | 0 | 0 | 0 | 1 | 0 | 64 | -436803536
| PP |  | chránič proudový 2pólový 10A pracovního proudu 0,03A-10B-1N-030AC | [14 empty] | PP | 2
124 | M | 35889150.3-R | chránič proudový 2pólový 16A pracovního proudu 0,03A-16B-1N-030AC | ks | 2 |  | 0 |  |  | základní |  | 0 | 0 | 0 | 0 | 0 | 256 | M | 2 |  |  |  | ROZPOCET | [5 empty] | 0 | 0 | 0 | 0 | 0 | 1 | 0 | 64 | -260005135
| PP |  | chránič proudový 2pólový 16A pracovního proudu 0,03A-16B-1N-030AC | [14 empty] | PP | 2
125 | K | 41321031 | Montáž proudových chráničů čtyřpólových nn do 25 A bez krytu se zapojením vodičů | kus | 1 |  | 0 |  |  | základní |  | 0 | 0 | 0 | 0 | 0 | 64 | K | 2 |  |  |  | ROZPOCET | [5 empty] | 0 | 0 | 0 | 0 | 0 | 1 | 0 | 64 | -1670193766
| PP |  | Montáž proudových chráničů čtyřpólových nn do 25 A bez krytu se zapojením vodičů | [14 empty] | PP | 2
126 | M | 35889206-R | chránič proudový 4pólový 25A pracovního proudu 0,03A | ks | 1 |  | 0 |  |  | základní |  | 0 | 0 | 0 | 0 | 0 | 256 | M | 2 |  |  |  | ROZPOCET | [5 empty] | 0 | 0 | 0 | 0 | 0 | 1 | 0 | 64 | 1756916893
| PP |  | chránič proudový 4pólový 25A pracovního proudu 0,03A | [14 empty] | PP | 2
127 | K | 741322012-R | Montáž svodiče bleskových proudů nn typ 1+2 třípólových impulzní proud do 35 kA se zapojením vodičů | kus | 1 |  | 0 |  |  | základní |  | 0 | 0 | 0 | 0 | 0 | 64 | K | 2 |  |  |  | ROZPOCET | [5 empty] | 0 | 0 | 0 | 0 | 0 | 1 | 0 | 64 | -1285276944
| PP |  | Montáž svodiče bleskových proudů nn typ 1+2 třípólových impulzní proud do 35 kA se zapojením vodičů | [14 empty] | PP | 2
128 | M | 35889520-R | Kombinovaný svodič bleskových proudů a přepětí typ 1+2, Iimp 12,5 kA, Uc AC 335 V, zapojení 3+0, výměnné moduly, se signalizací, varistor | ks | 1 |  | 0 |  |  | základní |  | 0 | 0 | 0 | 0 | 0 | 256 | M | 2 |  |  |  | ROZPOCET | [5 empty] | 0 | 0 | 0 | 0 | 0 | 1 | 0 | 64 | 650728379
| PP |  | Kombinovaný svodič bleskových proudů a přepětí typ 1+2, Iimp 12,5 kA, Uc AC 335 V, zapojení 3+0, výměnné moduly, se signalizací, varistor | [14 empty] | PP | 2
129 | K | 741310271 | Montáž spínač nebo přepínač otočný nebo ovládaný pomocí táhla, 100 A bez zapojení vodičů | kus | 1 |  | 0 |  |  | základní |  | 0 | 0 | 0 | 0 | 0 | 64 | K | 2 |  |  |  | ROZPOCET | [5 empty] | 0 | 0 | 0 | 0 | 0 | 1 | 0 | 64 | -1554090534
| PP |  | Montáž spínač nebo přepínač otočný nebo ovládaný pomocí táhla, 100 A bez zapojení vodičů | [14 empty] | PP | 2
130 | M | 34535094 | odpínač 3fázový 63A/3 | ks | 1 |  | 0 |  |  | základní |  | 0 | 0 | 0 | 0 | 0 | 256 | M | 2 |  |  |  | ROZPOCET | [5 empty] | 0 | 0 | 0 | 0 | 0 | 1 | 0 | 64 | -1788703994
| PP |  | odpínač 3fázový 63A/3 | [14 empty] | PP | 2
131 | K | 210120021-R | Montáž montáž pojistkového odpojovače 3p do 25A | kus | 2 |  | 0 |  |  | základní |  | 0 | 0 | 0 | 0 | 0 | 64 | K | 2 |  |  |  | ROZPOCET | [5 empty] | 0 | 0 | 0 | 0 | 0 | 1 | 0 | 64 | 329127290
| PP |  | Montáž montáž pojistkového odpojovače 3p do 25A | [14 empty] | PP | 2
132 | M | 35824771.6.R1 | pojistkový odpínač 25A/3 | ks | 2 |  | 0 |  |  | základní |  | 0 | 0 | 0 | 0 | 0 | 256 | M | 2 |  |  |  | ROZPOCET | [5 empty] | 0 | 0 | 0 | 0 | 0 | 1 | 0 | 64 | -570293090
| PP |  | pojistkový odpínač 25A/3 | [14 empty] | PP | 2
133 | M | 34523442 | vložka pojistková válcová 25AGg | ks | 6 |  | 0 |  |  | základní |  | 0 | 0 | 0 | 0 | 0 | 256 | M | 2 |  |  |  | ROZPOCET | [5 empty] | 0 | 0 | 0 | 0 | 0 | 1 | 0 | 64 | 511886577
| PP |  | vložka pojistková válcová 25AGg | [14 empty] | PP | 2
134 | M | 34562147 | svorka řadová šroubovací RSA nízkého napětí a průřezem vodiče 2,5mm2 | ks | 15 |  | 0 |  |  | základní |  | 0 | 0 | 0 | 0 | 0 | 256 | M | 2 |  |  |  | ROZPOCET | [5 empty] | 0 | 0 | 0 | 0 | 0 | 1 | 0 | 64 | -391840301
| PP |  | svorka řadová šroubovací RSA nízkého napětí a průřezem vodiče 2,5mm2 | [14 empty] | PP | 2
135 | M | 34562200 | svorka řadová šroubovací RSA nízkého napětí a průřezem vodiče 10mm2 | ks | 3 |  | 0 |  |  | základní |  | 0 | 0 | 0 | 0 | 0 | 256 | M | 2 |  |  |  | ROZPOCET | [5 empty] | 0 | 0 | 0 | 0 | 0 | 1 | 0 | 64 | -328427517
| PP |  | svorka řadová šroubovací RSA nízkého napětí a průřezem vodiče 10mm2 | [14 empty] | PP | 2
136 | K | 741210003 | Montáž rozvodnice oceloplechová nebo plastová běžná do 100 kg | kus | 1 |  | 0 |  |  | základní |  | 0 | 0 | 0 | 0 | 0 | 64 | K | 2 |  |  |  | ROZPOCET | [5 empty] | 0 | 0 | 0 | 0 | 0 | 1 | 0 | 64 | -356908728
| PP |  | Montáž rozvodnice oceloplechová nebo plastová běžná do 100 kg | [14 empty] | PP | 2
| P |  | Poznámka k položce: RL1- doplnění stávající rozvodnice o svorky a instalační přístroje ,( úprava krycího plechu, nátěr dveří a krycího plechu komaxitem, očištění odrezení- viz. HZS) , 1ks výměra v.č . D4.2, D4.6, D4.9 | [14 empty] | P | 2
137 | K | 741320101 | Montáž jističů jednopólových nn do 25 A bez krytu se zapojením vodičů | kus | 2 |  | 0 |  |  | základní |  | 0 | 0 | 0 | 0 | 0 | 64 | K | 2 |  |  |  | ROZPOCET | [5 empty] | 0 | 0 | 0 | 0 | 0 | 1 | 0 | 64 | -1258711342
| PP |  | Montáž jističů jednopólových nn do 25 A bez krytu se zapojením vodičů | [14 empty] | PP | 2
138 | M | 35822106 | jistič 1-pólový 4 A vypínací charakteristika B vypínací schopnost 10 kA | ks | 1 |  | 0 |  |  | základní |  | 0 | 0 | 0 | 0 | 0 | 256 | M | 2 |  |  |  | ROZPOCET | [5 empty] | 0 | 0 | 0 | 0 | 0 | 1 | 0 | 64 | -1903821449
| PP |  | jistič 1-pólový 4 A vypínací charakteristika B vypínací schopnost 10 kA | [14 empty] | PP | 2
139 | M | 35822109.1 | jistič 1-pólový 10 A vypínací charakteristika C vypínací schopnost 10 Ka | ks | 1 |  | 0 |  |  | základní |  | 0 | 0 | 0 | 0 | 0 | 256 | M | 2 |  |  |  | ROZPOCET | [5 empty] | 0 | 0 | 0 | 0 | 0 | 1 | 0 | 64 | 612464066
| PP |  | jistič 1-pólový 10 A vypínací charakteristika C vypínací schopnost 10 Ka | [14 empty] | PP | 2
140 | K | 741320181 | Montáž jističů třípólových nn do 125 A bez krytu se zapojením vodičů | kus | 1 |  | 0 |  |  | základní |  | 0 | 0 | 0 | 0 | 0 | 64 | K | 2 |  |  |  | ROZPOCET | [5 empty] | 0 | 0 | 0 | 0 | 0 | 1 | 0 | 64 | -149691946
| PP |  | Montáž jističů třípólových nn do 125 A bez krytu se zapojením vodičů | [14 empty] | PP | 2
141 | M | 35822403 | jistič 3-pólový 25 A vypínací charakteristika B vypínací schopnost 10 kA | ks | 1 |  | 0 |  |  | základní |  | 0 | 0 | 0 | 0 | 0 | 256 | M | 2 |  |  |  | ROZPOCET | [5 empty] | 0 | 0 | 0 | 0 | 0 | 1 | 0 | 64 | 1958895349
| PP |  | jistič 3-pólový 25 A vypínací charakteristika B vypínací schopnost 10 kA | [14 empty] | PP | 2
142 | K | 741330043 | Montáž stykač střídavý vestavný třípólový do 40 A se zapojením vodičů | kus | 1 |  | 0 |  |  | základní |  | 0 | 0 | 0 | 0 | 0 | 64 | K | 2 |  |  |  | ROZPOCET | [5 empty] | 0 | 0 | 0 | 0 | 0 | 1 | 0 | 64 | 2143793098
| PP |  | Montáž stykač střídavý vestavný třípólový do 40 A se zapojením vodičů | [14 empty] | PP | 2
143 | M | 35821101 | stykač vzduchový 3-pólový 32 A C9.10 220-230V / 50Hz | kus | 1 |  | 0 |  |  | základní |  | 0 | 0 | 0 | 0 | 0 | 256 | M | 2 |  |  |  | ROZPOCET | [5 empty] | 0 | 0 | 0 | 0 | 0 | 1 | 0 | 64 | -594177588
| PP |  | stykač vzduchový 3-pólový 32 A C9.10 220-230V / 50Hz | [14 empty] | PP | 2
144 | M | 34562147 | svorka řadová šroubovací RSA nízkého napětí a průřezem vodiče 2,5mm2 | ks | 1 |  | 0 |  |  | základní |  | 0 | 0 | 0 | 0 | 0 | 256 | M | 2 |  |  |  | ROZPOCET | [5 empty] | 0 | 0 | 0 | 0 | 0 | 1 | 0 | 64 | 14111422
| PP |  | svorka řadová šroubovací RSA nízkého napětí a průřezem vodiče 2,5mm2 | [14 empty] | PP | 2
145 | M | 34562200 | svorka řadová šroubovací RSA nízkého napětí a průřezem vodiče 10mm2 | ks | 6 |  | 0 |  |  | základní |  | 0 | 0 | 0 | 0 | 0 | 256 | M | 2 |  |  |  | ROZPOCET | [5 empty] | 0 | 0 | 0 | 0 | 0 | 1 | 0 | 64 | 1831992397
| PP |  | svorka řadová šroubovací RSA nízkého napětí a průřezem vodiče 10mm2 | [14 empty] | PP | 2
146 | M | 34562230 | svorka řadová šroubovací RSA nízkého napětí a průřezem vodiče 16mm2 | ks | 3 |  | 0 |  |  | základní |  | 0 | 0 | 0 | 0 | 0 | 256 | M | 2 |  |  |  | ROZPOCET | [5 empty] | 0 | 0 | 0 | 0 | 0 | 1 | 0 | 64 | -376248286
| PP |  | svorka řadová šroubovací RSA nízkého napětí a průřezem vodiče 16mm2 | [14 empty] | PP | 2
147 | K | 741311053 | Montáž přepínač paketový měřicích míst třípólový se zapojením vodičů | kus | 1 |  | 0 |  |  | základní |  | 0 | 0 | 0 | 0 | 0 | 64 | K | 2 |  |  |  | ROZPOCET | [5 empty] | 0 | 0 | 0 | 0 | 0 | 1 | 0 | 64 | -1044672523
| PP |  | Montáž přepínač paketový měřicích míst třípólový se zapojením vodičů | [14 empty] | PP | 2
148 | M | 34535086-R | otočný přepínač vestavný 3-polový s páčkou, Jmenovitý pracovní proud (AC1, 230 V): 6A | ks | 1 |  | 0 |  |  | základní |  | 0 | 0 | 0 | 0 | 0 | 256 | M | 2 |  |  |  | ROZPOCET | [5 empty] | 0 | 0 | 0 | 0 | 0 | 1 | 0 | 64 | 1471215809
| PP |  | otočný přepínač vestavný 3-polový s páčkou, Jmenovitý pracovní proud (AC1, 230 V): 6A | [14 empty] | PP | 2
| P |  | Poznámka k položce: RL1- náplň, výměra v.č . D4.2, D4.6, D4.9 | [14 empty] | P | 2
149 | K | 741210001 | Montáž rozvodnice oceloplechová nebo plastová běžná do 20 kg | kus | 1 |  | 0 |  |  | základní |  | 0 | 0 | 0 | 0 | 0 | 64 | K | 2 |  |  |  | ROZPOCET | [5 empty] | 0 | 0 | 0 | 0 | 0 | 1 | 0 | 64 | 111828386
| PP |  | Montáž rozvodnice oceloplechová nebo plastová běžná do 20 kg | [14 empty] | PP | 2
| P |  | Poznámka k položce: RM- osazení plastové rozvodnice na zeď pomocé hmoždinek, 1ks výměra v.č. D4.2, D4.6, D4.13 | [14 empty] | P | 2
150 | M | 35711024-R1 | nástěnný plastový rozvaděč pro nástěnnou montáž, velikost V436xš310xh148 mm, krytí IP65, průhledné dveře , počet řad 2, počet modulů v řadě 12, PE+N, barva šedá, materiál ABS | ks | 1 |  | 0 |  |  | základní |  | 0 | 0 | 0 | 0 | 0 | 256 | M | 2 |  |  |  | ROZPOCET | [5 empty] | 0 | 0 | 0 | 0 | 0 | 1 | 0 | 64 | 307570370
| PP |  | nástěnný plastový rozvaděč pro nástěnnou montáž, velikost V436xš310xh148 mm, krytí IP65, průhledné dveře , počet řad 2, počet modulů v řadě 12, PE+N, barva šedá, materiál ABS | [14 empty] | PP | 2
151 | K | 741320181 | Montáž jističů třípólových nn do 125 A bez krytu se zapojením vodičů | kus | 1 |  | 0 |  |  | základní |  | 0 | 0 | 0 | 0 | 0 | 512 | K | 2 |  |  |  | ROZPOCET | [5 empty] | 0 | 0 | 0 | 0 | 0 | 1 | 0 | 512 | 1589219200
| PP |  | Montáž jističů třípólových nn do 125 A bez krytu se zapojením vodičů | [14 empty] | PP | 2
152 | M | 35822172 | jistič 3-pólový 25 A vypínací charakteristika C vypínací schopnost 6 kA | ks | 1 |  | 0 |  |  | základní |  | 0 | 0 | 0 | 0 | 0 | 512 | M | 2 |  |  |  | ROZPOCET | [5 empty] | 0 | 0 | 0 | 0 | 0 | 1 | 0 | 512 | 1906855359
| PP |  | jistič 3-pólový 25 A vypínací charakteristika C vypínací schopnost 6 kA | [14 empty] | PP | 2
153 | K | 741322012-R | Montáž svodiče bleskových proudů nn typ 1+2 třípólových impulzní proud do 35 kA se zapojením vodičů | kus | 1 |  | 0 |  |  | základní |  | 0 | 0 | 0 | 0 | 0 | 512 | K | 2 |  |  |  | ROZPOCET | [5 empty] | 0 | 0 | 0 | 0 | 0 | 1 | 0 | 512 | 1537398662
| PP |  | Montáž svodiče bleskových proudů nn typ 1+2 třípólových impulzní proud do 35 kA se zapojením vodičů | [14 empty] | PP | 2
154 | M | 35889520-R | Kombinovaný svodič bleskových proudů a přepětí typ 1+2, Iimp 12,5 kA, Uc AC 335 V, zapojení 3+0, výměnné moduly, se signalizací, varistor | ks | 1 |  | 0 |  |  | základní |  | 0 | 0 | 0 | 0 | 0 | 512 | M | 2 |  |  |  | ROZPOCET | [5 empty] | 0 | 0 | 0 | 0 | 0 | 1 | 0 | 512 | 2025519729
| PP |  | Kombinovaný svodič bleskových proudů a přepětí typ 1+2, Iimp 12,5 kA, Uc AC 335 V, zapojení 3+0, výměnné moduly, se signalizací, varistor | [14 empty] | PP | 2
155 | K | 741310271 | Montáž spínač nebo přepínač otočný nebo ovládaný pomocí táhla, 100 A bez zapojení vodičů | kus | 1 |  | 0 |  |  | základní |  | 0 | 0 | 0 | 0 | 0 | 512 | K | 2 |  |  |  | ROZPOCET | [5 empty] | 0 | 0 | 0 | 0 | 0 | 1 | 0 | 512 | 1247564009
| PP |  | Montáž spínač nebo přepínač otočný nebo ovládaný pomocí táhla, 100 A bez zapojení vodičů | [14 empty] | PP | 2
156 | M | 34535094 | odpínač 3fázový 63A/3 | ks | 1 |  | 0 |  |  | základní |  | 0 | 0 | 0 | 0 | 0 | 512 | M | 2 |  |  |  | ROZPOCET | [5 empty] | 0 | 0 | 0 | 0 | 0 | 1 | 0 | 512 | 1810679071
| PP |  | odpínač 3fázový 63A/3 | [14 empty] | PP | 2
157 | K | 210120021-R | Montáž montáž pojistkového odpojovače 3p do 25A | kus | 1 |  | 0 |  |  | základní |  | 0 | 0 | 0 | 0 | 0 | 512 | K | 2 |  |  |  | ROZPOCET | [5 empty] | 0 | 0 | 0 | 0 | 0 | 1 | 0 | 512 | -1062056941
| PP |  | Montáž montáž pojistkového odpojovače 3p do 25A | [14 empty] | PP | 2
158 | M | 35824771.6.R1 | pojistkový odpínač 25A/3 | ks | 1 |  | 0 |  |  | základní |  | 0 | 0 | 0 | 0 | 0 | 512 | M | 2 |  |  |  | ROZPOCET | [5 empty] | 0 | 0 | 0 | 0 | 0 | 1 | 0 | 512 | 1434565447
| PP |  | pojistkový odpínač 25A/3 | [14 empty] | PP | 2
159 | M | 34523442 | vložka pojistková válcová 25AGg | ks | 3 |  | 0 |  |  | základní |  | 0 | 0 | 0 | 0 | 0 | 512 | M | 2 |  |  |  | ROZPOCET | [5 empty] | 0 | 0 | 0 | 0 | 0 | 1 | 0 | 512 | 678826922
| PP |  | vložka pojistková válcová 25AGg | [14 empty] | PP | 2
160 | M | 34562200 | svorka řadová šroubovací RSA nízkého napětí a průřezem vodiče 10mm2 | ks | 9 |  | 0 |  |  | základní |  | 0 | 0 | 0 | 0 | 0 | 512 | M | 2 |  |  |  | ROZPOCET | [5 empty] | 0 | 0 | 0 | 0 | 0 | 1 | 0 | 512 | 1566730443
| PP |  | svorka řadová šroubovací RSA nízkého napětí a průřezem vodiče 10mm2 | [14 empty] | PP | 2
| P |  | Poznámka k položce: RM- náplň, výměra v.č. D4.2, D4.6, D4.13 | [14 empty] | P | 2
161 | K | 741136001 | Propojení kabel celoplastový spojkou venkovní smršťovací do 1 kV 4x10-16 mm2 | kus | 1 |  | 0 |  |  | základní |  | 0 | 0 | 0 | 0 | 0 | 512 | K | 2 |  |  |  | ROZPOCET | [5 empty] | 0 | 0 | 0 | 0 | 0 | 1 | 0 | 512 | -542267499
| PP |  | Propojení kabel celoplastový spojkou venkovní smršťovací do 1 kV 4x10-16 mm2 | [14 empty] | PP | 2
| P |  | Poznámka k položce: Kabelová spojka S2 napojení kabelu kabelu CYKY5x6mm2 na CYKY4x16mm2 - 1ks, výměra v.č . D4.2, D4.6 | [14 empty] | P | 2
162 | M | 35436021 | spojka kabelová smršťovaná přímé do 1kV 91ah-21s 4x6-25mm | kus | 1 |  | 0 |  |  | základní |  | 0 | 0 | 0 | 0 | 0 | 512 | M | 2 |  |  |  | ROZPOCET | [5 empty] | 0 | 0 | 0 | 0 | 0 | 1 | 0 | 512 | -1848492218
| PP |  | spojka kabelová smršťovaná přímé do 1kV 91ah-21s 4x6-25mm | [14 empty] | PP | 2
163 | K | 741136003 | Propojení kabel celoplastový spojkou venkovní smršťovací do 1 kV 4x50-70 mm2 | kus | 1 |  | 0 |  |  | základní |  | 0 | 0 | 0 | 0 | 0 | 512 | K | 2 |  |  |  | ROZPOCET | [5 empty] | 0 | 0 | 0 | 0 | 0 | 1 | 0 | 512 | 449342559
| PP |  | Propojení kabel celoplastový spojkou venkovní smršťovací do 1 kV 4x50-70 mm2 | [14 empty] | PP | 2
| P |  | Poznámka k položce: Kabelová spojka S3 napojení kabelu kabelu CYKY 4x16mm2 na AYKY4x50mm2 - 1ks, výměra v.č . D4.2, D4.6 | [14 empty] | P | 2
164 | M | 35436023 | spojka kabelová smršťovaná přímé do 1kV 91ah-22s 4x16-50mm | kus | 1 |  | 0 |  |  | základní |  | 0 | 0 | 0 | 0 | 0 | 512 | M | 2 |  |  |  | ROZPOCET | [5 empty] | 0 | 0 | 0 | 0 | 0 | 1 | 0 | 512 | -305631043
| PP |  | spojka kabelová smršťovaná přímé do 1kV 91ah-22s 4x16-50mm | [14 empty] | PP | 2
165 | K | 210040572-R | Montáž omezovače přepětí na stožáru NN 9m, kabel AES 4x70mm2 | kus | 3 |  | 0 |  |  | základní |  | 0 | 0 | 0 | 0 | 0 | 64 | K | 2 |  |  |  | ROZPOCET | [5 empty] | 0 | 0 | 0 | 0 | 0 | 1 | 0 | 64 | 340666815
| PP |  | Montáž omezovače přepětí na stožáru NN 9m, kabel AES 4x70mm2 | [14 empty] | PP | 2
| P |  | Poznámka k položce: Osazení omezovače přepětí na sloupu JB9/6 - č. 5 , přechod nadz. vedení do země- 3ks, výměra v.č . D4.2, D4.6, D4.12 | [14 empty] | P | 2
166 | M | 35889517- R | Omezovač přepětí nadzemního vedení, se zářezovou svorkou pro kabel AES 16-120mm2, omezovačem , vývodový drát. - Samostatná svorka + omezovač / 16-120mm2 - 3ks | kus | 3 |  | 0 |  |  | základní |  | 0 | 0 | 0 | 0 | 0 | 256 | M | 2 |  |  |  | ROZPOCET | [5 empty] | 0 | 0 | 0 | 0 | 0 | 1 | 0 | 64 | -1921595986
| PP |  | Omezovač přepětí nadzemního vedení, se zářezovou svorkou pro kabel AES 16-120mm2, omezovačem , vývodový drát. - Samostatná svorka + omezovač / 16-120mm2 - 3ks | [14 empty] | PP | 2
167 | K | 210260161 | Napojení souboru žil do jistící skříně průřezu 1 žíly do 16 mm2 | kus | 8 |  | 0 |  |  | základní |  | 0 | 0 | 0 | 0 | 0 | 64 | K | 2 |  |  |  | ROZPOCET | [5 empty] | 0 | 0 | 0 | 0 | 0 | 1 | 0 | 64 | -227263514
| PP |  | Napojení souboru žil do jistící skříně průřezu 1 žíly do 16 mm2 | [14 empty] | PP | 2
| P |  | Poznámka k položce: Ukončení kabelu AES 4x16mm2 a AYKY 4x16mm2 v rozvodnici RLIM, STR - 8ks, výměra v.č . D4.2, D4.6, | [14 empty] | P | 2
168 | K | 741310001 | Montáž spínač nástěnný 1-jednopólový prostředí normální se zapojením vodičů | kus | 3 |  | 0 |  |  | základní |  | 0 | 0 | 0 | 0 | 0 | 64 | K | 2 |  |  |  | ROZPOCET | [5 empty] | 0 | 0 | 0 | 0 | 0 | 1 | 0 | 64 | 738873348
| PP |  | Montáž spínač nástěnný 1-jednopólový prostředí normální se zapojením vodičů | [14 empty] | PP | 2
| P |  | Poznámka k položce: domek obsluhy elektroinstalace , 3ks výměra v.č. D4.7, | [14 empty] | P | 2
169 | M | 34539000-R | přístroj spínače jednopólového, řazení 1 nástěnný | kus | 3 |  | 0 |  |  | základní |  | 0 | 0 | 0 | 0 | 0 | 256 | M | 2 |  |  |  | ROZPOCET | [5 empty] | 0 | 0 | 0 | 0 | 0 | 1 | 0 | 64 | 2031547879
| PP |  | přístroj spínače jednopólového, řazení 1 nástěnný | [14 empty] | PP | 2
170 | K | 741310031 | Montáž spínač nástěnný 1-jednopólový prostředí venkovní/mokré se zapojením vodičů | kus | 1 |  | 0 |  |  | základní |  | 0 | 0 | 0 | 0 | 0 | 64 | K | 2 |  |  |  | ROZPOCET | [5 empty] | 0 | 0 | 0 | 0 | 0 | 1 | 0 | 64 | -117145822
| PP |  | Montáž spínač nástěnný 1-jednopólový prostředí venkovní/mokré se zapojením vodičů | [14 empty] | PP | 2
| P |  | Poznámka k položce: domek obsluhy elektroinstalace , 1ks výměra v.č. D4.7, | [14 empty] | P | 2
171 | M | 34539005-R | přístroj spínače jednopólového se svorkou N, řazení 1So, IP44 | kus | 1 |  | 0 |  |  | základní |  | 0 | 0 | 0 | 0 | 0 | 256 | M | 2 |  |  |  | ROZPOCET | [5 empty] | 0 | 0 | 0 | 0 | 0 | 1 | 0 | 64 | 483365080
| PP |  | přístroj spínače jednopólového se svorkou N, řazení 1So, IP44 | [14 empty] | PP | 2
172 | K | 741313131 | Montáž zásuvek průmyslových spojovacích provedení IP 44 2P+PE 16 A se zapojením vodičů | kus | 8 |  | 0 |  |  | základní |  | 0 | 0 | 0 | 0 | 0 | 64 | K | 2 |  |  |  | ROZPOCET | [5 empty] | 0 | 0 | 0 | 0 | 0 | 1 | 0 | 64 | -28770019
| PP |  | Montáž zásuvek průmyslových spojovacích provedení IP 44 2P+PE 16 A se zapojením vodičů | [14 empty] | PP | 2
| P |  | Poznámka k položce: domek obsluhy elektroinstalace , 1ks dvojnásob.zás. Se svodičem , 6x zásuvka jednoduchá, mont. 6+2, výměra v.č. D4.7, | [14 empty] | P | 2
173 | M | 34555248 | zásuvka nástěnná jednonásobná s víčkem pro průběžnou montáž, IP44, šroubové svorky | kus | 6 |  | 0 |  |  | základní |  | 0 | 0 | 0 | 0 | 0 | 256 | M | 2 |  |  |  | ROZPOCET | [5 empty] | 0 | 0 | 0 | 0 | 0 | 1 | 0 | 64 | 705491298
| PP |  | zásuvka nástěnná jednonásobná s víčkem pro průběžnou montáž, IP44, šroubové svorky | [14 empty] | PP | 2
174 | M | 34555236 | zásuvka nástěnná dvojnásobná, průběžná, s ochranou před přepětím, IP44, šroubové svorky | kus | 1 |  | 0 |  |  | základní |  | 0 | 0 | 0 | 0 | 0 | 256 | M | 2 |  |  |  | ROZPOCET | [5 empty] | 0 | 0 | 0 | 0 | 0 | 1 | 0 | 64 | 911688048
| PP |  | zásuvka nástěnná dvojnásobná, průběžná, s ochranou před přepětím, IP44, šroubové svorky | [14 empty] | PP | 2
175 | K | 741313151 | Montáž zásuvek průmyslových spojovacích provedení IP 44 3P+N+PE 16 A se zapojením vodičů | kus | 1 |  | 0 |  |  | základní |  | 0 | 0 | 0 | 0 | 0 | 64 | K | 2 |  |  |  | ROZPOCET | [5 empty] | 0 | 0 | 0 | 0 | 0 | 1 | 0 | 64 | -1884059170
| PP |  | Montáž zásuvek průmyslových spojovacích provedení IP 44 3P+N+PE 16 A se zapojením vodičů | [14 empty] | PP | 2
| P |  | Poznámka k položce: domek obsluhy elektroinstalace , 1ks výměra v.č. D4.7, | [14 empty] | P | 2
176 | M | 35811381 | zásuvka nástěnná 16A - 5pól, řazení 3P+N+PE IP67, šroubové svorky | kus | 1 |  | 0 |  |  | základní |  | 0 | 0 | 0 | 0 | 0 | 256 | M | 2 |  |  |  | ROZPOCET | [5 empty] | 0 | 0 | 0 | 0 | 0 | 1 | 0 | 64 | -509652338
| PP |  | zásuvka nástěnná 16A - 5pól, řazení 3P+N+PE IP67, šroubové svorky | [14 empty] | PP | 2
177 | K | 741372061 | Montáž svítidlo LED interiérové přisazené stropní hranaté nebo kruhové do 0,09 m2 se zapojením vodičů | kus | 2 |  | 0 |  |  | základní |  | 0 | 0 | 0 | 0 | 0 | 64 | K | 2 |  |  |  | ROZPOCET | [5 empty] | 0 | 0 | 0 | 0 | 0 | 1 | 0 | 64 | -2020142665
| PP |  | Montáž svítidlo LED interiérové přisazené stropní hranaté nebo kruhové do 0,09 m2 se zapojením vodičů | [14 empty] | PP | 2
| P |  | Poznámka k položce: domek obsluhy elektroinstalace , 2ks svítidel A, výměra v.č. D4.7, | [14 empty] | P | 2
178 | M | 34825001-R | A- svítidlo interiérové stropní přisazené kruhové LED , IP65, P=16,3W, ɸ= 1950lm, 3000k, Rozměry: Ø307 x 58 mm, Difuzor: polykarbonát, bílý, matný | kus | 2 |  | 0 |  |  | základní |  | 0 | 0 | 0 | 0 | 0 | 256 | M | 2 |  |  |  | ROZPOCET | [5 empty] | 0 | 0 | 0 | 0 | 0 | 1 | 0 | 64 | 1480435035
| PP |  | A- svítidlo interiérové stropní přisazené kruhové LED , IP65, P=16,3W, ɸ= 1950lm, 3000k, Rozměry: Ø307 x 58 mm, Difuzor: polykarbonát, bílý, matný | [14 empty] | PP | 2
179 | K | 741372042 | Montáž svítidlo LED interiérové přisazené stropní páskové lištové se zapojením vodičů | kus | 1 |  | 0 |  |  | základní |  | 0 | 0 | 0 | 0 | 0 | 64 | K | 2 |  |  |  | ROZPOCET | [5 empty] | 0 | 0 | 0 | 0 | 0 | 1 | 0 | 64 | -1324648104
| PP |  | Montáž svítidlo LED interiérové přisazené stropní páskové lištové se zapojením vodičů | [14 empty] | PP | 2
| P |  | Poznámka k položce: domek obsluhy elektroinstalace , 1ks svítidla B, výměra v.č. D4.7, | [14 empty] | P | 2
180 | M | 34825006-R | B- Liniové LED svítidlo s optikou, IP20, P=21W, ɸ= 3000lm, 3000k, Rozměry: 1182x96x50mm, Materiál korpusu: | kus | 1 |  | 0 |  |  | základní |  | 0 | 0 | 0 | 0 | 0 | 256 | M | 2 |  |  |  | ROZPOCET | [5 empty] | 0 | 0 | 0 | 0 | 0 | 1 | 0 | 64 | -661477948
| PP |  | B- Liniové LED svítidlo s optikou, IP20, P=21W, ɸ= 3000lm, 3000k, Rozměry: 1182x96x50mm, Materiál korpusu: | [14 empty] | PP | 2
181 | K | 741110511 | Montáž lišta a kanálek vkládací šířky do 60 mm s víčkem | m | 66 |  | 0 |  |  | základní |  | 0 | 0 | 0 | 0 | 0 | 64 | K | 2 |  |  |  | ROZPOCET | [5 empty] | 0 | 0 | 0 | 0 | 0 | 1 | 0 | 64 | -1190017306
| PP |  | Montáž lišta a kanálek vkládací šířky do 60 mm s víčkem | [14 empty] | PP | 2
| P |  | Poznámka k položce: domek obsluhy elektroinstalace , limnigraf, kabelové vkládací lišty viz délky jednotlivých profilů , celkem 61m, výměra v.č. D4.7, D4.13 | [14 empty] | P | 2
182 | M | 34571001 | lišta elektroinstalační hranatá PVC 15x10mm | m | 26 |  | 0 |  |  | základní |  | 0 | 0 | 0 | 0 | 0 | 256 | M | 2 |  |  |  | ROZPOCET | [5 empty] | 0 | 0 | 0 | 0 | 0 | 1 | 0 | 64 | -1643903081
| PP |  | lišta elektroinstalační hranatá PVC 15x10mm | [14 empty] | PP | 2
183 | M | 34571004 | lišta elektroinstalační hranatá PVC 20x20mm | m | 20 |  | 0 |  |  | základní |  | 0 | 0 | 0 | 0 | 0 | 256 | M | 2 |  |  |  | ROZPOCET | [5 empty] | 0 | 0 | 0 | 0 | 0 | 1 | 0 | 64 | 382915623
| PP |  | lišta elektroinstalační hranatá PVC 20x20mm | [14 empty] | PP | 2
184 | M | 34571007 | lišta elektroinstalační hranatá PVC 40x20mm | m | 12 |  | 0 |  |  | základní |  | 0 | 0 | 0 | 0 | 0 | 256 | M | 2 |  |  |  | ROZPOCET | [5 empty] | 0 | 0 | 0 | 0 | 0 | 1 | 0 | 64 | -1472856392
| PP |  | lišta elektroinstalační hranatá PVC 40x20mm | [14 empty] | PP | 2
185 | M | 34571008 | lišta elektroinstalační hranatá PVC 40x40mm | m | 8 |  | 0 |  |  | základní |  | 0 | 0 | 0 | 0 | 0 | 256 | M | 2 |  |  |  | ROZPOCET | [5 empty] | 0 | 0 | 0 | 0 | 0 | 1 | 0 | 64 | 2045842311
| PP |  | lišta elektroinstalační hranatá PVC 40x40mm | [14 empty] | PP | 2
186 | K | 210050831-R | Označení svorky, rozváděče nebo skříňky samolepkou | kus | 13 |  | 0 |  |  | základní |  | 0 | 0 | 0 | 0 | 0 | 64 | K | 2 |  |  |  | ROZPOCET | [5 empty] | 0 | 0 | 0 | 0 | 0 | 1 | 0 | 64 | -1522426172
| PP |  | Označení svorky, rozváděče nebo skříňky samolepkou | [14 empty] | PP | 2
| P |  | Poznámka k položce: Označení rozvaděčů samolepkami s výstražnými blesky a zemníchc svorek/HOP značkami uzemnění - výměra v.č. D4.2, D4.6 | [14 empty] | P | 2
187 | M | 35442110-R1 | Samolepka na dvířka - červený výstražný blesk | kus | 8 |  | 0 |  |  | základní |  | 0 | 0 | 0 | 0 | 0 | 256 | M | 2 |  |  |  | ROZPOCET | [5 empty] | 0 | 0 | 0 | 0 | 0 | 1 | 0 | 64 | -522055352
| PP |  | Samolepka na dvířka - červený výstražný blesk | [14 empty] | PP | 2
| P |  | Poznámka k položce: na každý rozvaděč -výměra v.č. D4.2, D4.6 | [14 empty] | P | 2
188 | M | 35442110-R2 | Samolepka - uzemnění | kus | 5 |  | 0 |  |  | základní |  | 0 | 0 | 0 | 0 | 0 | 256 | M | 2 |  |  |  | ROZPOCET | [5 empty] | 0 | 0 | 0 | 0 | 0 | 1 | 0 | 64 | -2077471029
| PP |  | Samolepka - uzemnění | [14 empty] | PP | 2
| P |  | Poznámka k položce: na zemnící svorkovnici 5ks - výměra v.č D4.2, D4.6 | [14 empty] | P | 2
189 | K | 741410072 | Montáž pospojování ochranné konstrukce ostatní vodičem do 16 mm2 uloženým pevně | m | 40 |  | 0 |  |  | základní |  | 0 | 0 | 0 | 0 | 0 | 64 | K | 2 |  |  |  | ROZPOCET | [5 empty] | 0 | 0 | 0 | 0 | 0 | 1 | 0 | 64 | -1007582756
| PP |  | Montáž pospojování ochranné konstrukce ostatní vodičem do 16 mm2 uloženým pevně | [14 empty] | PP | 2
| P |  | Poznámka k položce: na zemnící svorkovnici 5ks - výměra v.č D4.7, D4.8, D4.13 | [14 empty] | P | 2
190 | M | 34140826 | vodič propojovací jádro Cu plné izolace PVC 450/750V (H07V-U) 1x4mm2 zžl | m | 25 |  | 0 |  |  | základní |  | 0 | 0 | 0 | 0 | 0 | 256 | M | 2 |  |  |  | ROZPOCET | [5 empty] | 0 | 0 | 0 | 0 | 0 | 1 | 0 | 64 | 1445754218
| PP |  | vodič propojovací jádro Cu plné izolace PVC 450/750V (H07V-U) 1x4mm2 zžl | [14 empty] | PP | 2
191 | M | 34140846 | vodič propojovací jádro Cu lanované izolace PVC 450/750V (H07V-R) 1x10mm2 | m | 15 |  | 0 |  |  | základní |  | 0 | 0 | 0 | 0 | 0 | 256 | M | 2 |  |  |  | ROZPOCET | [5 empty] | 0 | 0 | 0 | 0 | 0 | 1 | 0 | 64 | -324616858
| PP |  | vodič propojovací jádro Cu lanované izolace PVC 450/750V (H07V-R) 1x10mm2 | [14 empty] | PP | 2
192 | M | 35442043 | svorka uzemnění nerez na vodovodní potrubí a okapové roury | kus | 20 |  | 0 |  |  | základní |  | 0 | 0 | 0 | 0 | 0 | 256 | M | 2 |  |  |  | ROZPOCET | [5 empty] | 0 | 0 | 0 | 0 | 0 | 1 | 0 | 64 | 1944156817
| PP |  | svorka uzemnění nerez na vodovodní potrubí a okapové roury | [14 empty] | PP | 2
193 | K | 210220023 | Montáž uzemňovacího vedení vodičů FeZn pomocí svorek v zemi drátem průměru do 10 mm v průmyslové výstavbě | m | 650 |  | 0 |  |  | základní |  | 0 | 0 | 0 | 0 | 0 | 64 | K | 2 |  |  |  | ROZPOCET | [5 empty] | 0 | 0 | 0 | 0 | 0 | 1 | 0 | 64 | 655594329
| PP |  | Montáž uzemňovacího vedení vodičů FeZn pomocí svorek v zemi drátem průměru do 10 mm v průmyslové výstavbě | [14 empty] | PP | 2
| P |  | Poznámka k položce: zemnící drát FeZn 10mm položený v hlavní kabelové trase, 650m, výměra v.č D4.2 D4.6 650m x 0,625= 406,3kg | [14 empty] | P | 2
194 | M | 35441073 | drát průměr 10 mm FeZn - 0,625 kg/m | kg | 406.3 |  | 0 |  |  | základní |  | 0 | 0 | 0 | 0 | 0 | 256 | M | 2 |  |  |  | ROZPOCET | [5 empty] | 0 | 0 | 0 | 0 | 0 | 1 | 0 | 64 | -1777252281
| PP |  | drát průměr 10 mm FeZn - 0,625 kg/m | [14 empty] | PP | 2
195 | K | 210220021 | Montáž uzemňovacího vedení vodičů FeZn pomocí svorek v zemi páskou do 120 mm2 v průmyslové výstavbě | m | 60 |  | 0 |  |  | základní |  | 0 | 0 | 0 | 0 | 0 | 64 | K | 2 |  |  |  | ROZPOCET | [5 empty] | 0 | 0 | 0 | 0 | 0 | 1 | 0 | 64 | -625851296
| PP |  | Montáž uzemňovacího vedení vodičů FeZn pomocí svorek v zemi páskou do 120 mm2 v průmyslové výstavbě | [14 empty] | PP | 2
| P |  | Poznámka k položce: délka zemníče 2x30m - 60m, Měrná hmotnost zemniče 0,95 kg/m. x 60m - 57kg, výměra v.č D4.2 D4.6 | [14 empty] | P | 2
196 | M | 35442062 | pás zemnící 30x4mm FeZn (0,95 kg/m) | kg | 57 |  | 0 |  |  | základní |  | 0 | 0 | 0 | 0 | 0 | 256 | M | 2 |  |  |  | ROZPOCET | [5 empty] | 0 | 0 | 0 | 0 | 0 | 1 | 0 | 64 | 1178395368
| PP |  | pás zemnící 30x4mm FeZn (0,95 kg/m) | [14 empty] | PP | 2
197 | K | 210220302 | Montáž svorek hromosvodných se 3 a více šrouby | kus | 8 |  | 0 | CS ÚRS 2022 02 |  | základní |  | 0 | 0 | 0 | 0 | 0 | 64 | K | 2 |  |  |  | ROZPOCET | [5 empty] | 0 | 0 | 0 | 0 | 0 | 1 | 0 | 64 | -765146438
| PP |  | Montáž hromosvodného vedení svorek se 3 a více šrouby | [14 empty] | PP | 2
| Online PSC |  | https://podminky.urs.cz/item/CS_URS_2022_02/210220302 | [14 empty] | Online PSC | 2
| P |  | Poznámka k položce: zkušební svorka napojení rozvaděčů a HDS , 8ks , v.č výměra v.č D4.2 D4.6 | [14 empty] | P | 2
198 | M | 35431016 | zkušební svorka pro zemnič FeZn průměr 10 mm vč. spojovacího materiálu (vše v povrchové úpravě pozinkováním) | kus | 12 |  | 0 |  |  | základní |  | 0 | 0 | 0 | 0 | 0 | 256 | M | 2 |  |  |  | ROZPOCET | [5 empty] | 0 | 0 | 0 | 0 | 0 | 1 | 0 | 64 | -729717548
| PP |  | zkušební svorka pro zemnič FeZn průměr 10 mm vč. spojovacího materiálu (vše v povrchové úpravě pozinkováním) | [14 empty] | PP | 2
199 | K | 210220301 | Montáž hromosvodného vedení svorek se 2 šrouby | kus | 46 |  | 0 |  |  | základní |  | 0 | 0 | 0 | 0 | 0 | 64 | K | 2 |  |  |  | ROZPOCET | [5 empty] | 0 | 0 | 0 | 0 | 0 | 1 | 0 | 64 | -810499646
| PP |  | Montáž hromosvodného vedení svorek se 2 šrouby | [14 empty] | PP | 2
| P |  | Poznámka k položce: V místech spojení 2 zemničů nebo odbočení zemniče, a dále 1 spojení na každých 50 m zemniče (obvyklá délka balení) - 2 ks svorek na každé spojení zemničů. 23x2ks= 46ks, výměra v.č. D4.2 D4.6 | [14 empty] | P | 2
200 | M | 35431012 | Spojovací svorka pro zemniče FeZn průměr 10 mm, povrchová úprava pozinkováním | kus | 46 |  | 0 |  |  | základní |  | 0 | 0 | 0 | 0 | 0 | 256 | M | 2 |  |  |  | ROZPOCET | [5 empty] | 0 | 0 | 0 | 0 | 0 | 1 | 0 | 64 | -2069422833
| PP |  | Spojovací svorka pro zemniče FeZn průměr 10 mm, povrchová úprava pozinkováním | [14 empty] | PP | 2
201 | K | 210220302.1 | Montáž svorek hromosvodných se 3 a více šrouby | kus | 8 |  | 0 |  |  | základní |  | 0 | 0 | 0 | 0 | 0 | 64 | K | 2 |  |  |  | ROZPOCET | [5 empty] | 0 | 0 | 0 | 0 | 0 | 1 | 0 | 64 | -1965278729
| PP |  | Montáž svorek hromosvodných se 3 a více šrouby | [14 empty] | PP | 2
| P |  | Poznámka k položce: napojení v místech ukončení zemnícího drátu připojovací svorkou 6ks, výměra v.č. D4.2 D4.6 | [14 empty] | P | 2
202 | M | 35431021 | svorka uzemnění FeZn připojovací na kovové části pro 2 vodiče D 7-10mm | kus | 6 |  | 0 |  |  | základní |  | 0 | 0 | 0 | 0 | 0 | 256 | M | 2 |  |  |  | ROZPOCET | [5 empty] | 0 | 0 | 0 | 0 | 0 | 1 | 0 | 64 | -1113476654
| PP |  | svorka uzemnění FeZn připojovací na kovové části pro 2 vodiče D 7-10mm | [14 empty] | PP | 2
| P |  | Poznámka k položce: napojení v místech ukončení zemnícího pásku připojovací nebo zkušební svorkou 2ks, výměra v.č. D4.2 D4.6 | [14 empty] | P | 2
203 | M | 35431040 | svorka uzemnění FeZn připojovací na kovové části pro 1 vodič D 7-10mm -plochá, 2 šrouby | kus | 2 |  | 0 |  |  | základní |  | 0 | 0 | 0 | 0 | 0 | 256 | M | 2 |  |  |  | ROZPOCET | [5 empty] | 0 | 0 | 0 | 0 | 0 | 1 | 0 | 64 | 93868873
| PP |  | svorka uzemnění FeZn připojovací na kovové části pro 1 vodič D 7-10mm -plochá, 2 šrouby | [14 empty] | PP | 2
204 | K | 741440031 | Montáž tyč zemnicí dl do 2 m | kus | 2 |  | 0 |  |  | základní |  | 0 | 0 | 0 | 0 | 0 | 64 | K | 2 |  |  |  | ROZPOCET | [5 empty] | 0 | 0 | 0 | 0 | 0 | 1 | 0 | 64 | -1795592024
| PP |  | Montáž tyč zemnicí dl do 2 m | [14 empty] | PP | 2
| P |  | Poznámka k položce: uzemnění RE2 - zemnící tyč - 2ks, výměra v.č. D4.2 D4.6 | [14 empty] | P | 2
205 | M | 35442128 | tyč zemnící 2 m FeZn se svorkou | kus | 2 |  | 0 |  |  | základní |  | 0 | 0 | 0 | 0 | 0 | 256 | M | 2 |  |  |  | ROZPOCET | [5 empty] | 0 | 0 | 0 | 0 | 0 | 1 | 0 | 64 | -234510268
| PP |  | tyč zemnící 2 m FeZn se svorkou | [14 empty] | PP | 2
206 | K | 741440002 | Montáž deska zemnicí 1000x500 mm | kus | 1 |  | 0 |  |  | základní |  | 0 | 0 | 0 | 0 | 0 | 64 | K | 2 |  |  |  | ROZPOCET | [5 empty] | 0 | 0 | 0 | 0 | 0 | 1 | 0 | 64 | 193597224
| PP |  | Montáž deska zemnicí 1000x500 mm | [14 empty] | PP | 2
| P |  | Poznámka k položce: uzemnění RE2 - zemnící deska - 1ks, výměra v.č. D4.2 D4.6 | [14 empty] | P | 2
207 | M | 35442060 | deska zemnící s příložkami 1000x500mm | kus | 1 |  | 0 |  |  | základní |  | 0 | 0 | 0 | 0 | 0 | 256 | M | 2 |  |  |  | ROZPOCET | [5 empty] | 0 | 0 | 0 | 0 | 0 | 1 | 0 | 64 | -775387740
| PP |  | deska zemnící s příložkami 1000x500mm | [14 empty] | PP | 2
208 | K | 210100151-R | Montáž smršťovací trubice na zemnič FeZn průměr 10 mm | m | 8 |  | 0 |  |  | základní |  | 0 | 0 | 0 | 0 | 0 | 64 | K | 2 |  |  |  | ROZPOCET | [5 empty] | 0 | 0 | 0 | 0 | 0 | 1 | 0 | 64 | -1026701526
| PP |  | Montáž smršťovací trubice na zemnič FeZn průměr 10 mm | [14 empty] | PP | 2
| P |  | Poznámka k položce: V nadzemní části u vývodu zemniče ze země (1 m na každé místo) - 8ks - 8m - výměra v.č D4.6, | [14 empty] | P | 2
209 | M | 34343221 | trubka smršťovací silnostěnná bez lepidla 19/6 Zelenožlutá - na drát FeZn průměr 10 mm | m | 8 |  | 0 |  |  | základní |  | 0 | 0 | 0 | 0 | 0 | 256 | M | 2 |  |  |  | ROZPOCET | [5 empty] | 0 | 0 | 0 | 0 | 0 | 1 | 0 | 64 | -783697800
| PP |  | trubka smršťovací silnostěnná bez lepidla 19/6 Zelenožlutá - na drát FeZn průměr 10 mm | [14 empty] | PP | 2
210 | K | 210040761 | Nátěr základní ocelových součástí venkovního vedení nn na zemi | m2 | 1 |  | 0 |  |  | základní |  | 0 | 0 | 0 | 0 | 0 | 64 | K | 2 |  |  |  | ROZPOCET | [5 empty] | 0 | 0 | 0 | 0 | 0 | 1 | 0 | 64 | -1386292565
| PP |  | Nátěr základní ocelových součástí venkovního vedení nn na zemi | [14 empty] | PP | 2
211 | K | 210040771 | Nátěr vrchní ocelových součástí venkovního vedení nn na zemi | m2 | 2 |  | 0 |  |  | základní |  | 0 | 0 | 0 | 0 | 0 | 64 | K | 2 |  |  |  | ROZPOCET | [5 empty] | 0 | 0 | 0 | 0 | 0 | 1 | 0 | 64 | 1610272832
| PP |  | Nátěr vrchní ocelových součástí venkovního vedení nn na zemi | [14 empty] | PP | 2
| P |  | Poznámka k položce: 1 x základní nátěr, 2 x vrchní nátěr střešníkové trubky D90mmx3m - cca 1m2, výměra v.č. výměra v.č D4.6, 1m základní 2m vrchní nátěr, zaokrouhleno na celé balení, 1m2, spotřeba cca 1 kg na 5 m2 | [14 empty] | P | 2
212 | M | 24618210-R | Základní barva syntetická na kov | kg | 0.7 |  | 0 |  |  | základní |  | 0 | 0 | 0 | 0 | 0 | 256 | M | 2 |  |  |  | ROZPOCET | [5 empty] | 0 | 0 | 0 | 0 | 0 | 1 | 0 | 64 | -261352520
| PP |  | Základní barva syntetická na kov | [14 empty] | PP | 2
213 | M | 24629030-R | Vrchní barva syntetická na kov, odstín RAL 7016 | kg | 0.7 |  | 0 |  |  | základní |  | 0 | 0 | 0 | 0 | 0 | 256 | M | 2 |  |  |  | ROZPOCET | [5 empty] | 0 | 0 | 0 | 0 | 0 | 1 | 0 | 64 | 901935066
| PP |  | Vrchní barva syntetická na kov, odstín RAL 7016 | [14 empty] | PP | 2
214 | M | 24642001 | Ředidlo na syntetické barvy | litr | 0.7 |  | 0 |  |  | základní |  | 0 | 0 | 0 | 0 | 0 | 256 | M | 2 |  |  |  | ROZPOCET | [5 empty] | 0 | 0 | 0 | 0 | 0 | 1 | 0 | 64 | -472769855
| PP |  | Ředidlo na syntetické barvy | [14 empty] | PP | 2
| P |  | Poznámka k položce: Potřeba cca 0,2 l na 1kg barvy. zaokrouhleno na celé lbalení | [14 empty] | P | 2
215 | K | 789315217 | Nátěr práškovou technologii komaxit ocelových součástí oceloplechových rozvaděčů | m2 | 3 |  | 0 |  |  | základní |  | 0 | 0 | 0 | 0 | 0 | 64 | K | 2 |  |  |  | ROZPOCET | [5 empty] | 0 | 0 | 0 | 0 | 0 | 1 | 0 | 64 | 2098371545
| PP |  | Nátěr práškovou technologii komaxit ocelových součástí oceloplechových rozvaděčů | [14 empty] | PP | 2
| P |  | Poznámka k položce: Rozvaděč RL1 2xdveře, 1x krycí plech, 1xrám, celkem 1,5m2 ; Rozvaděč RL2 2xdveře, 1x krycí plech, 1xrám, celkem 1,5m2 , celkem 3m2, výměra v.č D4.6, D4.9 | [14 empty] | P | 2
216 | M | 27255774-R | Barva komaxitová ral 7035 | m2 | 4 |  | 0 |  |  | základní |  | 0 | 0 | 0 | 0 | 0 | 256 | M | 2 |  |  |  | ROZPOCET | [5 empty] | 0 | 0 | 0 | 0 | 0 | 1 | 0 | 64 | 1883254001
| PP |  | Barva komaxitová ral 7035 | [14 empty] | PP | 2
217 | K | 210040751-R | Očištění ocelových součástí venkovního vedení nn na zemi, odmašťováním | m2 | 10 |  | 0 |  |  | základní |  | 0 | 0 | 0 | 0 | 0 | 64 | K | 2 |  |  |  | ROZPOCET | [5 empty] | 0 | 0 | 0 | 0 | 0 | 1 | 0 | 64 | -2014120862
| PP |  | Očištění ocelových součástí venkovního vedení nn na zemi, odmašťováním | [14 empty] | PP | 2
| P |  | Poznámka k položce: Před nátěrem - Rozvaděč RL1 2xdveře, 1x krycí plech, 1xrám, celkem 1,5m2 ; Rozvaděč RL2 2xdveře, 1x krycí plech, 1xrám, celkem 1,5m2 , celkem 3m2, výměra v.č D4.6, D4.9 | [14 empty] | P | 2
218 | K | 741990015 | Zhotovení otvor kruhových D přes 60 do 100 mm | kus | 9 |  | 0 |  |  | základní |  | 0 | 0 | 0 | 0 | 0 | 64 | K | 2 |  |  |  | ROZPOCET | [5 empty] | 0 | 0 | 0 | 0 | 0 | 1 | 0 | 64 | 2081242415
| PP |  | Zhotovení otvor kruhových D přes 60 do 100 mm | [14 empty] | PP | 2
| P |  | Poznámka k položce: Vrtání otvoru průměru 60-100mm do polyetylénové kabelové komory pro zaústění chráničky, 7xd-75mm, 2xd-40mm, celkem 9ks, výměra v.č. D4.2, D4.6. | [14 empty] | P | 2
219 | K | 741990016 | Zhotovení otvorů kruhových D přes 100 do 160 mm | kus | 3 |  | 0 |  |  | základní |  | 0 | 0 | 0 | 0 | 0 | 64 | K | 2 |  |  |  | ROZPOCET | [5 empty] | 0 | 0 | 0 | 0 | 0 | 1 | 0 | 64 | -249374811
| PP |  | Zhotovení otvorů kruhových D přes 100 do 160 mm | [14 empty] | PP | 2
| P |  | Poznámka k položce: Vrtání otvoru průměru 1100mm do polyetylénové kabelové komory pro zaústění chráničky, 3xd-110mm, celkem 3ks, výměra v.č. D4.2, D4.6. | [14 empty] | P | 2
220 | K | 220182022 | Uložení trubky HDPE pro optický kabel do výkopu bez zřízení lože a bez krytí | m | 290 |  | 0 |  |  | základní |  | 0 | 0 | 0 | 0 | 0 | 64 | K | 2 |  |  |  | ROZPOCET | [5 empty] | 0 | 0 | 0 | 0 | 0 | 1 | 0 | 64 | -1793982890
| PP |  | Uložení trubky HDPE pro optický kabel do výkopu bez zřízení lože a bez krytí | [14 empty] | PP | 2
| P |  | Poznámka k položce: Optická trubka prázdná uložena do kabelového lože ve výkopu - 275m HDPE40, 15m-HDPE32/27, celkem 290m, výměr v.č. D4.2, D4.6. | [14 empty] | P | 2
221 | M | 34571360-R1 | Optická trubka HDPE 40 - průměr 40/32mm - černá | m | 275 |  | 0 |  |  | základní |  | 0 | 0 | 0 | 0 | 0 | 256 | M | 2 |  |  |  | ROZPOCET | [5 empty] | 0 | 0 | 0 | 0 | 0 | 1 | 0 | 64 | 1637067433
| PP |  | Optická trubka HDPE 40 - průměr 40/32mm - černá | [14 empty] | PP | 2
222 | M | 34571360-R2 | Optická trubka HDPE 32 - průměr 32/27mm - černá | m | 15 |  | 0 |  |  | základní |  | 0 | 0 | 0 | 0 | 0 | 256 | M | 2 |  |  |  | ROZPOCET | [5 empty] | 0 | 0 | 0 | 0 | 0 | 1 | 0 | 64 | -70395563
| PP |  | Optická trubka HDPE 32 - průměr 32/27mm - černá | [14 empty] | PP | 2
223 | K | 220182027 | Montáž koncovky nebo záslepky bez svařování na HDPE trubku | kus | 4 |  | 0 |  |  | základní |  | 0 | 0 | 0 | 0 | 0 | 64 | K | 2 |  |  |  | ROZPOCET | [5 empty] | 0 | 0 | 0 | 0 | 0 | 1 | 0 | 64 | 854098134
| PP |  | Montáž koncovky nebo záslepky bez svařování na HDPE trubku | [14 empty] | PP | 2
| P |  | Poznámka k položce: zaslepaní trubek po dobu než bude zafouknut opt. kabel.,4ks-HDPE40, 2ks-HDPE32, výměr v.č. D4.2, D4.6. | [14 empty] | P | 2
224 | M | 34571814 | koncovka pro chráničky optického kabelu D 40mm | kus | 4 |  | 0 |  |  | základní |  | 0 | 0 | 0 | 0 | 0 | 256 | M | 2 |  |  |  | ROZPOCET | [5 empty] | 0 | 0 | 0 | 0 | 0 | 1 | 0 | 64 | -323209487
| PP |  | koncovka pro chráničky optického kabelu D 40mm | [14 empty] | PP | 2
225 | M | 34571813 | koncovka pro chráničky optického kabelu D 32mm | kus | 2 |  | 0 |  |  | základní |  | 0 | 0 | 0 | 0 | 0 | 256 | M | 2 |  |  |  | ROZPOCET | [5 empty] | 0 | 0 | 0 | 0 | 0 | 1 | 0 | 64 | 996840324
| PP |  | koncovka pro chráničky optického kabelu D 32mm | [14 empty] | PP | 2
226 | K | 220182026 | Montáž spojky bez svařování na HDPE trubce rovné nebo redukční | kus | 8 |  | 0 |  |  | základní |  | 0 | 0 | 0 | 0 | 0 | 64 | K | 2 |  |  |  | ROZPOCET | [5 empty] | 0 | 0 | 0 | 0 | 0 | 1 | 0 | 64 | -633110087
| PP |  | Montáž spojky bez svařování na HDPE trubce rovné nebo redukční | [14 empty] | PP | 2
| P |  | Poznámka k položce: spojka rozebíratelná rovná, 2 ks , průchdka kabelová na otickou trubku obsazenou kabelem - 6ks výměr v.č. D4.2, D4.6. | [14 empty] | P | 2
227 | M | 34571604-R | Rozebíratelná spojka optické trubky HDPE 40 | kus | 2 |  | 0 |  |  | základní |  | 0 | 0 | 0 | 0 | 0 | 256 | M | 2 |  |  |  | ROZPOCET | [5 empty] | 0 | 0 | 0 | 0 | 0 | 1 | 0 | 64 | -904155261
| PP |  | Rozebíratelná spojka optické trubky HDPE 40 | [14 empty] | PP | 2
228 | M | 34571929-R | Průchodka kabelová na optickou trubku HDPE 40 | kus | 6 |  | 0 |  |  | základní |  | 0 | 0 | 0 | 0 | 0 | 256 | M | 2 |  |  |  | ROZPOCET | [5 empty] | 0 | 0 | 0 | 0 | 0 | 1 | 0 | 64 | -511958694
| PP |  | Průchodka kabelová na optickou trubku HDPE 40 | [14 empty] | PP | 2
229 | K | 741110361 | Montáž trubka ochranná do krabic ocelová bez závitu D do 70 mm pevně | m | 3 |  | 0 |  |  | základní |  | 0 | 0 | 0 | 0 | 0 | 64 | K | 2 |  |  |  | ROZPOCET | [5 empty] | 0 | 0 | 0 | 0 | 0 | 1 | 0 | 64 | -383129143
| PP |  | Montáž trubka ochranná do krabic ocelová bez závitu D do 70 mm pevně | [14 empty] | PP | 2
| P |  | Poznámka k položce: ochrana optické trubky pří výstuou ze země - domek obsluhy, limnigraf včetně upevnění na zeď, výměr v.č. D4.2, D4.6. | [14 empty] | P | 2
230 | M | 34575386-R | Chránička kabelových svodů - 3m | kus | 1 |  | 0 |  |  | základní |  | 0 | 0 | 0 | 0 | 0 | 256 | M | 2 |  |  |  | ROZPOCET | [5 empty] | 0 | 0 | 0 | 0 | 0 | 1 | 0 | 64 | 323428151
| PP |  | Chránička kabelových svodů - 3m | [14 empty] | PP | 2
| D | 46-M | Zemní práce při extr.mont.pracích |  |  |  | 0 |  |  |  |  | 0 |  | 0 |  | 0 | 3 | D | 1 |  |  |  | ROZPOCET | [11 empty] | 0
231 | K | 460010024 | Vytyčení trasy vedení kabelového (podzemního) v zastavěném prostoru | km | 0.926 |  | 0 |  |  | základní |  | 0 | 0 | 0 | 0 | 0 | 64 | K | 2 |  |  |  | ROZPOCET | [5 empty] | 0 | 0 | 0 | 0 | 0 | 1 | 0 | 64 | -1041958853
| PP |  | Vytyčení trasy vedení kabelového (podzemního) v zastavěném prostoru | [14 empty] | PP | 2
| P |  | Poznámka k položce: 1. V cenách jsou zahrnuty i náklady na: a) pochůzky projektovanou tratí, b) vyznačení budoucí trasy, c) rozmístění, očíslování a označení opěrných bodů, d) označení překážek a míst pro kabelové prostupy a podchodové štoly. výměra v.č 03-02, v.č 03-03, 926m/1000 výměra v.č D4.2 | [14 empty] | P | 2
232 | K | 460131114 | Hloubení nezapažených jam při elektromontážích ručně v hornině tř II skupiny 4 | m3 | 16.42 |  | 0 |  |  | základní |  | 0 | 0 | 0 | 0 | 0 | 64 | K | 2 |  |  |  | ROZPOCET | [5 empty] | 0 | 0 | 0 | 0 | 0 | 1 | 0 | 64 | -1817443668
| PP |  | Hloubení nezapažených jam při elektromontážích ručně v hornině tř II skupiny 4 | [14 empty] | PP | 2
| P |  | Poznámka k položce: jáma pro betonový stožár JB9/6-5ks, jáma pro dřevěný patkovaný stořár Jp6 - 1ks, jáma pro elektroměrový rozvaděč RE1, jáma pro demontáž stožáru JB9/6-5ks, jáma pro demontáž stožáru Jp6-1ks , Jáma pro demontáž stožáru Jp9- 2ks, jáma pro kabelové smyčky uložení / vytažení - 2x, jáma pro kabelovou komoru ,výměra v.č 5x (0,8x0,8x1,6) +1x 0,7x0,7x1m + 1x 0,65x0,9x0,7m + 5x 1,0m3 + 1x 0,5m3 + 2x0,5m3+ 2x 2x1x0,8m + 1x1x0,7m = 16,42m3 výměra v.č D4.2, D4.6, D4.8,D4.9, D4.10, D4.11,D.12 | [14 empty] | P | 2
233 | K | 460391124 | Zásyp jam při elektromontážích ručně se zhutněním z hornin třídy II skupiny 4 | m3 | 15.72 |  | 0 |  |  | základní |  | 0 | 0 | 0 | 0 | 0 | 64 | K | 2 |  |  |  | ROZPOCET | [5 empty] | 0 | 0 | 0 | 0 | 0 | 1 | 0 | 64 | -1288792953
| PP |  | Zásyp jam při elektromontážích ručně se zhutněním z hornin třídy II skupiny 4 | [14 empty] | PP | 2
| P |  | Poznámka k položce: jjáma pro betonový stožár JB9/6-5ks, jáma pro dřevěný patkovaný stořár Jp6 - 1ks, jáma pro elektroměrový rozvaděč RE1, jáma pro demontáž stožáru JB9/6-5ks, jáma pro demontáž stožáru Jp6-1ks , Jáma pro demontáž stožáru Jp9- 2ks, jáma pro kabelové smyčky uložení / vytažení - 2x, výměra v.č 5x (0,8x0,8x1,6) +1x 0,7x0,7x1m + 1x 0,4x0,4x0,7m + 5x 1,0m3 + 1x 0,5m3 + 2x0,5m3+ 2x 2x1x0,8m+ 0,2x0,2x0,7 = 15,45m3 výměra v.č D4.2, D4.6, D4.8,D4.9, D4.10D, 4.11,D.12 | [14 empty] | P | 2
234 | K | 460641125 | Základové konstrukce při elektromontážích ze ŽB tř. C 25/30 bez zvláštních nároků na prostředí | m3 | 4.63 |  | 0 |  |  | základní |  | 0 | 0 | 0 | 0 | 0 | 64 | K | 2 |  |  |  | ROZPOCET | [5 empty] | 0 | 0 | 0 | 0 | 0 | 1 | 0 | 64 | -936844942
| PP |  | Základové konstrukce při elektromontážích ze ŽB tř. C 25/30 bez zvláštních nároků na prostředí | [14 empty] | PP | 2
| P |  | Poznámka k položce: Základy nových stožárů JB9/6 - 5ks, základ pro RE1, základ pro kabelovou komoru, položka m.j. obsahuje dodání betonu C25/30-XF2. výměra v.č D4.2, D4.6, D, 4.11,D.12 5 x (0,8x0,8x1,6- 3,14x0,32x0,32/4*1,6) = 4,5m3 ; 0,7x0,9x0,05m=0,032m3 ; 0,3x0,1x3,2m=0,096m6, celkem 4,5+0,03+0,0962=4,63m3 | [14 empty] | P | 2
235 | M | 58560190-R | směs pro beton třída C25/30 kamenivo do 8 mm | m3 | 4.63 |  | 0 |  |  | základní |  | 0 | 0 | 0 | 0 | 0 | 256 | M | 2 |  |  |  | ROZPOCET | [5 empty] | 0 | 0 | 0 | 0 | 0 | 1 | 0 | 64 | -979767900
| PP |  | směs pro beton třída C25/30 kamenivo do 8 mm | [14 empty] | PP | 2
236 | K | 460791113 | Montáž trubek ochranných plastových uložených volně do rýhy tuhých D přes 50 do 90 mm | m | 516 |  | 0 |  |  | základní |  | 0 | 0 | 0 | 0 | 0 | 64 | K | 2 |  |  |  | ROZPOCET | [5 empty] | 0 | 0 | 0 | 0 | 0 | 1 | 0 | 64 | 1954708270
| PP |  | Montáž trubek ochranných plastových uložených volně do rýhy tuhých D přes 50 do 90 mm | [14 empty] | PP | 2
| P |  | Poznámka k položce: výměra v.č D4.2, D4.5, D4.6, Trubky v kabelové rýze C-2x76m, D-2x37m, E-3x13m, F-2x4m, H-50m , R-2x84m , 491mx1,05= 516m | [14 empty] | P | 2
| VV |  | výměra v.č D4.2, D4.5, D4.6, Trubky v kabelové rýze | [14 empty] | VV | 2 | 1 | True | 0 | ROZPOCET
| VV |  | "C-"2*76"m" + "D-"2*37"m" + "E-"3*13 "m" + "F-"2*4 "m" + "H-"50 "m" + "R-"2*84"m") *1,05" | [14 empty] | VV | 2 | 1 | True | 0 | ROZPOCET
| VV |  | 516 |  | 516 | [12 empty] | VV | 2 | 2 | True | 1 | ROZPOCET
237 | M | 34571353 | trubka elektroinstalační ohebná dvouplášťová korugovaná (chránička) D 61/75mm, HDPE+LDPE | m | 516 |  | 0 |  |  | základní |  | 0 | 0 | 0 | 0 | 0 | 256 | M | 2 |  |  |  | ROZPOCET | [5 empty] | 0 | 0 | 0 | 0 | 0 | 1 | 0 | 64 | -2009543542
| PP |  | trubka elektroinstalační ohebná dvouplášťová korugovaná (chránička) D 61/75mm, HDPE+LDPE | [14 empty] | PP | 2
238 | K | 460791114 | Montáž trubek ochranných plastových uložených volně do rýhy tuhých D přes 90 do 110 mm | m | 1126 |  | 0 |  |  | základní |  | 0 | 0 | 0 | 0 | 0 | 64 | K | 2 |  |  |  | ROZPOCET | [5 empty] | 0 | 0 | 0 | 0 | 0 | 1 | 0 | 64 | -1206892487
| PP |  | Montáž trubek ochranných plastových uložených volně do rýhy tuhých D přes 90 do 110 mm | [14 empty] | PP | 2
| P |  | Poznámka k položce: výměra v.č D4.2, D4.5, D4.6, Trubky v kabelové rýze A-2x417m, B-81m, G-115m, P-3x4m , S-2x15m, celkem 1072m x1,05=1026m | [14 empty] | P | 2
239 | M | 34571355 | trubka elektroinstalační ohebná dvouplášťová korugovaná (chránička) D 94/110mm, HDPE+LDPE | m | 1113 |  | 0 |  |  | základní |  | 0 | 0 | 0 | 0 | 0 | 256 | M | 2 |  |  |  | ROZPOCET | [5 empty] | 0 | 0 | 0 | 0 | 0 | 1 | 0 | 64 | 466855754
| PP |  | trubka elektroinstalační ohebná dvouplášťová korugovaná (chránička) D 94/110mm, HDPE+LDPE | [14 empty] | PP | 2
| P |  | Poznámka k položce: Trubky v kabelové rýze A-2x417m, B-81m, G-115m, S-2x15m, celkem 1060mx1,05=1113m | [14 empty] | P | 2
240 | M | 34571366-R | trubka, PE-HD d 110 | m | 13 |  | 0 |  |  | základní |  | 0 | 0 | 0 | 0 | 0 | 256 | M | 2 |  |  |  | ROZPOCET | [5 empty] | 0 | 0 | 0 | 0 | 0 | 1 | 0 | 64 | 1599815440
| PP |  | trubka, PE-HD d 110 | [14 empty] | PP | 2
| P |  | Poznámka k položce: Trubky v kabelové rýze P-3x4m = 12 , 12mx1,05 = 13m | [14 empty] | P | 2
241 | K | 460161173 | Hloubení kabelových rýh ručně š 35 cm hl 80 cm v hornině tř II skupiny 4 | m | 339 |  | 0 |  |  | základní |  | 0 | 0 | 0 | 0 | 0 | 64 | K | 2 |  |  |  | ROZPOCET | [5 empty] | 0 | 0 | 0 | 0 | 0 | 1 | 0 | 64 | 945347953
| PP |  | Hloubení kabelových rýh ručně š 35 cm hl 80 cm v hornině tř II skupiny 4 | [14 empty] | PP | 2
| P |  | Poznámka k položce: výměra v.č D4.2, D4.5, D4.6, řez D-37m,F-4m,G-115m,H-50m,P-4m, R-84m,S-15m, odkop trasy- 30m , celkem 339m | [14 empty] | P | 2
242 | K | 460161273 | Hloubení kabelových rýh ručně š 50 cm hl 80 cm v hornině tř II skupiny 4 | m | 44 |  | 0 |  |  | základní |  | 0 | 0 | 0 | 0 | 0 | 64 | K | 2 |  |  |  | ROZPOCET | [5 empty] | 0 | 0 | 0 | 0 | 0 | 1 | 0 | 64 | -1870002449
| PP |  | Hloubení kabelových rýh ručně š 50 cm hl 80 cm v hornině tř II skupiny 4 | [14 empty] | PP | 2
| P |  | Poznámka k položce: výměra v.č D4.2, D4.5, D4.6, řez E - 13m | [14 empty] | P | 2
| VV |  | 13 |  | 13 | [12 empty] | VV | 2 | 2 | True | 0 | ROZPOCET
| VV |  | "Křížení u lávky DN70" 2*5,0 |  | 10 | [12 empty] | VV | 2 | 2 | True | 0 | ROZPOCET
| VV |  | "Křížení v PB DN70" 4*4,0 |  | 16 | [12 empty] | VV | 2 | 2 | True | 0 | ROZPOCET
| VV |  | "Křížení u lávky DN150" 1*5,0 |  | 5 | [12 empty] | VV | 2 | 2 | True | 0 | ROZPOCET
| VV |  | Součet |  | 44 | [12 empty] | VV | 2 | 4 | True | 1 | ROZPOCET
243 | K | 460161183 | Hloubení kabelových rýh ručně š 35 cm hl 90 cm v hornině tř II skupiny 4 | m | 574 |  | 0 |  |  | základní |  | 0 | 0 | 0 | 0 | 0 | 64 | K | 2 |  |  |  | ROZPOCET | [5 empty] | 0 | 0 | 0 | 0 | 0 | 1 | 0 | 64 | -1778152231
| PP |  | Hloubení kabelových rýh ručně š 35 cm hl 90 cm v hornině tř II skupiny 4 | [14 empty] | PP | 2
| P |  | Poznámka k položce: výměra v.č D4.2, D4.5, D4.6, řez A-417m, B-81m, C-76m, celkem - 574m | [14 empty] | P | 2
244 | K | 460191114 | Rýhy kabelových spojek do 10 kV hloubení ručně včetně zásypu v hornině tř II skupiny 4 | kus | 1 |  | 0 |  |  | základní |  | 0 | 0 | 0 | 0 | 0 | 64 | K | 2 |  |  |  | ROZPOCET | [5 empty] | 0 | 0 | 0 | 0 | 0 | 1 | 0 | 64 | 109718806
| PP |  | Rýhy kabelových spojek do 10 kV hloubení ručně včetně zásypu v hornině tř II skupiny 4 | [14 empty] | PP | 2
| P |  | Poznámka k položce: výměra v.č D4.2, D4.6, | [14 empty] | P | 2
245 | K | 460661113 | Kabelové lože z písku pro kabely nn bez zakrytí š lože přes 50 do 65 cm | m | 201 |  | 0 |  |  | základní |  | 0 | 0 | 0 | 0 | 0 | 64 | K | 2 |  |  |  | ROZPOCET | [5 empty] | 0 | 0 | 0 | 0 | 0 | 1 | 0 | 64 | -625611322
| PP |  | Kabelové lože z písku pro kabely nn bez zakrytí š lože přes 50 do 65 cm | [14 empty] | PP | 2
| P |  | Poznámka k položce: pískové lože šířky 35 cm tl. 20 cm ve výkopu 35/80 cm , výměra v.č D4.2, D4.5, D4.6, řez C-76m, D-37m, F-4m, R-84m, celkem = 201 m | [14 empty] | P | 2
246 | M | 23531470-R | Písek tříděný frakce 0-4 pro zásyp | t | 24 |  | 0 |  |  | základní |  | 0 | 0 | 0 | 0 | 0 | 256 | M | 2 |  |  |  | ROZPOCET | [5 empty] | 0 | 0 | 0 | 0 | 0 | 1 | 0 | 64 | -1069657569
| PP |  | Písek tříděný frakce 0-4 pro zásyp | [14 empty] | PP | 2
| P |  | Poznámka k položce: řez C+D+F+R= 201mx(0,35x0,2) = 14,1m3; 1,7t/m3 , 14,1*1,7= 24t | [14 empty] | P | 2
247 | K | 460662318 | Kabelové lože z písku pro kabely vn a vvn kryté betonovou deskou š lože přes 90 do 100 cm | m | 2.7 |  | 0 |  |  | základní |  | 0 | 0 | 0 | 0 | 0 | 64 | K | 2 |  |  |  | ROZPOCET | [5 empty] | 0 | 0 | 0 | 0 | 0 | 1 | 0 | 64 | 1926053769
| PP |  | Kabelové lože z písku pro kabely vn a vvn kryté betonovou deskou š lože přes 90 do 100 cm | [14 empty] | PP | 2
| P |  | Poznámka k položce: pískové lože pro kabelovou smyčku délka 2m, pískové lože pro kabelovou komoru 0,7m , celkem 2,7m, výměra v.č D4.2, D4.5, D4.6, pískové lože pro kabelovou smyčku 2x60m- 2x1m tl. 30cm = 0,6m3, pískové lože pro kabelovou komoru 0,7x0,7x0,1=0,05m3, celkem 0,65m3, 1,7t/m3 , 0,65*1,7= 1,11t, zákryt smyčky betonovými deskami na délku 2m š. 1m / 200/34cm=6ks | [14 empty] | P | 2
248 | M | 23531470-R | Písek tříděný frakce 0-4 pro zásyp | t | 1.1 |  | 0 |  |  | základní |  | 0 | 0 | 0 | 0 | 0 | 256 | M | 2 |  |  |  | ROZPOCET | [5 empty] | 0 | 0 | 0 | 0 | 0 | 1 | 0 | 64 | 1409372555
| PP |  | Písek tříděný frakce 0-4 pro zásyp | [14 empty] | PP | 2
249 | M | BBC.0006772.URS | deska stropní plná betonová 20-90 89x34x7cm | kus | 6 |  | 0 |  |  | základní |  | 0 | 0 | 0 | 0 | 0 | 256 | M | 2 |  |  |  | ROZPOCET | [5 empty] | 0 | 0 | 0 | 0 | 0 | 1 | 0 | 64 | 1130192498
| PP |  | deska stropní plná betonová 20-90 89x34x7cm | [14 empty] | PP | 2
250 | K | 460431183 | Zásyp kabelových rýh ručně se zhutněním e zhutněním š 35 cm hl 80 cm z horniny tř II skupiny 4 | m | 339 |  | 0 |  |  | základní |  | 0 | 0 | 0 | 0 | 0 | 64 | K | 2 |  |  |  | ROZPOCET | [5 empty] | 0 | 0 | 0 | 0 | 0 | 1 | 0 | 64 | 490381093
| PP |  | Zásyp kabelových rýh ručně se zhutněním e zhutněním š 35 cm hl 80 cm z horniny tř II skupiny 4 | [14 empty] | PP | 2
| P |  | Poznámka k položce: výměra v.č 401-2, 401-5 řez D-37m,F-4m,G-115m,H-50m,P-4m, R-84m,S-15m, odkop trasy- 30m , celkem 339m | [14 empty] | P | 2
251 | K | 460431193 | Zásyp kabelových rýh ručně se zhutněním š 35 cm hl 90 cm z horniny tř II skupiny 4 | m | 574 |  | 0 |  |  | základní |  | 0 | 0 | 0 | 0 | 0 | 64 | K | 2 |  |  |  | ROZPOCET | [5 empty] | 0 | 0 | 0 | 0 | 0 | 1 | 0 | 64 | -1161077793
| PP |  | Zásyp kabelových rýh ručně se zhutněním š 35 cm hl 90 cm z horniny tř II skupiny 4 | [14 empty] | PP | 2
| P |  | Poznámka k položce: výměra v.č D4.2, D4.5, D4.6, řez A-417m, B-81m, C-76m, celkem - 574m | [14 empty] | P | 2
252 | K | 460431283 | Zásyp kabelových rýh ručně se zhutněním š 50 cm hl 80 cm z horniny tř II skupiny 4 | m | 13 |  | 0 |  |  | základní |  | 0 | 0 | 0 | 0 | 0 | 64 | K | 2 |  |  |  | ROZPOCET | [5 empty] | 0 | 0 | 0 | 0 | 0 | 1 | 0 | 64 | -1692493976
| PP |  | Zásyp kabelových rýh ručně se zhutněním š 50 cm hl 80 cm z horniny tř II skupiny 4 | [14 empty] | PP | 2
| P |  | Poznámka k položce: výměra v.č D4.2, D4.5, D4.6, řez E - 13m | [14 empty] | P | 2
253 | K | 469972111 | Odvoz suti a vybouraných hmot při elektromontážích do 1 km | t | 12.8 |  | 0 | CS ÚRS 2022 02 |  | základní |  | 0 | 0 | 0 | 0 | 0 | 64 | K | 2 |  |  |  | ROZPOCET | [5 empty] | 0 | 0 | 0 | 0 | 0 | 1 | 0 | 64 | -1898664195
| PP |  | Odvoz suti a vybouraných hmot odvoz suti a vybouraných hmot do 1 km | [14 empty] | PP | 2
| Online PSC |  | https://podminky.urs.cz/item/CS_URS_2022_02/469972111 | [14 empty] | Online PSC | 2
| VV |  | Odklizení suti z betonových patek sloupů | [14 empty] | VV | 2 | 1 | True | 0 | ROZPOCET
| VV |  | 1,024*5 * 2,5 |  | 12.8 | [12 empty] | VV | 2 | 2 | True | 0 | ROZPOCET
| VV | bet_suť | Součet |  | 12.8 | [12 empty] | VV | 2 | 4 | True | 1 | ROZPOCET
254 | K | 469972121 | Příplatek k odvozu suti a vybouraných hmot při elektromontážích za každý další 1 km | t | 243.2 |  | 0 | CS ÚRS 2022 02 |  | základní |  | 0 | 0 | 0 | 0 | 0 | 64 | K | 2 |  |  |  | ROZPOCET | [5 empty] | 0 | 0 | 0 | 0 | 0 | 1 | 0 | 64 | -388705078
| PP |  | Odvoz suti a vybouraných hmot odvoz suti a vybouraných hmot Příplatek k ceně za každý další i započatý 1 km | [14 empty] | PP | 2
| Online PSC |  | https://podminky.urs.cz/item/CS_URS_2022_02/469972121 | [14 empty] | Online PSC | 2
| VV |  | bet_suť*19 "velkem do 20 km" |  | 243.2 | [12 empty] | VV | 2 | 2 | True | 1 | ROZPOCET
255 | K | 469973120 | Poplatek za uložení stavebního odpadu na recyklační skládce (skládkovné) z prostého betonu kód odpadu 17 01 01 | t | 12.8 |  | 0 | CS ÚRS 2022 02 |  | základní |  | 0 | 0 | 0 | 0 | 0 | 64 | K | 2 |  |  |  | ROZPOCET | [5 empty] | 0 | 0 | 0 | 0 | 0 | 1 | 0 | 64 | 1629375650
| PP |  | Poplatek za uložení stavebního odpadu (skládkovné) na recyklační skládce z prostého betonu zatříděného do Katalogu odpadů pod kódem 17 01 01 | [14 empty] | PP | 2
| Online PSC |  | https://podminky.urs.cz/item/CS_URS_2022_02/469973120 | [14 empty] | Online PSC | 2
| VV |  | bet_suť |  | 12.8 | [12 empty] | VV | 2 | 2 | True | 1 | ROZPOCET
256 | K | 4699-R101 | Odklizení a likvidace demontovaných betonových stožárů JB9/6 | kus | 5 |  | 0 |  |  | základní |  | 0 | 0 | 0 | 0 | 0 | 64 | K | 2 |  |  |  | ROZPOCET | [5 empty] | 0 | 0 | 0 | 0 | 0 | 1 | 0 | 64 | 698677655
| PP |  | Odklizení a likvidace demontovaných betonových stožárů JB9/6 | [14 empty] | PP | 2
257 | K | 4699-R102 | Odklizení a likvidace demontovaných dřevěných patkových stožárů Jp/9m-2ks a Jp/7m-1ks | kus | 3 |  | 0 |  |  | základní |  | 0 | 0 | 0 | 0 | 0 | 64 | K | 2 |  |  |  | ROZPOCET | [5 empty] | 0 | 0 | 0 | 0 | 0 | 1 | 0 | 64 | 1020816756
| PP |  | Odklizení a likvidace demontovaných dřevěných patkových stožárů Jp/9m-2ks a Jp/7m-1ks | [14 empty] | PP | 2
258 | K | 894812611-R | Utěsnění konce prostupu, ochranné trubky nebo otvoru (do D110) PU pěnou | kus | 36 |  | 0 |  |  | základní |  | 0 | 0 | 0 | 0 | 0 | 64 | K | 2 |  |  |  | ROZPOCET | [5 empty] | 0 | 0 | 0 | 0 | 0 | 1 | 0 | 64 | -1225821120
| PP |  | Utěsnění konce prostupu, ochranné trubky nebo otvoru (do D110) PU pěnou | [14 empty] | PP | 2
| P |  | Poznámka k položce: výměra v.č D4.2, D4.5, D4.6, 1 balení na utěsnění cca 8 ks konců. 45pr / 8=6ks | [14 empty] | P | 2
259 | M | 231701400 | pěna montážní polyuretanová EURO 750 ml | kus | 6 |  | 0 |  |  | základní |  | 0 | 0 | 0 | 0 | 0 | 256 | M | 2 |  |  |  | ROZPOCET | [5 empty] | 0 | 0 | 0 | 0 | 0 | 1 | 0 | 64 | 180426413
| PP |  | pěna montážní polyuretanová EURO 750 ml | [14 empty] | PP | 2
260 | K | 460841113 | Osazení kabelové komory z dílu HDPE plochy do 1 m2 hl přes 0,7 do 1,0 m pro běžné zatížení | kus | 1 |  | 0 |  |  | základní |  | 0 | 0 | 0 | 0 | 0 | 64 | K | 2 |  |  |  | ROZPOCET | [5 empty] | 0 | 0 | 0 | 0 | 0 | 1 | 0 | 64 | -1025900359
| PP |  | Osazení kabelové komory z dílu HDPE plochy do 1 m2 hl přes 0,7 do 1,0 m pro běžné zatížení | [14 empty] | PP | 2
| P |  | Poznámka k položce: kabelová komora KK - 1ks, výměra v.č D4.2, D4.6, | [14 empty] | P | 2
261 | M | 28661026-R | kabelová komora vysokohustotní polyethylen (HDPE) vnitřní vrchní rozměr 610 x 610 x 660mm, Dolní vnitřní rozměr (mm) 690 x 690 x 660mm, víko betonové se zámkem B125-125kN, | kus | 1 |  | 0 |  |  | základní |  | 0 | 0 | 0 | 0 | 0 | 256 | M | 2 |  |  |  | ROZPOCET | [5 empty] | 0 | 0 | 0 | 0 | 0 | 1 | 0 | 64 | -1632593683
| PP |  | kabelová komora vysokohustotní polyethylen (HDPE) vnitřní vrchní rozměr 610 x 610 x 660mm, Dolní vnitřní rozměr (mm) 690 x 690 x 660mm, víko betonové se zámkem B125-125kN, | [14 empty] | PP | 2
262 | K | 460671113 | Krytí kabelů, spojek, koncovek a odbočnic kabelů výstražnou fólií z PVC včetně vyrovnání povrchu rýhy, rozvinutí a uložení fólie do rýhy, fólie šířky do 34cm | m | 909 |  | 0 |  |  | základní |  | 0 | 0 | 0 | 0 | 0 | 64 | K | 2 |  |  |  | ROZPOCET | [5 empty] | 0 | 0 | 0 | 0 | 0 | 1 | 0 | 64 | -1325916361
| PP |  | Krytí kabelů, spojek, koncovek a odbočnic kabelů výstražnou fólií z PVC včetně vyrovnání povrchu rýhy, rozvinutí a uložení fólie do rýhy, fólie šířky do 34cm | [14 empty] | PP | 2
| P |  | Poznámka k položce: červené výstražné fólie. výměra v.č D4.2, D4.5, D4.6, řez řez A-417m, B-81m, C-76m, řez D-37m,E-2x13m, F-4m,G-115m,H-50m,P-4m, R-84m,S-15m, celkem 909m | [14 empty] | P | 2
263 | M | 34575105-R | výstražná fólie š. 33cm - červená | m | 909 |  | 0 |  |  | základní |  | 0 | 0 | 0 | 0 | 0 | 256 | M | 2 |  |  |  | ROZPOCET | [5 empty] | 0 | 0 | 0 | 0 | 0 | 1 | 0 | 64 | 213791563
| PP |  | výstražná fólie š. 33cm - červená | [14 empty] | PP | 2
264 | K | 460242111 | Provizorní zajištění potrubí ve výkopech při křížení s kabelem | kus | 2 |  | 0 |  |  | základní |  | 0 | 0 | 0 | 0 | 0 | 64 | K | 2 |  |  |  | ROZPOCET | [5 empty] | 0 | 0 | 0 | 0 | 0 | 1 | 0 | 64 | -1701580741
| PP |  | Provizorní zajištění potrubí ve výkopech při křížení s kabelem | [14 empty] | PP | 2
| P |  | Poznámka k položce: zajištění inž. Sítí při kříření výměra v.č. D4.2, D4.6, | [14 empty] | P | 2
265 | K | 460751111 | Osazení kabelových kanálů do rýhy z prefabrikovaných betonových žlabů vnější šířky do 20 cm | kus | 6 |  | 0 |  |  | základní |  | 0 | 0 | 0 | 0 | 0 | 64 | K | 2 |  |  |  | ROZPOCET | [5 empty] | 0 | 0 | 0 | 0 | 0 | 1 | 0 | 64 | 5704440
| PP |  | Osazení kabelových kanálů do rýhy z prefabrikovaných betonových žlabů vnější šířky do 20 cm | [14 empty] | PP | 2
| P |  | Poznámka k položce: při křížení vodovodu 2x 3m - 6m výměra v.č D4.2, D4.6, 3m x2 | [14 empty] | P | 2
266 | M | 59213001 | žlab kabelový betonový 100x18,5/10x10cm včetně víka | m | 6 |  | 0 |  |  | základní |  | 0 | 0 | 0 | 0 | 0 | 256 | M | 2 |  |  |  | ROZPOCET | [5 empty] | 0 | 0 | 0 | 0 | 0 | 1 | 0 | 64 | 1260027900
| PP |  | žlab kabelový betonový 100x18,5/10x10cm včetně víka | [14 empty] | PP | 2
267 | K | 460551112 | Rozprostření a urovnání ornice při elektromotážích ručně tl vrstvy přes 20 do 25 cm | m2 | 326 |  | 0 |  |  | základní |  | 0 | 0 | 0 | 0 | 0 | 64 | K | 2 |  |  |  | ROZPOCET | [5 empty] | 0 | 0 | 0 | 0 | 0 | 1 | 0 | 64 | 286517847
| PP |  | Rozprostření a urovnání ornice při elektromotážích ručně tl vrstvy přes 20 do 25 cm | [14 empty] | PP | 2
| P |  | Poznámka k položce: řezy (A - S) minus E, řez E . výměra v.č. D4.2, D4.5, D4.6, 913m x0,35+13x0,5=326m2 | [14 empty] | P | 2
268 | K | 460581122 | Zatravnění včetně zalití vodou ve svahu | m2 | 326 |  | 0 |  |  | základní |  | 0 | 0 | 0 | 0 | 0 | 64 | K | 2 |  |  |  | ROZPOCET | [5 empty] | 0 | 0 | 0 | 0 | 0 | 1 | 0 | 64 | -129777546
| PP |  | Zatravnění včetně zalití vodou ve svahu | [14 empty] | PP | 2
| P |  | Poznámka k položce: řezy (A - S) minus E, řez E . výměra v.č. D4.2, D4.5, D4.6, 913m x0,35+13x0,5=326m2 | [14 empty] | P | 2
269 | K | 468081412 | Vybourání otvorů pro elektroinstalace ve zdivu betonovém pl do 0,02 m2 tl přes 15 do 30 cm | kus | 4 |  | 0 |  |  | základní |  | 0 | 0 | 0 | 0 | 0 | 64 | K | 2 |  |  |  | ROZPOCET | [5 empty] | 0 | 0 | 0 | 0 | 0 | 1 | 0 | 64 | 1534695110
| PP |  | Vybourání otvorů pro elektroinstalace ve zdivu betonovém pl do 0,02 m2 tl přes 15 do 30 cm | [14 empty] | PP | 2
| P |  | Poznámka k položce: prostup přes zeď přípojek NN a optické trubky , výměra v.č. D4.2, D4.5, D4.6, 4x otvor do zdi,2xlimnigraf + 2xxdomek obsluhy | [14 empty] | P | 2
270 | K | 460371113 | Naložení výkopku při elektromontážích ručně z hornin třídy II skupiny 4 a 5 | m3 | 19.9 |  | 0 |  |  | základní |  | 0 | 0 | 0 | 0 | 0 | 64 | K | 2 |  |  |  | ROZPOCET | [5 empty] | 0 | 0 | 0 | 0 | 0 | 1 | 0 | 64 | 1690854667
| PP |  | Naložení výkopku při elektromontážích ručně z hornin třídy II skupiny 4 a 5 | [14 empty] | PP | 2
| P |  | Poznámka k položce: výměra v.č D4.2, D4.5, D4.6, "přebytečná zemina odečet - pískové lože řez C+D+F+R= 201mx(0,35x0,2) = 14,1m3; "přebytečná zemina odečet - pískové lože kabelové rezervy 0,6m3; "přebytečná zemina odečet - základy stožáru JB9/6 - 5 x (0,8x0,8x1,6 = 5,12m3 "přebytečná zemina odečet - elektroměrový rozvaděč -0,65x 0,47x0,25= 0,08 | [14 empty] | P | 2
271 | K | 460341112 | Vodorovné přemístění horniny jakékoliv třídy dopravními prostředky při elektromontážích přes 50 do 500 m | m3 | 14.26 |  | 0 |  |  | základní |  | 0 | 0 | 0 | 0 | 0 | 64 | K | 2 |  |  |  | ROZPOCET | [5 empty] | 0 | 0 | 0 | 0 | 0 | 1 | 0 | 64 | 1085974308
| PP |  | Vodorovné přemístění horniny jakékoliv třídy dopravními prostředky při elektromontážích přes 50 do 500 m | [14 empty] | PP | 2
| P |  | Poznámka k položce: výměra v.č D4.2, D4.5, D4.6, kryt štěrkové komunikace 36m š. 0,6m hl. 0,3m - 36x0,6x0,3=6,48m3, převod na t- 2,2t/m3, 6,48x2,2= 14,26t | [14 empty] | P | 2
| D | HZS | Hodinové zúčtovací sazby |  |  |  | 0 |  |  |  |  | 0 |  | 0 |  | 0 | 4 | D | 0 |  |  |  | ROZPOCET | [11 empty] | 0
272 | K | HZS-R1 | Výchozí revize elektro vč. provedení potřebných měření, vypracování kompletní zprávy | hod | 30 |  | 0 |  |  | základní |  | 0 | 0 | 0 | 0 | 0 | 262144 | K | 1 |  |  |  | ROZPOCET | [5 empty] | 0 | 0 | 0 | 0 | 0 | 1 | 0 | 262144 | 1273432195
| PP |  | Výchozí revize elektro vč. provedení potřebných měření, vypracování kompletní zprávy | [14 empty] | PP | 1
| P |  | Poznámka k položce: v rozsahu SO 04 a navrženého technického řešení. | [14 empty] | P | 1
273 | K | HZS-R2 | Montážní práce spojené s odpojení kabeláže stávající přípojky v areálu Frygesta; | hod | 3 |  | 0 |  |  | základní |  | 0 | 0 | 0 | 0 | 0 | 262144 | K | 1 |  |  |  | ROZPOCET | [5 empty] | 0 | 0 | 0 | 0 | 0 | 1 | 0 | 262144 | -1522134548
| PP |  | Montážní práce spojené s odpojení kabeláže stávající přípojky v areálu Frygesta; | [14 empty] | PP | 1
| P |  | Poznámka k položce: v rozsahu SO 04 a navrženého technického řešení. | [14 empty] | P | 1
274 | K | HZS-R3 | Montážní práce spojené s přípojením a odpojením staveništní přípojky v trafostanici DTS 7147 | hod. | 10 |  | 0 |  |  | základní |  | 0 | 0 | 0 | 0 | 0 | 262144 | K | 1 |  |  |  | ROZPOCET | [5 empty] | 0 | 0 | 0 | 0 | 0 | 1 | 0 | 262144 | 358232420
| PP |  | Montážní práce spojené s přípojením a odpojením staveništní přípojky v trafostanici DTS 7147 | [14 empty] | PP | 1
| P |  | Poznámka k položce: v rozsahu SO 04 a navrženého technického řešení. | [14 empty] | P | 1
275 | K | HZS-R4 | Práce spojené s komaxitováním plechových dílů stávajících rozvodnice RL1 a RL2 | hod. | 4 |  | 0 |  |  | základní |  | 0 | 0 | 0 | 0 | 0 | 262144 | K | 1 |  |  |  | ROZPOCET | [5 empty] | 0 | 0 | 0 | 0 | 0 | 1 | 0 | 262144 | 419089137
| PP |  | Práce spojené s komaxitováním plechových dílů stávajících rozvodnice RL1 a RL2 | [14 empty] | PP | 1
| P |  | Poznámka k položce: v rozsahu SO 04 a navrženého technického řešení. | [14 empty] | P | 1
276 | K | HZS-R5 | Zajištění provizorního mobilního zdroje el. energie pro zkušební provoz soustavy před provedením výchozí revize elektro | hod. | 3 |  | 0 |  |  | základní |  | 0 | 0 | 0 | 0 | 0 | 262144 | K | 1 |  |  |  | ROZPOCET | [5 empty] | 0 | 0 | 0 | 0 | 0 | 1 | 0 | 262144 | -583551482
| PP |  | Zajištění provizorního mobilního zdroje el. energie pro zkušební provoz soustavy před provedením výchozí revize elektro | [14 empty] | PP | 1
| P |  | Poznámka k položce: v rozsahu SO 04 a navrženého technického řešení. | [14 empty] | P | 1
277 | K | HZS-R6 | Odpojení vodičů a posunutí sávajícího rozvaděče limnigrafu RMS s upevněním na zeď, zapojení vodičů | hod. | 4 |  | 0 |  |  | základní |  | 0 | 0 | 0 | 0 | 0 | 262144 | K | 1 |  |  |  | ROZPOCET | [5 empty] | 0 | 0 | 0 | 0 | 0 | 1 | 0 | 262144 | 209945775
| PP |  | Odpojení vodičů a posunutí sávajícího rozvaděče limnigrafu RMS s upevněním na zeď, zapojení vodičů | [14 empty] | PP | 1
| P |  | Poznámka k položce: Poznámka : v rozsahu SO 04 a navrženého technického řešení. | [14 empty] | P | 1

## SO 05 - Příjezdová komuni...
[18 empty] | {0a740674-fbcc-4d7c-9ef6-7b7e5c58d394} | [5 empty] | krajnice_zem | Zemní krajnice (humózní zemina) | m3 | 79,13 | 2
[18 empty] | 2 | [5 empty] | nasyp_docasny | Násyp se zhutněním | m3 | 297 | 2
| KRYCÍ LIST SOUPISU PRACÍ | [7 empty] | v --- níže se nacházejí doplnkové a pomocné údaje k sestavám --- v | [8 empty] | False | [5 empty] | nasyp_kom | Násyp pro komunikaci | m3 | 43,55 | 2
[24 empty] | obrubniky | Výměna obrubníků (odstranění a obnovení) | m | 28 | 2
| Stavba: | [22 empty] | odkop_kom | Odkopávka pro komunikace | m3 | 612,698 | 2
|  | VD Baška – převedení extrémních povodní, stavba č. 4142 | [21 empty] | odstr_SD_100 | Odstranění vrstvy ze štěrkodrtě v tl. 100 mm | m2 | 900,15 | 2
| Objekt: | [22 empty] | odstr_SD_200 | Odstanění štěrkodrti v tl. 200 mm (po vrstvách - dvojnásobná plocha) | m2 | 1864 | 2
|  | SO 05 - Příjezdová komunikace | [21 empty] | odstr_SD_300 | Odstranění štěrkodrti v tl. 300 mm | m2 | 120 | 2
[24 empty] | odstr_SP200 | Odstranění vrstvy ze ŠP v tl. 200 mm | m2 | 90 | 2
| KSO: |  |  |  |  | CC-CZ: | [17 empty] | ohum_rov | Ohumusování v rovině | m2 | 701 | 2
| Místo: |  | k. ú. Baška |  |  | Datum: | 30. 3. 2023 | [16 empty] | opr_asf_tl50 | Oprava asfaltové komunikace v tl. 50 mm | m2 | 200 | 2
[24 empty] | opr_asf_tl80 | Oprava asfaltové komunikace v tl. 80 mm | m2 | 98 | 2
| Zadavatel: |  |  |  |  | IČ: | 70890021 | [16 empty] | oprava_cesty | Oprava cesty - doplnění štěrkodrti | m2 | 210 | 2
|  | Povodí Odry, státní podnik |  |  |  | DIČ: | CZ70890021 | [16 empty] | oprava_SD150 | Oprava štěrkovké komunikace v prům. tl. 150 mm | m2 | 36 | 2
[24 empty] | oprava_SD50 | Oprava svrchní vrstvy komunikace ŠD 50 mm | m2 | 802,15 | 2
| Uchazeč: |  |  |  |  | IČ: | Vyplň údaj | [16 empty] | oseti_krajnic | Osetí zemních krajnic | m2 | 412,974 | 2
|  | Vyplň údaj |  |  |  | DIČ: | Vyplň údaj | [16 empty] | panelka | Dočasná panelová komunikace | m2 | 1737 | 2
[24 empty] | panely_stav | Odstranění a navrácení stáv. bet. panelů | m2 | 47 | 2
| Projektant: |  |  |  |  | IČ: | 72400714 | [16 empty] | pohoz_propust | Dočasné opevnění propustků | m3 | 5 | 2
|  | Ing. Pavel Golík, Ph.D. |  |  |  | DIČ: | CZ7904243886 | [16 empty] | propust_DN1000 | Dočasné propustky DN 1000 | m | 110 | 2
[24 empty] | propust_DN400 | Dočasné propustky DN400 | m | 30 | 2
| Zpracovatel: |  |  |  |  | IČ: | [17 empty] | sejmuti_dno | Sejmutí svrchních vrstev dna nádrž | m2 | 1920 | 2
[6 empty] | DIČ: | [17 empty] | sejmuti_tl50 | Sejmutí humozních vrstev v tl. 50 mm | m2 | 1584,3 | 2
[24 empty] | voda_zalivka | Voda pro zalití | m3 | 33,419 | 2
| Poznámka: | [22 empty] | zasyp | Zásyp se zhutněním | m3 | 102,9 | 2
| Cena bez DPH | [5 empty] | 0
|  |  | Základ daně |  |  | Sazba daně | Výše daně
| DPH | základní | 0 |  |  | 21% | 0
|  | snížená | 0 |  |  | 15% | 0
|  | zákl. přenesená | 0 |  |  | 21% | 0
|  | sníž. přenesená | 0 |  |  | 15% | 0
|  | nulová | 0 |  |  | 0% | 0
| Cena s DPH |  |  | v | CZK |  | 0
REKAPITULACE ČLENĚNÍ SOUPISU PRACÍ
Stavba:
VD Baška – převedení extrémních povodní, stavba č. 4142
Objekt:
SO 05 - Příjezdová komunikace
Místo: |  |  | k. ú. Baška |  |  | Datum: | 30. 3. 2023
Zadavatel: |  |  | Povodí Odry, státní podnik |  |  | Projektant: | Ing. Pavel Golík, Ph.D.
Uchazeč: |  |  | Vyplň údaj |  |  | Zpracovatel:
Kód dílu - Popis | [6 empty] | Cena celkem [CZK]
Náklady stavby celkem | [6 empty] | 0 | [11 empty] | -1
| HSV - Práce a dodávky HSV | [5 empty] | 0
| 1 - Zemní práce | [5 empty] | 0
| 2 - Zakládání | [5 empty] | 0
| 4 - Vodorovné konstrukce | [5 empty] | 0
| 5 - Komunikace pozemní | [5 empty] | 0
| 9 - Ostatní konstrukce a práce, bourání | [5 empty] | 0
| 997 - Přesun sutě | [5 empty] | 0
| 998 - Přesun hmot | [5 empty] | 0
SOUPIS PRACÍ
Stavba:
VD Baška – převedení extrémních povodní, stavba č. 4142
Objekt:
SO 05 - Příjezdová komunikace
Místo: |  |  | k. ú. Baška |  |  | Datum: | 30. 3. 2023
Zadavatel: |  |  | Povodí Odry, státní podnik |  |  | Projektant: | Ing. Pavel Golík, Ph.D.
Uchazeč: |  |  | Vyplň údaj |  |  | Zpracovatel:
PČ | Typ | Kód | Popis | MJ | Množství | J.cena [CZK] | Cena celkem [CZK] | Cenová soustava |  | DPH | J. Nh [h] | Nh celkem [h] | J. hmotnost [t] | Hmotnost celkem [t] | J. suť [t] | Suť Celkem [t]
Náklady soupisu celkem | [6 empty] | 0 |  |  |  |  | 0 |  | 1846.0299 |  | 1263.3971 |  | D | -1 | [15 empty] | 0
| D | HSV | Práce a dodávky HSV |  |  |  | 0 |  |  |  |  | 0 |  | 1846.0299 |  | 1263.3971 | 1 | D | 0 |  |  |  | ROZPOCET | [11 empty] | 0
| D | 1 | Zemní práce |  |  |  | 0 |  |  |  |  | 0 |  | 0.052239 |  | 1263.3971 | 1 | D | 1 |  |  |  | ROZPOCET | [11 empty] | 0
1 | K | 113106242 | Rozebrání vozovek ze silničních dílců se spárami zalitými cementovou maltou strojně pl přes 200 m2 | m2 | 1497.945 |  | 0 | CS ÚRS 2022 02 |  | základní |  | 0 | 0 | 0 | 0.425 | 636.6266 | 4 | K | 2 |  |  |  | ROZPOCET | [5 empty] | 0 | 0 | 0 | 0 | 0 | 1 | 0 | 4 | -1494710904
| PP |  | Rozebrání dílců vozovek a ploch s přemístěním hmot na skládku na vzdálenost do 3 m nebo s naložením na dopravní prostředek, ze silničních dílců jakýchkoliv rozměrů, s ložem z kameniva nebo živice strojně plochy jednotlivě přes 200 m2 se spárami zalitými cementovou maltou | [14 empty] | PP | 2
| Online PSC |  | https://podminky.urs.cz/item/CS_URS_2022_02/113106242 | [14 empty] | Online PSC | 2
| VV |  | Viz přílohu D.5_2.1, D.5_2.2, D.5_2.3 a D.5_2.4, D.5_2.5 | [14 empty] | VV | 2 | 1 | True | 0 | ROZPOCET
| VV |  | ((17,5+10+14+12+23+36+155-30-13+27+20+106+77)*3+99+1,6*(23+36+15))*1,05 |  | 1659.945 | [12 empty] | VV | 2 | 2 | True | 0 | ROZPOCET
| VV |  | -79*3,0 "odpočet trvalé (ponechané) komunikace" |  | -237 | [12 empty] | VV | 2 | 2 | True | 0 | ROZPOCET
| VV |  | Mezisoučet |  | 1422.945 | [12 empty] | VV | 2 | 3 | True | 0 | ROZPOCET
| VV |  | Přejezd přes DN1200 ve fázi 4 - vrstva ŠP 0/22 tl. 200mm | [14 empty] | VV | 2 | 1 | True | 0 | ROZPOCET
| VV |  | 25*3 |  | 75 | [12 empty] | VV | 2 | 2 | True | 0 | ROZPOCET
| VV | odstr_panelky | Součet |  | 1497.945 | [12 empty] | VV | 2 | 4 | True | 1 | ROZPOCET
2 | K | 113107152 | Odstranění podkladu z kameniva těženého tl přes 100 do 200 mm strojně pl přes 50 do 200 m2 | m2 | 90 |  | 0 | CS ÚRS 2022 02 |  | základní |  | 0 | 0 | 0 | 0.3 | 27 | 4 | K | 2 |  |  |  | ROZPOCET | [5 empty] | 0 | 0 | 0 | 0 | 0 | 1 | 0 | 4 | 2058575136
| PP |  | Odstranění podkladů nebo krytů strojně plochy jednotlivě přes 50 m2 do 200 m2 s přemístěním hmot na skládku na vzdálenost do 20 m nebo s naložením na dopravní prostředek z kameniva těženého, o tl. vrstvy přes 100 do 200 mm | [14 empty] | PP | 2
| Online PSC |  | https://podminky.urs.cz/item/CS_URS_2022_02/113107152 | [14 empty] | Online PSC | 2
| VV |  | Odstranění přejezdu přes DN1200 ve fázi 4 - vrstva ŠP 0/22 tl. 200mm | [14 empty] | VV | 2 | 1 | True | 0 | ROZPOCET
| VV |  | 25*3,6 |  | 90 | [12 empty] | VV | 2 | 2 | True | 0 | ROZPOCET
| VV | odstr_SP200 | Součet |  | 90 | [12 empty] | VV | 2 | 4 | True | 1 | ROZPOCET
3 | K | 113107163 | Odstranění podkladu z kameniva drceného tl přes 200 do 300 mm strojně pl přes 50 do 200 m2 | m2 | 120 |  | 0 | CS ÚRS 2022 02 |  | základní |  | 0 | 0 | 0 | 0.44 | 52.8 | 4 | K | 2 |  |  |  | ROZPOCET | [5 empty] | 0 | 0 | 0 | 0 | 0 | 1 | 0 | 4 | -2120202236
| PP |  | Odstranění podkladů nebo krytů strojně plochy jednotlivě přes 50 m2 do 200 m2 s přemístěním hmot na skládku na vzdálenost do 20 m nebo s naložením na dopravní prostředek z kameniva hrubého drceného, o tl. vrstvy přes 200 do 300 mm | [14 empty] | PP | 2
| Online PSC |  | https://podminky.urs.cz/item/CS_URS_2022_02/113107163 | [14 empty] | Online PSC | 2
| VV |  | Viz přílohu D.5_2.1, D.5_2.2, D.5_2.3 a D.5_2.4, D.5_2.5 | [14 empty] | VV | 2 | 1 | True | 0 | ROZPOCET
| VV |  | odstranění ŠD vrstvy tl. 300mm - výhybny | [14 empty] | VV | 2 | 1 | True | 0 | ROZPOCET
| VV |  | 2*60 |  | 120 | [12 empty] | VV | 2 | 2 | True | 0 | ROZPOCET
| VV | odstr_SD_300 | Součet |  | 120 | [12 empty] | VV | 2 | 4 | True | 1 | ROZPOCET
4 | K | 113107221 | Odstranění podkladu z kameniva drceného tl do 100 mm strojně pl přes 200 m2 | m2 | 2764.15 |  | 0 | CS ÚRS 2022 02 |  | základní |  | 0 | 0 | 0 | 0.17 | 469.9055 | 4 | K | 2 |  |  |  | ROZPOCET | [5 empty] | 0 | 0 | 0 | 0 | 0 | 1 | 0 | 4 | -2114005457
| PP |  | Odstranění podkladů nebo krytů strojně plochy jednotlivě přes 200 m2 s přemístěním hmot na skládku na vzdálenost do 20 m nebo s naložením na dopravní prostředek z kameniva hrubého drceného, o tl. vrstvy do 100 mm | [14 empty] | PP | 2
| Online PSC |  | https://podminky.urs.cz/item/CS_URS_2022_02/113107221 | [14 empty] | Online PSC | 2
| VV |  | Viz přílohu D.5_2.1, D.5_2.2, D.5_2.3 a D.5_2.4, D.5_2.5 | [14 empty] | VV | 2 | 1 | True | 0 | ROZPOCET
| VV |  | odstranění ŠP vrstvy dočasných komunikací tl. 200mm - po vrstvách 100 mm | [14 empty] | VV | 2 | 1 | True | 0 | ROZPOCET
| VV |  | Horní vrstva bude opětovně použita do drenážních vrstev MD v konci vzdutí | [14 empty] | VV | 2 | 1 | True | 0 | ROZPOCET
| VV |  | (3,6*(14+12+23+36+155-108-30+20+106+77)+1,6*(23+36+15)) * 2 |  | 2432.8 | [12 empty] | VV | 2 | 2 | True | 0 | ROZPOCET
| VV |  | -(79*3,6)*2 |  | -568.8 | [12 empty] | VV | 2 | 2 | True | 0 | ROZPOCET
| VV | odstr_SD_200 | Mezisoučet |  | 1864 | [12 empty] | VV | 2 | 3 | True | 0 | ROZPOCET
| VV |  | odstranění svrchní vrstvy ŠD komunikace v tl. 50 mm | [14 empty] | VV | 2 | 1 | True | 0 | ROZPOCET
| VV |  | oprava_SD50 |  | 802.15 | [12 empty] | VV | 2 | 2 | True | 0 | ROZPOCET
| VV |  | Odstranění podkladu opravované asf. komunikace | [14 empty] | VV | 2 | 1 | True | 0 | ROZPOCET
| VV |  | opr_asf_tl80 |  | 98 | [12 empty] | VV | 2 | 2 | True | 0 | ROZPOCET
| VV | odstr_SD_100 | Mezisoučet |  | 900.15 | [12 empty] | VV | 2 | 3 | True | 0 | ROZPOCET
| VV |  | Součet |  | 2764.15 | [12 empty] | VV | 2 | 4 | True | 1 | ROZPOCET
5 | K | 113151111 | Rozebrání zpevněných ploch ze silničních dílců | m2 | 47 |  | 0 | CS ÚRS 2022 02 |  | základní |  | 0 | 0 | 0 | 0.355 | 16.685 | 4 | K | 2 |  |  |  | ROZPOCET | [5 empty] | 0 | 0 | 0 | 0 | 0 | 1 | 0 | 4 | 1699701854
| PP |  | Rozebírání zpevněných ploch s přemístěním na skládku na vzdálenost do 20 m nebo s naložením na dopravní prostředek ze silničních panelů | [14 empty] | PP | 2
| Online PSC |  | https://podminky.urs.cz/item/CS_URS_2022_02/113151111 | [14 empty] | Online PSC | 2
| VV |  | Viz přílohu D.5_2.1, D.5_2.2, D.5_2.3 a D.5_2.4, D.5_2.5 | [14 empty] | VV | 2 | 1 | True | 0 | ROZPOCET
| VV |  | Odstranění stavajících panelů - pro opětovné použití | [14 empty] | VV | 2 | 1 | True | 0 | ROZPOCET
| VV |  | "při okraji MD u hráz" 24 |  | 24 | [12 empty] | VV | 2 | 2 | True | 0 | ROZPOCET
| VV |  | "v konci vzdutí" 23 |  | 23 | [12 empty] | VV | 2 | 2 | True | 0 | ROZPOCET
| VV | panely_stav | Součet |  | 47 | [12 empty] | VV | 2 | 4 | True | 1 | ROZPOCET
6 | K | 113154123 | Frézování živičného krytu tl 50 mm pruh š přes 0,5 do 1 m pl do 500 m2 bez překážek v trase | m2 | 200 |  | 0 | CS ÚRS 2022 02 |  | základní |  | 0 | 5e-05 | 0.01 | 0.115 | 23 | 4 | K | 2 |  |  |  | ROZPOCET | [5 empty] | 0 | 0 | 0 | 0 | 0 | 1 | 0 | 4 | 905818702
| PP |  | Frézování živičného podkladu nebo krytu s naložením na dopravní prostředek plochy do 500 m2 bez překážek v trase pruhu šířky přes 0,5 m do 1 m, tloušťky vrstvy 50 mm | [14 empty] | PP | 2
| Online PSC |  | https://podminky.urs.cz/item/CS_URS_2022_02/113154123 | [14 empty] | Online PSC | 2
| VV |  | Viz přílohu D.5_2.1, D.5_2.2, D.5_2.3 a D.5_2.4, D.5_2.5 | [14 empty] | VV | 2 | 1 | True | 0 | ROZPOCET
| VV |  | "oprava poškozené komunikace k Frygestě po dokončení stavby" 200 |  | 200 | [12 empty] | VV | 2 | 2 | True | 0 | ROZPOCET
| VV | opr_asf_tl50 | Součet |  | 200 | [12 empty] | VV | 2 | 4 | True | 1 | ROZPOCET
7 | K | 113154124 | Frézování živičného krytu tl 100 mm pruh š přes 0,5 do 1 m pl do 500 m2 bez překážek v trase | m2 | 98 |  | 0 | CS ÚRS 2022 02 |  | základní |  | 0 | 9e-05 | 0.00882 | 0.23 | 22.54 | 4 | K | 2 |  |  |  | ROZPOCET | [5 empty] | 0 | 0 | 0 | 0 | 0 | 1 | 0 | 4 | 267243602
| PP |  | Frézování živičného podkladu nebo krytu s naložením na dopravní prostředek plochy do 500 m2 bez překážek v trase pruhu šířky přes 0,5 m do 1 m, tloušťky vrstvy 100 mm | [14 empty] | PP | 2
| Online PSC |  | https://podminky.urs.cz/item/CS_URS_2022_02/113154124 | [14 empty] | Online PSC | 2
| VV |  | Viz přílohu D.5_2.1, D.5_2.2, D.5_2.3 a D.5_2.4, D.5_2.5 | [14 empty] | VV | 2 | 1 | True | 0 | ROZPOCET
| VV |  | "oprava poškozené asfaltové cesty u stáv. bočního přelivu po dokončení stavby" 28*3,5 |  | 98 | [12 empty] | VV | 2 | 2 | True | 0 | ROZPOCET
| VV | opr_asf_tl80 | Součet |  | 98 | [12 empty] | VV | 2 | 4 | True | 1 | ROZPOCET
8 | K | 113202111 | Vytrhání obrub krajníků obrubníků stojatých | m | 28 |  | 0 | CS ÚRS 2022 02 |  | základní |  | 0 | 0 | 0 | 0.205 | 5.74 | 4 | K | 2 |  |  |  | ROZPOCET | [5 empty] | 0 | 0 | 0 | 0 | 0 | 1 | 0 | 4 | 1819978802
| PP |  | Vytrhání obrub s vybouráním lože, s přemístěním hmot na skládku na vzdálenost do 3 m nebo s naložením na dopravní prostředek z krajníků nebo obrubníků stojatých | [14 empty] | PP | 2
| Online PSC |  | https://podminky.urs.cz/item/CS_URS_2022_02/113202111 | [14 empty] | Online PSC | 2
| VV |  | Viz přílohu D.5_2.1, D.5_2.2, D.5_2.3 a D.5_2.4, D.5_2.5 | [14 empty] | VV | 2 | 1 | True | 0 | ROZPOCET
| VV |  | oprava poškozené asfaltové cesty - oprava obrubníků - odstranění 50 % starých, pořízení nových, osazení do bet. Lože | [14 empty] | VV | 2 | 1 | True | 0 | ROZPOCET
| VV | obrubniky | 0,50*28*2 |  | 28 | [12 empty] | VV | 2 | 2 | True | 1 | ROZPOCET
9 | K | 114203104 | Rozebrání záhozů a rovnanin na sucho | m3 | 5 |  | 0 | CS ÚRS 2022 02 |  | základní |  | 0 | 0 | 0 | 1.82 | 9.1 | 4 | K | 2 |  |  |  | ROZPOCET | [5 empty] | 0 | 0 | 0 | 0 | 0 | 1 | 0 | 4 | 2051043437
| PP |  | Rozebrání dlažeb nebo záhozů s naložením na dopravní prostředek záhozů, rovnanin a soustřeďovacích staveb provedených na sucho | [14 empty] | PP | 2
| Online PSC |  | https://podminky.urs.cz/item/CS_URS_2022_02/114203104 | [14 empty] | Online PSC | 2
| VV |  | Odstranění opevnění dočasných propustků | [14 empty] | VV | 2 | 1 | True | 0 | ROZPOCET
| VV |  | pohoz_propust |  | 5 | [12 empty] | VV | 2 | 2 | True | 1 | ROZPOCET
10 | K | 121151113 | Sejmutí ornice plochy do 500 m2 tl vrstvy do 200 mm strojně | m2 | 1920 |  | 0 | CS ÚRS 2022 02 |  | základní |  | 0 | 0 | 0 | 0 | 0 | 4 | K | 2 |  |  |  | ROZPOCET | [5 empty] | 0 | 0 | 0 | 0 | 0 | 1 | 0 | 4 | -1490485982
| PP |  | Sejmutí ornice strojně při souvislé ploše přes 100 do 500 m2, tl. vrstvy do 200 mm | [14 empty] | PP | 2
| Online PSC |  | https://podminky.urs.cz/item/CS_URS_2022_02/121151113 | [14 empty] | Online PSC | 2
| VV |  | Viz přílohu D.5_2.4, D.5_2.5 | [14 empty] | VV | 2 | 1 | True | 0 | ROZPOCET
| VV |  | Sejmutí blátivých svrchních vrstev dna nádrže tl. 0.20m | [14 empty] | VV | 2 | 1 | True | 0 | ROZPOCET
| VV |  | 4,8*400 |  | 1920 | [12 empty] | VV | 2 | 2 | True | 0 | ROZPOCET
| VV | sejmuti_dno | Součet |  | 1920 | [12 empty] | VV | 2 | 4 | True | 1 | ROZPOCET
11 | K | 121151123 | Sejmutí ornice plochy přes 500 m2 tl vrstvy do 200 mm strojně | m2 | 1584.3 |  | 0 | CS ÚRS 2022 02 |  | základní |  | 0 | 0 | 0 | 0 | 0 | 4 | K | 2 |  |  |  | ROZPOCET | [5 empty] | 0 | 0 | 0 | 0 | 0 | 1 | 0 | 4 | -1574183790
| PP |  | Sejmutí ornice strojně při souvislé ploše přes 500 m2, tl. vrstvy do 200 mm | [14 empty] | PP | 2
| Online PSC |  | https://podminky.urs.cz/item/CS_URS_2022_02/121151123 | [14 empty] | Online PSC | 2
| VV |  | Viz přílohu D.5_2.1, D.5_2.2, D.5_2.3 a D.5_2.4, D.5_2.5 | [14 empty] | VV | 2 | 1 | True | 0 | ROZPOCET
| VV |  | sejmutí humozních vrstev tl. 0.05m - v rovině | [14 empty] | VV | 2 | 1 | True | 0 | ROZPOCET
| VV |  | 245,2+157,4+3,6+961,5+200,6 |  | 1568.3 | [12 empty] | VV | 2 | 2 | True | 0 | ROZPOCET
| VV |  | sejmutí humozních vrstev tl. 0.05m - ve svahu | [14 empty] | VV | 2 | 1 | True | 0 | ROZPOCET
| VV |  | 16 |  | 16 | [12 empty] | VV | 2 | 2 | True | 0 | ROZPOCET
| VV | sejmuti_tl50 | Součet |  | 1584.3 | [12 empty] | VV | 2 | 4 | True | 1 | ROZPOCET
12 | K | 122251105 | Odkopávky a prokopávky nezapažené v hornině třídy těžitelnosti I skupiny 3 objem do 1000 m3 strojně | m3 | 297 |  | 0 | CS ÚRS 2022 02 |  | základní |  | 0 | 0 | 0 | 0 | 0 | 4 | K | 2 |  |  |  | ROZPOCET | [5 empty] | 0 | 0 | 0 | 0 | 0 | 1 | 0 | 4 | 1078737974
| PP |  | Odkopávky a prokopávky nezapažené strojně v hornině třídy těžitelnosti I skupiny 3 přes 500 do 1 000 m3 | [14 empty] | PP | 2
| Online PSC |  | https://podminky.urs.cz/item/CS_URS_2022_02/122251105 | [14 empty] | Online PSC | 2
| VV |  | Odstranění dočasných násypu, srovnání terénu do původního tvaru | [14 empty] | VV | 2 | 1 | True | 0 | ROZPOCET
| VV |  | nasyp_docasny |  | 297 | [12 empty] | VV | 2 | 2 | True | 1 | ROZPOCET
13 | K | 122252205 | Odkopávky a prokopávky nezapažené pro silnice a dálnice v hornině třídy těžitelnosti I objem do 1000 m3 strojně | m3 | 612.698 |  | 0 | CS ÚRS 2022 02 |  | základní |  | 0 | 0 | 0 | 0 | 0 | 4 | K | 2 |  |  |  | ROZPOCET | [5 empty] | 0 | 0 | 0 | 0 | 0 | 1 | 0 | 4 | -1484300445
| PP |  | Odkopávky a prokopávky nezapažené pro silnice a dálnice strojně v hornině třídy těžitelnosti I přes 500 do 1 000 m3 | [14 empty] | PP | 2
| Online PSC |  | https://podminky.urs.cz/item/CS_URS_2022_02/122252205 | [14 empty] | Online PSC | 2
| VV |  | Viz přílohu D.5_2.1, D.5_2.2, D.5_2.3 a D.5_2.4, D.5_2.5 | [14 empty] | VV | 2 | 1 | True | 0 | ROZPOCET
| VV |  | "PF05-1 - PF05-2" (1,59+1,52)/2*6,44 |  | 10.014 | [12 empty] | VV | 2 | 2 | True | 0 | ROZPOCET
| VV |  | "PF05-2 - PF05-3" (1,52+1,17)/2*20 |  | 26.9 | [12 empty] | VV | 2 | 2 | True | 0 | ROZPOCET
| VV |  | "PF05-3 - PF05-4" (1,17+1)/2*20 |  | 21.7 | [12 empty] | VV | 2 | 2 | True | 0 | ROZPOCET
| VV |  | "PF05-4 - PF05-5" (1+0,8)/2*20 |  | 18 | [12 empty] | VV | 2 | 2 | True | 0 | ROZPOCET
| VV |  | "PF05-5 - PF05-6" (0,8+0,23)/2*20 |  | 10.3 | [12 empty] | VV | 2 | 2 | True | 0 | ROZPOCET
| VV |  | "PF05-6 - PF05-7" (0,23+0,75)/2*20 |  | 9.8 | [12 empty] | VV | 2 | 2 | True | 0 | ROZPOCET
| VV |  | "PF05-7 - PF05-8" (0,75+0,68)/2*20 |  | 14.3 | [12 empty] | VV | 2 | 2 | True | 0 | ROZPOCET
| VV |  | "PF05-8 - PF05-9" (0,68+1,18)/2*20 |  | 18.6 | [12 empty] | VV | 2 | 2 | True | 0 | ROZPOCET
| VV |  | "PF05-9 - PF05-10" (1,18+1,27)/2*20 |  | 24.5 | [12 empty] | VV | 2 | 2 | True | 0 | ROZPOCET
| VV |  | "PF05-10 - PF05-11" (1,27+1,11)/2*6,18000000000001 |  | 7.354 | [12 empty] | VV | 2 | 2 | True | 0 | ROZPOCET
| VV |  | 25 "výkop pro točnu" |  | 25 | [12 empty] | VV | 2 | 2 | True | 0 | ROZPOCET
| VV |  | Mezisoučet |  | 186.468 | [12 empty] | VV | 2 | 3 | True | 0 | ROZPOCET
| VV |  | "výkop - v případě zastižení málo únosných zemin v podloží" 173*3*0,1*0,5 |  | 25.95 | [12 empty] | VV | 2 | 2 | True | 0 | ROZPOCET
| VV |  | "pro komunikaci v nádrži" 0,22*285+0,2*185+0,94*182+2,59*50 |  | 400.28 | [12 empty] | VV | 2 | 2 | True | 0 | ROZPOCET
| VV | odkop_kom | Součet |  | 612.698 | [12 empty] | VV | 2 | 4 | True | 1 | ROZPOCET
14 | K | 131251103 | Hloubení jam nezapažených v hornině třídy těžitelnosti I skupiny 3 objem do 100 m3 strojně | m3 | 102.9 |  | 0 | CS ÚRS 2022 02 |  | základní |  | 0 | 0 | 0 | 0 | 0 | 4 | K | 2 |  |  |  | ROZPOCET | [5 empty] | 0 | 0 | 0 | 0 | 0 | 1 | 0 | 4 | -1935806546
| PP |  | Hloubení nezapažených jam a zářezů strojně s urovnáním dna do předepsaného profilu a spádu v hornině třídy těžitelnosti I skupiny 3 přes 50 do 100 m3 | [14 empty] | PP | 2
| Online PSC |  | https://podminky.urs.cz/item/CS_URS_2022_02/131251103 | [14 empty] | Online PSC | 2
| VV |  | zasyp "odtěžení zásypu přejezdů" |  | 102.9 | [12 empty] | VV | 2 | 2 | True | 1 | ROZPOCET
15 | K | 162351104 | Vodorovné přemístění přes 500 do 1000 m výkopku/sypaniny z horniny třídy těžitelnosti I skupiny 1 až 3 | m3 | 2260.493 |  | 0 | CS ÚRS 2022 02 |  | základní |  | 0 | 0 | 0 | 0 | 0 | 4 | K | 2 |  |  |  | ROZPOCET | [5 empty] | 0 | 0 | 0 | 0 | 0 | 1 | 0 | 4 | 212364961
| PP |  | Vodorovné přemístění výkopku nebo sypaniny po suchu na obvyklém dopravním prostředku, bez naložení výkopku, avšak se složením bez rozhrnutí z horniny třídy těžitelnosti I skupiny 1 až 3 na vzdálenost přes 500 do 1 000 m | [14 empty] | PP | 2
| Online PSC |  | https://podminky.urs.cz/item/CS_URS_2022_02/162351104 | [14 empty] | Online PSC | 2
| VV |  | sejmuti_tl50*0,050 "přemístění na MD" |  | 79.215 | [12 empty] | VV | 2 | 2 | True | 0 | ROZPOCET
| VV |  | sejmuti_dno*0,30 "přemístění na MD" |  | 576 | [12 empty] | VV | 2 | 2 | True | 0 | ROZPOCET
| VV |  | odkop_kom "přemístění na MD" |  | 612.698 | [12 empty] | VV | 2 | 2 | True | 0 | ROZPOCET
| VV |  | krajnice_zem "přemístění z MD" |  | 79.13 | [12 empty] | VV | 2 | 2 | True | 0 | ROZPOCET
| VV |  | nasyp_kom "přemístění z MD" |  | 43.55 | [12 empty] | VV | 2 | 2 | True | 0 | ROZPOCET
| VV |  | 2*zasyp "přemístění z MD do zásypu a zpet po odtěžení" |  | 205.8 | [12 empty] | VV | 2 | 2 | True | 0 | ROZPOCET
| VV |  | nasyp_docasny*2 "přemístění z MD a zpět po odtěžení" |  | 594 | [12 empty] | VV | 2 | 2 | True | 0 | ROZPOCET
| VV |  | ohum_rov*0,100 "přemístění z MD" |  | 70.1 | [12 empty] | VV | 2 | 2 | True | 0 | ROZPOCET
| VV |  | Součet |  | 2260.493 | [12 empty] | VV | 2 | 4 | True | 1 | ROZPOCET
16 | K | 167151101 | Nakládání výkopku z hornin třídy těžitelnosti I skupiny 1 až 3 do 100 m3 | m3 | 592.68 |  | 0 | CS ÚRS 2022 02 |  | základní |  | 0 | 0 | 0 | 0 | 0 | 4 | K | 2 |  |  |  | ROZPOCET | [5 empty] | 0 | 0 | 0 | 0 | 0 | 1 | 0 | 4 | 1539696276
| PP |  | Nakládání, skládání a překládání neulehlého výkopku nebo sypaniny strojně nakládání, množství do 100 m3, z horniny třídy těžitelnosti I, skupiny 1 až 3 | [14 empty] | PP | 2
| Online PSC |  | https://podminky.urs.cz/item/CS_URS_2022_02/167151101 | [14 empty] | Online PSC | 2
| VV |  | krajnice_zem "naložení na MD" |  | 79.13 | [12 empty] | VV | 2 | 2 | True | 0 | ROZPOCET
| VV |  | nasyp_kom "naložení na MD" |  | 43.55 | [12 empty] | VV | 2 | 2 | True | 0 | ROZPOCET
| VV |  | zasyp "naložení na MD" |  | 102.9 | [12 empty] | VV | 2 | 2 | True | 0 | ROZPOCET
| VV |  | nasyp_docasny "naložení na MD" |  | 297 | [12 empty] | VV | 2 | 2 | True | 0 | ROZPOCET
| VV |  | ohum_rov*0,100 "naložení na MD" |  | 70.1 | [12 empty] | VV | 2 | 2 | True | 0 | ROZPOCET
| VV |  | Součet |  | 592.68 | [12 empty] | VV | 2 | 4 | True | 1 | ROZPOCET
17 | K | 171151131 | Uložení sypaniny z hornin nesoudržných a soudržných střídavě do násypů zhutněných strojně | m3 | 297 |  | 0 | CS ÚRS 2022 02 |  | základní |  | 0 | 0 | 0 | 0 | 0 | 4 | K | 2 |  |  |  | ROZPOCET | [5 empty] | 0 | 0 | 0 | 0 | 0 | 1 | 0 | 4 | -550161778
| PP |  | Uložení sypanin do násypů strojně s rozprostřením sypaniny ve vrstvách a s hrubým urovnáním zhutněných z hornin nesoudržných a soudržných střídavě ukládaných | [14 empty] | PP | 2
| Online PSC |  | https://podminky.urs.cz/item/CS_URS_2022_02/171151131 | [14 empty] | Online PSC | 2
| VV |  | Viz přílohu D.5_2.4, D.5_2.5 | [14 empty] | VV | 2 | 1 | True | 0 | ROZPOCET
| VV |  | Pro dočasnou staveništní komunikace zátopě | [14 empty] | VV | 2 | 1 | True | 0 | ROZPOCET
| VV |  | 0,25*285+0,15*185+0*182+3,96*50 |  | 297 | [12 empty] | VV | 2 | 2 | True | 0 | ROZPOCET
| VV | nasyp_docasny | Součet |  | 297 | [12 empty] | VV | 2 | 4 | True | 1 | ROZPOCET
18 | K | 171152111 | Uložení sypaniny z hornin nesoudržných a sypkých do násypů zhutněných v aktivní zóně silnic a dálnic | m3 | 43.55 |  | 0 | CS ÚRS 2022 02 |  | základní |  | 0 | 0 | 0 | 0 | 0 | 4 | K | 2 |  |  |  | ROZPOCET | [5 empty] | 0 | 0 | 0 | 0 | 0 | 1 | 0 | 4 | 1269782687
| PP |  | Uložení sypaniny do zhutněných násypů pro silnice, dálnice a letiště s rozprostřením sypaniny ve vrstvách, s hrubým urovnáním a uzavřením povrchu násypu z hornin nesoudržných sypkých v aktivní zóně | [14 empty] | PP | 2
| Online PSC |  | https://podminky.urs.cz/item/CS_URS_2022_02/171152111 | [14 empty] | Online PSC | 2
| VV |  | Viz přílohu D.5_2.1, D.5_2.2, D.5_2.3 a D.5_2.4, D.5_2.5 | [14 empty] | VV | 2 | 1 | True | 0 | ROZPOCET
| VV |  | "hutněný zásyp" 11*4*0,4 |  | 17.6 | [12 empty] | VV | 2 | 2 | True | 0 | ROZPOCET
| VV |  | "hutněný zásyp - v případě zastižení málo únosných zemin v podloží" 173*3*0,1*0,5 |  | 25.95 | [12 empty] | VV | 2 | 2 | True | 0 | ROZPOCET
| VV | nasyp_kom | Součet |  | 43.55 | [12 empty] | VV | 2 | 4 | True | 1 | ROZPOCET
19 | K | 171251201 | Uložení sypaniny na skládky nebo meziskládky | m3 | 1012.598 |  | 0 | CS ÚRS 2022 02 |  | základní |  | 0 | 0 | 0 | 0 | 0 | 4 | K | 2 |  |  |  | ROZPOCET | [5 empty] | 0 | 0 | 0 | 0 | 0 | 1 | 0 | 4 | -1267034221
| PP |  | Uložení sypaniny na skládky nebo meziskládky bez hutnění s upravením uložené sypaniny do předepsaného tvaru | [14 empty] | PP | 2
| Online PSC |  | https://podminky.urs.cz/item/CS_URS_2022_02/171251201 | [14 empty] | Online PSC | 2
| VV |  | odkop_kom "uložení na MD" |  | 612.698 | [12 empty] | VV | 2 | 2 | True | 0 | ROZPOCET
| VV |  | zasyp "uložení zpět na MD po odtěžení zásypu" |  | 102.9 | [12 empty] | VV | 2 | 2 | True | 0 | ROZPOCET
| VV |  | nasyp_docasny "uložení zpět na MD po odtěžení" |  | 297 | [12 empty] | VV | 2 | 2 | True | 0 | ROZPOCET
| VV |  | Součet |  | 1012.598 | [12 empty] | VV | 2 | 4 | True | 1 | ROZPOCET
20 | K | 174151101 | Zásyp jam, šachet rýh nebo kolem objektů sypaninou se zhutněním | m3 | 102.9 |  | 0 | CS ÚRS 2022 02 |  | základní |  | 0 | 0 | 0 | 0 | 0 | 4 | K | 2 |  |  |  | ROZPOCET | [5 empty] | 0 | 0 | 0 | 0 | 0 | 1 | 0 | 4 | 137749656
| PP |  | Zásyp sypaninou z jakékoliv horniny strojně s uložením výkopku ve vrstvách se zhutněním jam, šachet, rýh nebo kolem objektů v těchto vykopávkách | [14 empty] | PP | 2
| Online PSC |  | https://podminky.urs.cz/item/CS_URS_2022_02/174151101 | [14 empty] | Online PSC | 2
| VV |  | Viz přílohu D.5_2.1, D.5_2.2, D.5_2.3 a D.5_2.4, D.5_2.5 | [14 empty] | VV | 2 | 1 | True | 0 | ROZPOCET
| VV |  | Zásyp trubního přejezdu | [14 empty] | VV | 2 | 1 | True | 0 | ROZPOCET
| VV |  | 7,4*8,5 |  | 62.9 | [12 empty] | VV | 2 | 2 | True | 0 | ROZPOCET
| VV |  | Přejezd přes DN1200 ve fázi 4 - přesyp zeminou | [14 empty] | VV | 2 | 1 | True | 0 | ROZPOCET
| VV |  | 40 |  | 40 | [12 empty] | VV | 2 | 2 | True | 0 | ROZPOCET
| VV | zasyp | Součet |  | 102.9 | [12 empty] | VV | 2 | 4 | True | 1 | ROZPOCET
21 | K | 181351113 | Rozprostření ornice tl vrstvy do 200 mm pl přes 500 m2 v rovině nebo ve svahu do 1:5 strojně | m2 | 701 |  | 0 | CS ÚRS 2022 02 |  | základní |  | 0 | 0 | 0 | 0 | 0 | 4 | K | 2 |  |  |  | ROZPOCET | [5 empty] | 0 | 0 | 0 | 0 | 0 | 1 | 0 | 4 | -1115413394
| PP |  | Rozprostření a urovnání ornice v rovině nebo ve svahu sklonu do 1:5 strojně při souvislé ploše přes 500 m2, tl. vrstvy do 200 mm | [14 empty] | PP | 2
| Online PSC |  | https://podminky.urs.cz/item/CS_URS_2022_02/181351113 | [14 empty] | Online PSC | 2
| VV |  | Viz přílohu D.5_2.1, D.5_2.2, D.5_2.3 a D.5_2.4, D.5_2.5 | [14 empty] | VV | 2 | 1 | True | 0 | ROZPOCET
| VV |  | ohumusování a osetí po odstranění dočasných konstrukcí - tl. 0.05m | [14 empty] | VV | 2 | 1 | True | 0 | ROZPOCET
| VV |  | 120+201+223+157 |  | 701 | [12 empty] | VV | 2 | 2 | True | 0 | ROZPOCET
| VV | ohum_rov | Součet |  | 701 | [12 empty] | VV | 2 | 4 | True | 1 | ROZPOCET
22 | K | 181411121 | Založení lučního trávníku výsevem pl do 1000 m2 v rovině a ve svahu do 1:5 | m2 | 701 |  | 0 | CS ÚRS 2022 02 |  | základní |  | 0 | 0 | 0 | 0 | 0 | 4 | K | 2 |  |  |  | ROZPOCET | [5 empty] | 0 | 0 | 0 | 0 | 0 | 1 | 0 | 4 | 1230495922
| PP |  | Založení trávníku na půdě předem připravené plochy do 1000 m2 výsevem včetně utažení lučního v rovině nebo na svahu do 1:5 | [14 empty] | PP | 2
| Online PSC |  | https://podminky.urs.cz/item/CS_URS_2022_02/181411121 | [14 empty] | Online PSC | 2
| VV |  | ohum_rov |  | 701 | [12 empty] | VV | 2 | 2 | True | 1 | ROZPOCET
23 | M | 00572472 | osivo směs travní krajinná-rovinná | kg | 21.03 |  | 0 | CS ÚRS 2022 02 |  | základní |  | 0 | 0.001 | 0.02103 | 0 | 0 | 8 | M | 2 |  |  |  | ROZPOCET | [5 empty] | 0 | 0 | 0 | 0 | 0 | 1 | 0 | 4 | -1922842965
| PP |  | osivo směs travní krajinná-rovinná | [14 empty] | PP | 2
| VV |  | ohum_rov*300/10000 "300 kg/ha" |  | 21.03 | [12 empty] | VV | 2 | 2 | True | 1 | ROZPOCET
24 | K | 181411123 | Založení lučního trávníku výsevem pl do 1000 m2 ve svahu přes 1:2 do 1:1 | m2 | 412.974 |  | 0 | CS ÚRS 2022 02 |  | základní |  | 0 | 0 | 0 | 0 | 0 | 4 | K | 2 |  |  |  | ROZPOCET | [5 empty] | 0 | 0 | 0 | 0 | 0 | 1 | 0 | 4 | -329279244
| PP |  | Založení trávníku na půdě předem připravené plochy do 1000 m2 výsevem včetně utažení lučního na svahu přes 1:2 do 1:1 | [14 empty] | PP | 2
| Online PSC |  | https://podminky.urs.cz/item/CS_URS_2022_02/181411123 | [14 empty] | Online PSC | 2
| VV |  | Viz přílohu D.5_2.1, D.5_2.2, D.5_2.3 a D.5_2.4, D.5_2.5 | [14 empty] | VV | 2 | 1 | True | 0 | ROZPOCET
| VV |  | Osetí zemních krajnic | [14 empty] | VV | 2 | 1 | True | 0 | ROZPOCET
| VV |  | "PF05-1 - PF05-2" (3,46+3,04)/2*6,44 |  | 20.93 | [12 empty] | VV | 2 | 2 | True | 0 | ROZPOCET
| VV |  | "PF05-2 - PF05-3" (3,04+3,06)/2*20 |  | 61 | [12 empty] | VV | 2 | 2 | True | 0 | ROZPOCET
| VV |  | "PF05-3 - PF05-4" (3,06+2,26)/2*20 |  | 53.2 | [12 empty] | VV | 2 | 2 | True | 0 | ROZPOCET
| VV |  | "PF05-4 - PF05-5" (2,26+1,27)/2*20 |  | 35.3 | [12 empty] | VV | 2 | 2 | True | 0 | ROZPOCET
| VV |  | "PF05-5 - PF05-6" (1,27+1,76)/2*20 |  | 30.3 | [12 empty] | VV | 2 | 2 | True | 0 | ROZPOCET
| VV |  | "PF05-6 - PF05-7" (1,76+1,33)/2*20 |  | 30.9 | [12 empty] | VV | 2 | 2 | True | 0 | ROZPOCET
| VV |  | "PF05-7 - PF05-8" (1,33+1,33)/2*20 |  | 26.6 | [12 empty] | VV | 2 | 2 | True | 0 | ROZPOCET
| VV |  | "PF05-8 - PF05-9" (1,33+3,2)/2*20 |  | 45.3 | [12 empty] | VV | 2 | 2 | True | 0 | ROZPOCET
| VV |  | "PF05-9 - PF05-10" (3,2+2,33)/2*20 |  | 55.3 | [12 empty] | VV | 2 | 2 | True | 0 | ROZPOCET
| VV |  | "PF05-10 - PF05-11" (2,33+1,6)/2*6,18 |  | 12.144 | [12 empty] | VV | 2 | 2 | True | 0 | ROZPOCET
| VV |  | Mezisoučet |  | 370.974 | [12 empty] | VV | 2 | 3 | True | 0 | ROZPOCET
| VV |  | "točna" 0,60*70 |  | 42 | [12 empty] | VV | 2 | 2 | True | 0 | ROZPOCET
| VV | oseti_krajnic | Součet |  | 412.974 | [12 empty] | VV | 2 | 4 | True | 1 | ROZPOCET
25 | M | 00572474 | osivo směs travní krajinná-svahová | kg | 12.389 |  | 0 | CS ÚRS 2022 02 |  | základní |  | 0 | 0.001 | 0.012389 | 0 | 0 | 8 | M | 2 |  |  |  | ROZPOCET | [5 empty] | 0 | 0 | 0 | 0 | 0 | 1 | 0 | 4 | -677144640
| PP |  | osivo směs travní krajinná-svahová | [14 empty] | PP | 2
| VV |  | oseti_krajnic*300/10000 "300 kg/ha" |  | 12.389 | [12 empty] | VV | 2 | 2 | True | 1 | ROZPOCET
26 | K | 181951111 | Úprava pláně v hornině třídy těžitelnosti I skupiny 1 až 3 bez zhutnění strojně | m2 | 1072 |  | 0 | CS ÚRS 2022 02 |  | základní |  | 0 | 0 | 0 | 0 | 0 | 4 | K | 2 |  |  |  | ROZPOCET | [5 empty] | 0 | 0 | 0 | 0 | 0 | 1 | 0 | 4 | -566617074
| PP |  | Úprava pláně vyrovnáním výškových rozdílů strojně v hornině třídy těžitelnosti I, skupiny 1 až 3 bez zhutnění | [14 empty] | PP | 2
| Online PSC |  | https://podminky.urs.cz/item/CS_URS_2022_02/181951111 | [14 empty] | Online PSC | 2
| VV |  | zpětné urovnání pláně po odstranění dočasných konstrukcí | [14 empty] | VV | 2 | 1 | True | 0 | ROZPOCET
| VV |  | 1800-(108+30)*4+2*35*2-79*4 |  | 1072 | [12 empty] | VV | 2 | 2 | True | 1 | ROZPOCET
27 | K | 181951112 | Úprava pláně v hornině třídy těžitelnosti I skupiny 1 až 3 se zhutněním strojně | m2 | 6715.65 |  | 0 | CS ÚRS 2022 02 |  | základní |  | 0 | 0 | 0 | 0 | 0 | 4 | K | 2 |  |  |  | ROZPOCET | [5 empty] | 0 | 0 | 0 | 0 | 0 | 1 | 0 | 4 | -1295547039
| PP |  | Úprava pláně vyrovnáním výškových rozdílů strojně v hornině třídy těžitelnosti I, skupiny 1 až 3 se zhutněním | [14 empty] | PP | 2
| Online PSC |  | https://podminky.urs.cz/item/CS_URS_2022_02/181951112 | [14 empty] | Online PSC | 2
| P |  | Poznámka k položce: zhutnění pláně na 1,00 PS | [14 empty] | P | 2
| VV |  | Viz přílohu D.5_2.1, D.5_2.2, D.5_2.3 a D.5_2.4, D.5_2.5 | [14 empty] | VV | 2 | 1 | True | 0 | ROZPOCET
| VV |  | oprava_cesty |  | 210 | [12 empty] | VV | 2 | 2 | True | 0 | ROZPOCET
| VV |  | "pláň komunikací vč. krajnic" 2755-4*(13+30) |  | 2583 | [12 empty] | VV | 2 | 2 | True | 0 | ROZPOCET
| VV |  | oprava_SD50 |  | 802.15 | [12 empty] | VV | 2 | 2 | True | 0 | ROZPOCET
| VV |  | oprava_SD150 |  | 36 | [12 empty] | VV | 2 | 2 | True | 0 | ROZPOCET
| VV |  | urovnání a přehutnění vrstvy štěrku 16/32 na pův. štěrkové cestě podél skluzu po odstranění panelů | [14 empty] | VV | 2 | 1 | True | 0 | ROZPOCET
| VV |  | 95*3,5 |  | 332.5 | [12 empty] | VV | 2 | 2 | True | 0 | ROZPOCET
| VV |  | Dočasná staveništní komunikace zátopou | [14 empty] | VV | 2 | 1 | True | 0 | ROZPOCET
| VV |  | 2752 |  | 2752 | [12 empty] | VV | 2 | 2 | True | 0 | ROZPOCET
| VV |  | Součet |  | 6715.65 | [12 empty] | VV | 2 | 4 | True | 1 | ROZPOCET
28 | K | 181-R09 | Rozprostření nánosů na dně nádrže v tl. 200 mm vč. přemístění z podélné deponie | m2 | 1920 |  | 0 |  |  | základní |  | 0 | 0 | 0 | 0 | 0 | 4 | K | 2 |  |  |  | ROZPOCET | [5 empty] | 0 | 0 | 0 | 0 | 0 | 1 | 0 | 4 | 417665402
| PP |  | Rozprostření nánosů na dně nádrže v tl. 200 mm vč. přemístění z podélné deponie | [14 empty] | PP | 2
| VV |  | sejmuti_dno |  | 1920 | [12 empty] | VV | 2 | 2 | True | 1 | ROZPOCET
29 | K | 185803111 | Ošetření trávníku shrabáním v rovině a svahu do 1:5 | m2 | 701 |  | 0 | CS ÚRS 2022 02 |  | základní |  | 0 | 0 | 0 | 0 | 0 | 4 | K | 2 |  |  |  | ROZPOCET | [5 empty] | 0 | 0 | 0 | 0 | 0 | 1 | 0 | 4 | 1985226486
| PP |  | Ošetření trávníku jednorázové v rovině nebo na svahu do 1:5 | [14 empty] | PP | 2
| Online PSC |  | https://podminky.urs.cz/item/CS_URS_2022_02/185803111 | [14 empty] | Online PSC | 2
| VV |  | ohum_rov |  | 701 | [12 empty] | VV | 2 | 2 | True | 1 | ROZPOCET
30 | K | 185803113 | Ošetření trávníku shrabáním ve svahu přes 1:2 do 1:1 | m2 | 412.974 |  | 0 | CS ÚRS 2022 02 |  | základní |  | 0 | 0 | 0 | 0 | 0 | 4 | K | 2 |  |  |  | ROZPOCET | [5 empty] | 0 | 0 | 0 | 0 | 0 | 1 | 0 | 4 | 1860183358
| PP |  | Ošetření trávníku jednorázové na svahu přes 1:2 do 1:1 | [14 empty] | PP | 2
| Online PSC |  | https://podminky.urs.cz/item/CS_URS_2022_02/185803113 | [14 empty] | Online PSC | 2
| VV |  | oseti_krajnic |  | 412.974 | [12 empty] | VV | 2 | 2 | True | 1 | ROZPOCET
31 | K | 185804312 | Zalití rostlin vodou plocha přes 20 m2 | m3 | 33.419 |  | 0 | CS ÚRS 2022 02 |  | základní |  | 0 | 0 | 0 | 0 | 0 | 4 | K | 2 |  |  |  | ROZPOCET | [5 empty] | 0 | 0 | 0 | 0 | 0 | 1 | 0 | 4 | 1758413050
| PP |  | Zalití rostlin vodou plochy záhonů jednotlivě přes 20 m2 | [14 empty] | PP | 2
| Online PSC |  | https://podminky.urs.cz/item/CS_URS_2022_02/185804312 | [14 empty] | Online PSC | 2
| VV |  | ohum_rov*0,010*3 |  | 21.03 | [12 empty] | VV | 2 | 2 | True | 0 | ROZPOCET
| VV |  | oseti_krajnic*0,010*3 |  | 12.389 | [12 empty] | VV | 2 | 2 | True | 0 | ROZPOCET
| VV | voda_zalivka | Součet |  | 33.419 | [12 empty] | VV | 2 | 4 | True | 1 | ROZPOCET
32 | K | 185851121 | Dovoz vody pro zálivku rostlin za vzdálenost do 1000 m | m3 | 33.419 |  | 0 | CS ÚRS 2022 02 |  | základní |  | 0 | 0 | 0 | 0 | 0 | 4 | K | 2 |  |  |  | ROZPOCET | [5 empty] | 0 | 0 | 0 | 0 | 0 | 1 | 0 | 4 | -372599606
| PP |  | Dovoz vody pro zálivku rostlin na vzdálenost do 1000 m | [14 empty] | PP | 2
| Online PSC |  | https://podminky.urs.cz/item/CS_URS_2022_02/185851121 | [14 empty] | Online PSC | 2
| VV |  | voda_zalivka |  | 33.419 | [12 empty] | VV | 2 | 2 | True | 1 | ROZPOCET
33 | K | 185851129 | Příplatek k dovozu vody pro zálivku rostlin do 1000 m ZKD 1000 m | m3 | 33.419 |  | 0 | CS ÚRS 2022 02 |  | základní |  | 0 | 0 | 0 | 0 | 0 | 4 | K | 2 |  |  |  | ROZPOCET | [5 empty] | 0 | 0 | 0 | 0 | 0 | 1 | 0 | 4 | 1555480894
| PP |  | Dovoz vody pro zálivku rostlin Příplatek k ceně za každých dalších i započatých 1000 m | [14 empty] | PP | 2
| Online PSC |  | https://podminky.urs.cz/item/CS_URS_2022_02/185851129 | [14 empty] | Online PSC | 2
| VV |  | voda_zalivka |  | 33.419 | [12 empty] | VV | 2 | 2 | True | 1 | ROZPOCET
| D | 2 | Zakládání |  |  |  | 0 |  |  |  |  | 0 |  | 5.076 |  | 0 | 1 | D | 1 |  |  |  | ROZPOCET | [11 empty] | 0
34 | K | 291211111 | Zřízení plochy ze silničních panelů do lože tl 50 mm z kameniva | m2 | 47 |  | 0 | CS ÚRS 2022 02 |  | základní |  | 0 | 0.108 | 5.076 | 0 | 0 | 4 | K | 2 |  |  |  | ROZPOCET | [5 empty] | 0 | 0 | 0 | 0 | 0 | 1 | 0 | 4 | 481067522
| PP |  | Zřízení zpevněné plochy ze silničních panelů osazených do lože tl. 50 mm z kameniva | [14 empty] | PP | 2
| Online PSC |  | https://podminky.urs.cz/item/CS_URS_2022_02/291211111 | [14 empty] | Online PSC | 2
| P |  | Poznámka k položce: Použijí se stávající rozebrané panely. | [14 empty] | P | 2
| VV |  | Znovuobnovení panelových ploch | [14 empty] | VV | 2 | 1 | True | 0 | ROZPOCET
| VV |  | panely_stav |  | 47 | [12 empty] | VV | 2 | 2 | True | 1 | ROZPOCET
| D | 4 | Vodorovné konstrukce |  |  |  | 0 |  |  |  |  | 0 |  | 780.7099 |  | 0 | 1 | D | 1 |  |  |  | ROZPOCET | [11 empty] | 0
35 | K | 462511370 | Zához z lomového kamene bez proštěrkování z terénu hmotnost přes 200 do 500 kg | m3 | 361.5 |  | 0 | CS ÚRS 2022 02 |  | základní |  | 0 | 2.1341 | 771.4699 | 0 | 0 | 4 | K | 2 |  |  |  | ROZPOCET | [5 empty] | 0 | 0 | 0 | 0 | 0 | 1 | 0 | 4 | 767735261
| PP |  | Zához z lomového kamene neupraveného záhozového bez proštěrkování z terénu, hmotnosti jednotlivých kamenů přes 200 do 500 kg | [14 empty] | PP | 2
| Online PSC |  | https://podminky.urs.cz/item/CS_URS_2022_02/462511370 | [14 empty] | Online PSC | 2
| VV |  | Viz přílohu D.5_2.1, D.5_2.2, D.5_2.3 a D.5_2.4, D.5_2.5 | [14 empty] | VV | 2 | 1 | True | 0 | ROZPOCET
| VV |  | kamenný zához 200/500 kg tl. 0.5m, š. 4.5m (cesta podél štětovnic) | [14 empty] | VV | 2 | 1 | True | 0 | ROZPOCET
| VV |  | 0,5*4,5*54 |  | 121.5 | [12 empty] | VV | 2 | 2 | True | 0 | ROZPOCET
| VV |  | pata z kamenného záhozu 200/500 kg | [14 empty] | VV | 2 | 1 | True | 0 | ROZPOCET
| VV |  | (25+55)*3 |  | 240 | [12 empty] | VV | 2 | 2 | True | 0 | ROZPOCET
| VV |  | Součet |  | 361.5 | [12 empty] | VV | 2 | 4 | True | 1 | ROZPOCET
36 | K | 464511111 | Pohoz z lomového kamene neupraveného tříděného z terénu | m3 | 5 |  | 0 | CS ÚRS 2022 02 |  | základní |  | 0 | 1.848 | 9.24 | 0 | 0 | 4 | K | 2 |  |  |  | ROZPOCET | [5 empty] | 0 | 0 | 0 | 0 | 0 | 1 | 0 | 4 | -1522941514
| PP |  | Pohoz dna nebo svahů jakékoliv tloušťky z lomového kamene neupraveného tříděného z terénu | [14 empty] | PP | 2
| Online PSC |  | https://podminky.urs.cz/item/CS_URS_2022_02/464511111 | [14 empty] | Online PSC | 2
| VV |  | Viz přílohu D.5_2.1, D.5_2.2, D.5_2.3 a D.5_2.4, D.5_2.5 | [14 empty] | VV | 2 | 1 | True | 0 | ROZPOCET
| VV |  | Opevnění na výtoku z propustku kamen 125/250 tl. 0.25 m | [14 empty] | VV | 2 | 1 | True | 0 | ROZPOCET
| VV | pohoz_propust | 0,25 * 2,0 "m" * 2,0 "m" * 5 "ks" |  | 5 | [12 empty] | VV | 2 | 2 | True | 1 | ROZPOCET
| D | 5 | Komunikace pozemní |  |  |  | 0 |  |  |  |  | 0 |  | 1022.8035 |  | 0 | 1 | D | 1 |  |  |  | ROZPOCET | [11 empty] | 0
37 | K | 564261111 | Podklad nebo podsyp ze štěrkopísku ŠP plochy přes 100 m2 tl 200 mm | m2 | 1306.4 |  | 0 | CS ÚRS 2022 02 |  | základní |  | 0 | 0 | 0 | 0 | 0 | 4 | K | 2 |  |  |  | ROZPOCET | [5 empty] | 0 | 0 | 0 | 0 | 0 | 1 | 0 | 4 | 179599826
| PP |  | Podklad nebo podsyp ze štěrkopísku ŠP s rozprostřením, vlhčením a zhutněním plochy přes 100 m2, po zhutnění tl. 200 mm | [14 empty] | PP | 2
| Online PSC |  | https://podminky.urs.cz/item/CS_URS_2022_02/564261111 | [14 empty] | Online PSC | 2
| VV |  | Viz přílohu D.5_2.1, D.5_2.2, D.5_2.3 a D.5_2.4, D.5_2.5 | [14 empty] | VV | 2 | 1 | True | 0 | ROZPOCET
| VV |  | šterkopísek 0/22 tl.200mm - podsyp pod panely na dočasných komunikacích | [14 empty] | VV | 2 | 1 | True | 0 | ROZPOCET
| VV |  | 3,6*(14+12+23+36+155-108-30+20+106+77)+1,6*(23+36+15) |  | 1216.4 | [12 empty] | VV | 2 | 2 | True | 0 | ROZPOCET
| VV |  | Přejezd přes DN1200 ve fázi 4 - vrstva ŠP 0/22 tl. 200mm | [14 empty] | VV | 2 | 1 | True | 0 | ROZPOCET
| VV |  | 25*3,6 |  | 90 | [12 empty] | VV | 2 | 2 | True | 0 | ROZPOCET
| VV |  | Součet |  | 1306.4 | [12 empty] | VV | 2 | 4 | True | 1 | ROZPOCET
38 | K | 564730101 | Podklad z kameniva hrubého drceného vel. 16-32 mm plochy do 100 m2 tl 100 mm | m2 | 332.5 |  | 0 | CS ÚRS 2022 02 |  | základní |  | 0 | 0 | 0 | 0 | 0 | 4 | K | 2 |  |  |  | ROZPOCET | [5 empty] | 0 | 0 | 0 | 0 | 0 | 1 | 0 | 4 | 1790941966
| PP |  | Podklad nebo kryt z kameniva hrubého drceného vel. 16-32 mm s rozprostřením a zhutněním plochy jednotlivě do 100 m2, po zhutnění tl. 100 mm | [14 empty] | PP | 2
| Online PSC |  | https://podminky.urs.cz/item/CS_URS_2022_02/564730101 | [14 empty] | Online PSC | 2
| VV |  | Viz přílohu D.5_2.1, D.5_2.2, D.5_2.3 a D.5_2.4, D.5_2.5 | [14 empty] | VV | 2 | 1 | True | 0 | ROZPOCET
| VV |  | štěrk 16/32 tl. 0.10 mm - v ploše stávající štěrkové cesty | [14 empty] | VV | 2 | 1 | True | 0 | ROZPOCET
| VV |  | 95*3,5 |  | 332.5 | [12 empty] | VV | 2 | 2 | True | 1 | ROZPOCET
39 | K | 564750101 | Podklad z kameniva hrubého drceného vel. 16-32 mm plochy do 100 m2 tl 150 mm | m2 | 36 |  | 0 | CS ÚRS 2022 02 |  | základní |  | 0 | 0 | 0 | 0 | 0 | 4 | K | 2 |  |  |  | ROZPOCET | [5 empty] | 0 | 0 | 0 | 0 | 0 | 1 | 0 | 4 | 1581205624
| PP |  | Podklad nebo kryt z kameniva hrubého drceného vel. 16-32 mm s rozprostřením a zhutněním plochy jednotlivě do 100 m2, po zhutnění tl. 150 mm | [14 empty] | PP | 2
| Online PSC |  | https://podminky.urs.cz/item/CS_URS_2022_02/564750101 | [14 empty] | Online PSC | 2
| VV |  | Oprava stáv. štěrkové plochy při PB zavázání hráze - vrstva štěrku 16/32mm | [14 empty] | VV | 2 | 1 | True | 0 | ROZPOCET
| VV |  | 36 |  | 36 | [12 empty] | VV | 2 | 2 | True | 0 | ROZPOCET
| VV | oprava_SD150 | Součet |  | 36 | [12 empty] | VV | 2 | 4 | True | 1 | ROZPOCET
40 | K | 564811111 | Podklad ze štěrkodrtě ŠD plochy přes 100 m2 tl 50 mm | m2 | 802.15 |  | 0 | CS ÚRS 2022 02 |  | základní |  | 0 | 0 | 0 | 0 | 0 | 4 | K | 2 |  |  |  | ROZPOCET | [5 empty] | 0 | 0 | 0 | 0 | 0 | 1 | 0 | 4 | -48791042
| PP |  | Podklad ze štěrkodrti ŠD s rozprostřením a zhutněním plochy přes 100 m2, po zhutnění tl. 50 mm | [14 empty] | PP | 2
| Online PSC |  | https://podminky.urs.cz/item/CS_URS_2022_02/564811111 | [14 empty] | Online PSC | 2
| VV |  | Viz přílohu D.5_2.1, D.5_2.2, D.5_2.3 a D.5_2.4, D.5_2.5 | [14 empty] | VV | 2 | 1 | True | 0 | ROZPOCET
| VV |  | oprava svrchní vrstvy vozovky nové komunikace a stávající lesní cesty v závěru stavebních prací | [14 empty] | VV | 2 | 1 | True | 0 | ROZPOCET
| VV | oprava_SD50 | 263*3,05 |  | 802.15 | [12 empty] | VV | 2 | 2 | True | 1 | ROZPOCET
41 | K | 564831111 | Podklad ze štěrkodrtě ŠD plochy přes 100 m2 tl 100 mm | m2 | 308 |  | 0 | CS ÚRS 2022 02 |  | základní |  | 0 | 0 | 0 | 0 | 0 | 4 | K | 2 |  |  |  | ROZPOCET | [5 empty] | 0 | 0 | 0 | 0 | 0 | 1 | 0 | 4 | -1466327224
| PP |  | Podklad ze štěrkodrti ŠD s rozprostřením a zhutněním plochy přes 100 m2, po zhutnění tl. 100 mm | [14 empty] | PP | 2
| Online PSC |  | https://podminky.urs.cz/item/CS_URS_2022_02/564831111 | [14 empty] | Online PSC | 2
| VV |  | Viz přílohu D.5_2.1, D.5_2.2, D.5_2.3 a D.5_2.4, D.5_2.5 | [14 empty] | VV | 2 | 1 | True | 0 | ROZPOCET
| VV |  | Doplnění stávající místní komunikace (lesní cesty - na začátku výstavby), ŠD 0/32 | [14 empty] | VV | 2 | 1 | True | 0 | ROZPOCET
| VV | oprava_cesty | 3,0*70 |  | 210 | [12 empty] | VV | 2 | 2 | True | 0 | ROZPOCET
| VV |  | oprava poškozené asfaltové cesty u stáv. bočního přelivu | [14 empty] | VV | 2 | 1 | True | 0 | ROZPOCET
| VV |  | opr_asf_tl80 |  | 98 | [12 empty] | VV | 2 | 2 | True | 0 | ROZPOCET
| VV |  | Součet |  | 308 | [12 empty] | VV | 2 | 4 | True | 1 | ROZPOCET
42 | K | 564861111 | Podklad ze štěrkodrtě ŠD plochy přes 100 m2 tl 200 mm | m2 | 239 |  | 0 | CS ÚRS 2022 02 |  | základní |  | 0 | 0 | 0 | 0 | 0 | 4 | K | 2 |  |  |  | ROZPOCET | [5 empty] | 0 | 0 | 0 | 0 | 0 | 1 | 0 | 4 | -2133318389
| PP |  | Podklad ze štěrkodrti ŠD s rozprostřením a zhutněním plochy přes 100 m2, po zhutnění tl. 200 mm | [14 empty] | PP | 2
| Online PSC |  | https://podminky.urs.cz/item/CS_URS_2022_02/564861111 | [14 empty] | Online PSC | 2
| VV |  | Viz přílohu D.5_2.1, D.5_2.2, D.5_2.3 a D.5_2.4, D.5_2.5 | [14 empty] | VV | 2 | 1 | True | 0 | ROZPOCET
| VV |  | štěrkodrť 0/32 tl.200mm (pod panely na trvelé komunikaci) | [14 empty] | VV | 2 | 1 | True | 0 | ROZPOCET
| VV |  | vč. úseku na sjezdu od Frygesty, kde je 20m panelů - ŠD tu pak zůstane | [14 empty] | VV | 2 | 1 | True | 0 | ROZPOCET
| VV |  | 3,6*17,5+10*3,6+99+41 |  | 239 | [12 empty] | VV | 2 | 2 | True | 1 | ROZPOCET
43 | K | 564861113 | Podklad ze štěrkodrtě ŠD plochy přes 100 m2 tl 220 mm | m2 | 82.5 |  | 0 | CS ÚRS 2022 02 |  | základní |  | 0 | 0 | 0 | 0 | 0 | 4 | K | 2 |  |  |  | ROZPOCET | [5 empty] | 0 | 0 | 0 | 0 | 0 | 1 | 0 | 4 | -668406986
| PP |  | Podklad ze štěrkodrti ŠD s rozprostřením a zhutněním plochy přes 100 m2, po zhutnění tl. 220 mm | [14 empty] | PP | 2
| Online PSC |  | https://podminky.urs.cz/item/CS_URS_2022_02/564861113 | [14 empty] | Online PSC | 2
| VV |  | Viz přílohu D.5_2.1, D.5_2.2, D.5_2.3 a D.5_2.4, D.5_2.5 | [14 empty] | VV | 2 | 1 | True | 0 | ROZPOCET
| VV |  | štěrkodrť 0/32 tl.215mm (dosypání na tl. 415mm po odstranění panelů nad kabelem NN a u vývaru) | [14 empty] | VV | 2 | 1 | True | 0 | ROZPOCET
| VV |  | (17,5+10)*3 |  | 82.5 | [12 empty] | VV | 2 | 2 | True | 1 | ROZPOCET
44 | K | 564871116 | Podklad ze štěrkodrtě ŠD plochy přes 100 m2 tl. 300 mm | m2 | 600.15 |  | 0 | CS ÚRS 2022 02 |  | základní |  | 0 | 0 | 0 | 0 | 0 | 4 | K | 2 |  |  |  | ROZPOCET | [5 empty] | 0 | 0 | 0 | 0 | 0 | 1 | 0 | 4 | 371670605
| PP |  | Podklad ze štěrkodrti ŠD s rozprostřením a zhutněním plochy přes 100 m2, po zhutnění tl. 300 mm | [14 empty] | PP | 2
| Online PSC |  | https://podminky.urs.cz/item/CS_URS_2022_02/564871116 | [14 empty] | Online PSC | 2
| VV |  | Viz přílohu D.5_2.1, D.5_2.2, D.5_2.3 a D.5_2.4, D.5_2.5 | [14 empty] | VV | 2 | 1 | True | 0 | ROZPOCET
| VV |  | štěrkodrť 0/32 tl.300mm - trvalá kom. bez panelů | [14 empty] | VV | 2 | 1 | True | 0 | ROZPOCET
| VV |  | (173-17,5-10)*3,3+2*60 |  | 600.15 | [12 empty] | VV | 2 | 2 | True | 1 | ROZPOCET
45 | K | 569903321 | Zřízení zemních krajnic bez zhutnění | m3 | 79.13 |  | 0 | CS ÚRS 2022 02 |  | základní |  | 0 | 0 | 0 | 0 | 0 | 4 | K | 2 |  |  |  | ROZPOCET | [5 empty] | 0 | 0 | 0 | 0 | 0 | 1 | 0 | 4 | -1875675362
| PP |  | Zřízení zemních krajnic z hornin jakékoliv třídy bez zhutnění | [14 empty] | PP | 2
| Online PSC |  | https://podminky.urs.cz/item/CS_URS_2022_02/569903321 | [14 empty] | Online PSC | 2
| VV |  | Viz přílohu D.5_2.1, D.5_2.2, D.5_2.3 a D.5_2.4, D.5_2.5 | [14 empty] | VV | 2 | 1 | True | 0 | ROZPOCET
| VV |  | Zřízení ohumusovaných krajnic v tl. 0,150-0,415 š. 0,50 m | [14 empty] | VV | 2 | 1 | True | 0 | ROZPOCET
| VV |  | "PF05-1 - PF05-2" (0,73+0,54)/2*6,44 |  | 4.089 | [12 empty] | VV | 2 | 2 | True | 0 | ROZPOCET
| VV |  | "PF05-2 - PF05-3" (0,54+0,73)/2*20 |  | 12.7 | [12 empty] | VV | 2 | 2 | True | 0 | ROZPOCET
| VV |  | "PF05-3 - PF05-4" (0,73+0,44)/2*20 |  | 11.7 | [12 empty] | VV | 2 | 2 | True | 0 | ROZPOCET
| VV |  | "PF05-4 - PF05-5" (0,44+0,21)/2*20 |  | 6.5 | [12 empty] | VV | 2 | 2 | True | 0 | ROZPOCET
| VV |  | "PF05-5 - PF05-6" (0,21+0,32)/2*20 |  | 5.3 | [12 empty] | VV | 2 | 2 | True | 0 | ROZPOCET
| VV |  | "PF05-6 - PF05-7" (0,32+0,21)/2*20 |  | 5.3 | [12 empty] | VV | 2 | 2 | True | 0 | ROZPOCET
| VV |  | "PF05-7 - PF05-8" (0,21+0,23)/2*20 |  | 4.4 | [12 empty] | VV | 2 | 2 | True | 0 | ROZPOCET
| VV |  | "PF05-8 - PF05-9" (0,23+0,68)/2*20 |  | 9.1 | [12 empty] | VV | 2 | 2 | True | 0 | ROZPOCET
| VV |  | "PF05-9 - PF05-10" (0,68+0,45)/2*20 |  | 11.3 | [12 empty] | VV | 2 | 2 | True | 0 | ROZPOCET
| VV |  | "PF05-10 - PF05-11" (0,45+0,34)/2*6,18 |  | 2.441 | [12 empty] | VV | 2 | 2 | True | 0 | ROZPOCET
| VV |  | Mezisoučet |  | 72.83 | [12 empty] | VV | 2 | 3 | True | 0 | ROZPOCET
| VV |  | "Točna" 0,09*70 |  | 6.3 | [12 empty] | VV | 2 | 2 | True | 0 | ROZPOCET
| VV | krajnice_zem | Součet |  | 79.13 | [12 empty] | VV | 2 | 4 | True | 1 | ROZPOCET
46 | K | 573111111 | Postřik živičný infiltrační s posypem z asfaltu množství 0,60 kg/m2 | m2 | 98 |  | 0 | CS ÚRS 2022 02 |  | základní |  | 0 | 0 | 0 | 0 | 0 | 4 | K | 2 |  |  |  | ROZPOCET | [5 empty] | 0 | 0 | 0 | 0 | 0 | 1 | 0 | 4 | -2131369203
| PP |  | Postřik infiltrační PI z asfaltu silničního s posypem kamenivem, v množství 0,60 kg/m2 | [14 empty] | PP | 2
| Online PSC |  | https://podminky.urs.cz/item/CS_URS_2022_02/573111111 | [14 empty] | Online PSC | 2
| VV |  | oprava poškozené asfaltové cesty u stáv. bočního přelivu | [14 empty] | VV | 2 | 1 | True | 0 | ROZPOCET
| VV |  | opr_asf_tl80 |  | 98 | [12 empty] | VV | 2 | 2 | True | 1 | ROZPOCET
47 | K | 573231109 | Postřik živičný spojovací ze silniční emulze v množství 0,60 kg/m2 | m2 | 200 |  | 0 | CS ÚRS 2022 02 |  | základní |  | 0 | 0 | 0 | 0 | 0 | 4 | K | 2 |  |  |  | ROZPOCET | [5 empty] | 0 | 0 | 0 | 0 | 0 | 1 | 0 | 4 | -1962989835
| PP |  | Postřik spojovací PS bez posypu kamenivem ze silniční emulze, v množství 0,60 kg/m2 | [14 empty] | PP | 2
| Online PSC |  | https://podminky.urs.cz/item/CS_URS_2022_02/573231109 | [14 empty] | Online PSC | 2
| VV |  | opr_asf_tl50 |  | 200 | [12 empty] | VV | 2 | 2 | True | 1 | ROZPOCET
48 | K | 577144111 | Asfaltový beton vrstva obrusná ACO 11 (ABS) tř. I tl 50 mm š do 3 m z nemodifikovaného asfaltu | m2 | 200 |  | 0 | CS ÚRS 2022 02 |  | základní |  | 0 | 0 | 0 | 0 | 0 | 4 | K | 2 |  |  |  | ROZPOCET | [5 empty] | 0 | 0 | 0 | 0 | 0 | 1 | 0 | 4 | 8060209
| PP |  | Asfaltový beton vrstva obrusná ACO 11 (ABS) s rozprostřením a se zhutněním z nemodifikovaného asfaltu v pruhu šířky do 3 m tř. I, po zhutnění tl. 50 mm | [14 empty] | PP | 2
| Online PSC |  | https://podminky.urs.cz/item/CS_URS_2022_02/577144111 | [14 empty] | Online PSC | 2
| VV |  | opr_asf_tl50 |  | 200 | [12 empty] | VV | 2 | 2 | True | 1 | ROZPOCET
49 | K | 577175112 | Asfaltový beton vrstva ložní ACL 16 (ABH) tl. 80 mm š do 3 m z nemodifikovaného asfaltu | m2 | 98 |  | 0 | CS ÚRS 2022 02 |  | základní |  | 0 | 0 | 0 | 0 | 0 | 4 | K | 2 |  |  |  | ROZPOCET | [5 empty] | 0 | 0 | 0 | 0 | 0 | 1 | 0 | 4 | -274025124
| PP |  | Asfaltový beton vrstva ložní ACL 16 (ABH) s rozprostřením a zhutněním z nemodifikovaného asfaltu v pruhu šířky do 3 m, po zhutnění tl. 80 mm | [14 empty] | PP | 2
| Online PSC |  | https://podminky.urs.cz/item/CS_URS_2022_02/577175112 | [14 empty] | Online PSC | 2
| VV |  | oprava poškozené asfaltové cesty u stáv. bočního přelivu | [14 empty] | VV | 2 | 1 | True | 0 | ROZPOCET
| VV |  | opr_asf_tl80 |  | 98 | [12 empty] | VV | 2 | 2 | True | 1 | ROZPOCET
50 | K | 584121112 | Osazení silničních dílců z ŽB do lože z kameniva těženého tl 40 mm plochy přes 200 m2 | m2 | 1737 |  | 0 | CS ÚRS 2022 02 |  | základní |  | 0 | 0.0835 | 145.0395 | 0 | 0 | 4 | K | 2 |  |  |  | ROZPOCET | [5 empty] | 0 | 0 | 0 | 0 | 0 | 1 | 0 | 4 | -1058085568
| PP |  | Osazení silničních dílců ze železového betonu s podkladem z kameniva těženého do tl. 40 mm jakéhokoliv druhu a velikosti, na plochu jednotlivě přes 200 m2 | [14 empty] | PP | 2
| Online PSC |  | https://podminky.urs.cz/item/CS_URS_2022_02/584121112 | [14 empty] | Online PSC | 2
| VV |  | Viz přílohu D.5_2.1, D.5_2.2, D.5_2.3 a D.5_2.4, D.5_2.5 | [14 empty] | VV | 2 | 1 | True | 0 | ROZPOCET
| VV |  | "ŽB panely tl.215, únosnost min. 40t" | [14 empty] | VV | 2 | 1 | True | 0 | ROZPOCET
| VV |  | "((17,5+10+14+12+23+36+155-30-13+27+20+106+77)*3+99+1,6*(23+36+15))*1,05" | [14 empty] | VV | 2 | 1 | True | 0 | ROZPOCET
| VV |  | "zaokrouhleno" 1662 |  | 1662 | [12 empty] | VV | 2 | 2 | True | 0 | ROZPOCET
| VV |  | Přejezd přes DN1200 ve fázi 4 - vrstva ŠP 0/22 tl. 200mm | [14 empty] | VV | 2 | 1 | True | 0 | ROZPOCET
| VV |  | 25*3 |  | 75 | [12 empty] | VV | 2 | 2 | True | 0 | ROZPOCET
| VV | panelka | Součet |  | 1737 | [12 empty] | VV | 2 | 4 | True | 1 | ROZPOCET
51 | M | 59381006R | panel silniční 3,00x1,00x0,215m - dočasné použití | kus | 500 |  | 0 |  |  | základní |  | 0 | 1.516 | 758 | 0 | 0 | 8 | M | 2 |  |  |  | ROZPOCET | [5 empty] | 0 | 0 | 0 | 0 | 0 | 1 | 0 | 4 | -1077350148
| PP |  | panel silniční 3,00x1,00x0,215m - dočasné použití Náklady na dočasné použití panelů. Uvedené množství je celkové množství potřebných panelů neredukované obratovostí. Obratovost dočasně použitého materiálu je třeba zohlednit v nabídkové ceně této položky. Dočasně použitý materiál zůstává majetkem zhotovitele. | [14 empty] | PP | 2
| VV |  | panelka/3 |  | 579 | [12 empty] | VV | 2 | 2 | True | 0 | ROZPOCET
| VV |  | -(79*3,0)/3 "odpočet trvalé komunikace" |  | -79 | [12 empty] | VV | 2 | 2 | True | 0 | ROZPOCET
| VV |  | Součet |  | 500 | [12 empty] | VV | 2 | 4 | True | 1 | ROZPOCET
52 | M | 59381006 | panel silniční 3,00x1,00x0,215m | kus | 79 |  | 0 | CS ÚRS 2022 02 |  | základní |  | 0 | 1.516 | 119.764 | 0 | 0 | 8 | M | 2 |  |  |  | ROZPOCET | [5 empty] | 0 | 0 | 0 | 0 | 0 | 1 | 0 | 4 | 272871542
| PP |  | panel silniční 3,00x1,00x0,215m | [14 empty] | PP | 2
| VV |  | (79*3,0)/3 "odpočet trvalé komunikace" |  | 79 | [12 empty] | VV | 2 | 2 | True | 1 | ROZPOCET
53 | K | 5-R07 | Dočasná staveništní komunikace v zátopě (od domku obsluhy k MD u ústí Baštice do zátopy) vč. potřebných zemních prací | kpl. | 1 |  | 0 |  |  | základní |  | 0 | 0 | 0 | 0 | 0 | 4 | K | 2 |  |  |  | ROZPOCET | [5 empty] | 0 | 0 | 0 | 0 | 0 | 1 | 0 | 4 | 1349071966
| PP |  | Dočasná staveništní komunikace v zátopě (od domku obsluhy k MD u ústí Baštice do zátopy) - bez specifikace povrchu, s požadavkem na únosnost pro stavební techniku do 40 t - včetně potřebných zemních prací | [14 empty] | PP | 2
| D | 9 | Ostatní konstrukce a práce, bourání |  |  |  | 0 |  |  |  |  | 0 |  | 37.3882 |  | 0 | 1 | D | 1 |  |  |  | ROZPOCET | [11 empty] | 0
54 | K | 916131213 | Osazení silničního obrubníku betonového stojatého s boční opěrou do lože z betonu prostého | m | 28 |  | 0 | CS ÚRS 2022 02 |  | základní |  | 0 | 0.1554 | 4.3512 | 0 | 0 | 4 | K | 2 |  |  |  | ROZPOCET | [5 empty] | 0 | 0 | 0 | 0 | 0 | 1 | 0 | 4 | -1947799462
| PP |  | Osazení silničního obrubníku betonového se zřízením lože, s vyplněním a zatřením spár cementovou maltou stojatého s boční opěrou z betonu prostého, do lože z betonu prostého | [14 empty] | PP | 2
| Online PSC |  | https://podminky.urs.cz/item/CS_URS_2022_02/916131213 | [14 empty] | Online PSC | 2
| VV |  | obrubniky |  | 28 | [12 empty] | VV | 2 | 2 | True | 1 | ROZPOCET
55 | M | 59217033 | obrubník betonový silniční 1000x100x300mm | m | 28.56 |  | 0 | CS ÚRS 2022 02 |  | základní |  | 0 | 0.102 | 2.9131 | 0 | 0 | 8 | M | 2 |  |  |  | ROZPOCET | [5 empty] | 0 | 0 | 0 | 0 | 0 | 1 | 0 | 4 | -916355331
| PP |  | obrubník betonový silniční 1000x100x300mm | [14 empty] | PP | 2
| VV |  | obrubniky*1,02 "2% ztratné" |  | 28.56 | [12 empty] | VV | 2 | 2 | True | 1 | ROZPOCET
56 | K | 919541111 | Zřízení propustku nebo sjezdu z trub ocelových DN do 400 | m | 30 |  | 0 | CS ÚRS 2022 02 |  | základní |  | 0 | 0 | 0 | 0 | 0 | 4 | K | 2 |  |  |  | ROZPOCET | [5 empty] | 0 | 0 | 0 | 0 | 0 | 1 | 0 | 4 | -544243013
| PP |  | Zřízení propustku nebo sjezdu z trub ocelových DN do 400 mm | [14 empty] | PP | 2
| Online PSC |  | https://podminky.urs.cz/item/CS_URS_2022_02/919541111 | [14 empty] | Online PSC | 2
| VV |  | Viz přílohu D.5_2.1, D.5_2.2, D.5_2.3 a D.5_2.4, D.5_2.5 | [14 empty] | VV | 2 | 1 | True | 0 | ROZPOCET
| VV |  | 5,0 "m" * 6 "ks" |  | 30 | [12 empty] | VV | 2 | 2 | True | 0 | ROZPOCET
| VV | propust_DN400 | Součet |  | 30 | [12 empty] | VV | 2 | 4 | True | 1 | ROZPOCET
57 | M | 1403-R10 | dodávka ocelových trub DN400 - dočasné použití | m | 30 |  | 0 |  |  | základní |  | 0 | 0.09113 | 2.7339 | 0 | 0 | 8 | M | 2 |  |  |  | ROZPOCET | [5 empty] | 0 | 0 | 0 | 0 | 0 | 1 | 0 | 4 | -1628665645
| PP |  | dodávka ocelových trub DN400 - dočasné použití Náklady na dočasné použití ocelových trub. Uvedené množství je celkové množství potřebných trub neredukované obratovostí. Obratovost dočasně použitého materiálu je třeba zohlednit v nabídkové ceně této položky. Dočasně použitý materiál zůstává majetkem zhotovitele. | [14 empty] | PP | 2
58 | K | 919541141 | Zřízení propustku nebo sjezdu z trub ocelových DN přes 900 do 1400 | m | 110 |  | 0 | CS ÚRS 2022 02 |  | základní |  | 0 | 0 | 0 | 0 | 0 | 4 | K | 2 |  |  |  | ROZPOCET | [5 empty] | 0 | 0 | 0 | 0 | 0 | 1 | 0 | 4 | -1922258995
| PP |  | Zřízení propustku nebo sjezdu z trub ocelových DN přes 900 do 1400 mm | [14 empty] | PP | 2
| Online PSC |  | https://podminky.urs.cz/item/CS_URS_2022_02/919541141 | [14 empty] | Online PSC | 2
| VV |  | Viz přílohu D.5_2.1, D.5_2.2, D.5_2.3 a D.5_2.4, D.5_2.5 | [14 empty] | VV | 2 | 1 | True | 0 | ROZPOCET
| VV |  | Přejezd přes odpadní koryto | [14 empty] | VV | 2 | 1 | True | 0 | ROZPOCET
| VV |  | "ocelové roury DN1400 dl. 10 m ... 11 ks" 10,0*11 |  | 110 | [12 empty] | VV | 2 | 2 | True | 0 | ROZPOCET
| VV | propust_DN1000 | Součet |  | 110 | [12 empty] | VV | 2 | 4 | True | 1 | ROZPOCET
59 | M | 9-R01 | dodávka ocelových trub DN1000 - dočasné použití | m | 110 |  | 0 |  |  | základní |  | 0 | 0.249 | 27.39 | 0 | 0 | 8 | M | 2 |  |  |  | ROZPOCET | [5 empty] | 0 | 0 | 0 | 0 | 0 | 1 | 0 | 4 | 459748337
| PP |  | dodávka ocelových trub DN1000 - dočasné použití Náklady na dočasné použití ocelových trub. Uvedené množství je celkové množství potřebných trub neredukované obratovostí. Obratovost dočasně použitého materiálu je třeba zohlednit v nabídkové ceně této položky. Dočasně použitý materiál zůstává majetkem zhotovitele. | [14 empty] | PP | 2
| VV |  | propust_DN1000 |  | 110 | [12 empty] | VV | 2 | 2 | True | 1 | ROZPOCET
60 | K | 9-R02.1 | Demontáž ocelových trub DN 400 trubního propustku | m | 30 |  | 0 |  |  | základní |  | 0 | 0 | 0 | 0 | 0 | 4 | K | 2 |  |  |  | ROZPOCET | [5 empty] | 0 | 0 | 0 | 0 | 0 | 1 | 0 | 4 | -183040514
| PP |  | Demontáž ocelových trub DN 400 trubního propustku | [14 empty] | PP | 2
| VV |  | propust_DN400 |  | 30 | [12 empty] | VV | 2 | 2 | True | 1 | ROZPOCET
61 | K | 9-R02.2 | Demontáž ocelových trub DN 1000 trubního propustku | m | 110 |  | 0 |  |  | základní |  | 0 | 0 | 0 | 0 | 0 | 4 | K | 2 |  |  |  | ROZPOCET | [5 empty] | 0 | 0 | 0 | 0 | 0 | 1 | 0 | 4 | 228299180
| PP |  | Demontáž ocelových trub DN 1000 trubního propustku | [14 empty] | PP | 2
| VV |  | propust_DN1000 |  | 110 | [12 empty] | VV | 2 | 2 | True | 1 | ROZPOCET
62 | K | 9-R05 | Dočasné označení staveniště - informační tabule | kus | 10 |  | 0 |  |  | základní |  | 0 | 0 | 0 | 0 | 0 | 4 | K | 2 |  |  |  | ROZPOCET | [5 empty] | 0 | 0 | 0 | 0 | 0 | 1 | 0 | 4 | -806419671
| PP |  | dočasné označení staveniště - informační tabule | [14 empty] | PP | 2
63 | K | 9-R06 | Demontáž, uložení, zpětná montáž stávající závory | kpl. | 1 |  | 0 |  |  | základní |  | 0 | 0 | 0 | 0 | 0 | 4 | K | 2 |  |  |  | ROZPOCET | [5 empty] | 0 | 0 | 0 | 0 | 0 | 1 | 0 | 4 | 1143371255
| PP |  | Demontáž, uložení, zpětná montáž stávající závory | [14 empty] | PP | 2
64 | K | 9-R08 | Ochranná konstrukce stávajícího pozorovacího vrtu č. 15 - zřízení a odstranění | kpl. | 1 |  | 0 |  |  | základní |  | 0 | 0 | 0 | 0 | 0 | 4 | K | 2 |  |  |  | ROZPOCET | [5 empty] | 0 | 0 | 0 | 0 | 0 | 1 | 0 | 4 | -1250203913
| PP |  | Ochranná konstrukce stávajícího pozorovacího vrtu č. 15 - zřízení a odstranění | [14 empty] | PP | 2
65 | K | 9-R14 | Ručně kopané sondy pro ověření trasy NN kabelů | kus | 8 |  | 0 |  |  | základní |  | 0 | 0 | 0 | 0 | 0 | 4 | K | 2 |  |  |  | ROZPOCET | [5 empty] | 0 | 0 | 0 | 0 | 0 | 1 | 0 | 4 | -911227772
| PP |  | Ručně kopané sondy pro ověření trasy NN kabelů | [14 empty] | PP | 2
| D | 997 | Přesun sutě |  |  |  | 0 |  |  |  |  | 0 |  | 0 |  | 0 | 1 | D | 1 |  |  |  | ROZPOCET | [11 empty] | 0
66 | K | 997221551 | Vodorovná doprava suti ze sypkých materiálů do 1 km | t | 604.486 |  | 0 | CS ÚRS 2022 02 |  | základní |  | 0 | 0 | 0 | 0 | 0 | 4 | K | 2 |  |  |  | ROZPOCET | [5 empty] | 0 | 0 | 0 | 0 | 0 | 1 | 0 | 4 | -1833217564
| PP |  | Vodorovná doprava suti bez naložení, ale se složením a s hrubým urovnáním ze sypkých materiálů, na vzdálenost do 1 km | [14 empty] | PP | 2
| Online PSC |  | https://podminky.urs.cz/item/CS_URS_2022_02/997221551 | [14 empty] | Online PSC | 2
| VV |  | odstr_SD_100*0,170 |  | 153.026 | [12 empty] | VV | 2 | 2 | True | 0 | ROZPOCET
| VV |  | odstr_SD_200*0,170 "50% na skládku, 50% na MD" |  | 316.88 | [12 empty] | VV | 2 | 2 | True | 0 | ROZPOCET
| VV |  | odstr_SP200*0,300 |  | 27 | [12 empty] | VV | 2 | 2 | True | 0 | ROZPOCET
| VV |  | odstr_SD_300*0,440 |  | 52.8 | [12 empty] | VV | 2 | 2 | True | 0 | ROZPOCET
| VV |  | opr_asf_tl50*0,115 |  | 23 | [12 empty] | VV | 2 | 2 | True | 0 | ROZPOCET
| VV |  | opr_asf_tl80*0,230 |  | 22.54 | [12 empty] | VV | 2 | 2 | True | 0 | ROZPOCET
| VV |  | pohoz_propust*1,848 |  | 9.24 | [12 empty] | VV | 2 | 2 | True | 0 | ROZPOCET
| VV |  | Součet |  | 604.486 | [12 empty] | VV | 2 | 4 | True | 1 | ROZPOCET
67 | K | 997221559 | Příplatek ZKD 1 km u vodorovné dopravy suti ze sypkých materiálů | t | 8474.865 |  | 0 | CS ÚRS 2022 02 |  | základní |  | 0 | 0 | 0 | 0 | 0 | 4 | K | 2 |  |  |  | ROZPOCET | [5 empty] | 0 | 0 | 0 | 0 | 0 | 1 | 0 | 4 | -302293552
| PP |  | Vodorovná doprava suti bez naložení, ale se složením a s hrubým urovnáním Příplatek k ceně za každý další i započatý 1 km přes 1 km | [14 empty] | PP | 2
| Online PSC |  | https://podminky.urs.cz/item/CS_URS_2022_02/997221559 | [14 empty] | Online PSC | 2
| VV |  | odstr_SD_100*0,170*19 "celkem do 20 km" |  | 2907.485 | [12 empty] | VV | 2 | 2 | True | 0 | ROZPOCET
| VV |  | odstr_SD_200*0,170*19 "celkem do 20 km" * 0,50 "jen nepoužitých 50% na skládku" |  | 3010.36 | [12 empty] | VV | 2 | 2 | True | 0 | ROZPOCET
| VV |  | odstr_SP200*0,300*19 "celkem do 20 km" |  | 513 | [12 empty] | VV | 2 | 2 | True | 0 | ROZPOCET
| VV |  | odstr_SD_300*0,440*19 "celkem do 20 km" |  | 1003.2 | [12 empty] | VV | 2 | 2 | True | 0 | ROZPOCET
| VV |  | opr_asf_tl50*0,115*19 "celkem do 20 km" |  | 437 | [12 empty] | VV | 2 | 2 | True | 0 | ROZPOCET
| VV |  | opr_asf_tl80*0,230*19 "celkem do 20 km" |  | 428.26 | [12 empty] | VV | 2 | 2 | True | 0 | ROZPOCET
| VV |  | pohoz_propust*1,848*19 "celkem do 20 km" |  | 175.56 | [12 empty] | VV | 2 | 2 | True | 0 | ROZPOCET
| VV |  | Součet |  | 8474.865 | [12 empty] | VV | 2 | 4 | True | 1 | ROZPOCET
68 | K | 997221561 | Vodorovná doprava suti z kusových materiálů do 1 km | t | 5.74 |  | 0 | CS ÚRS 2022 02 |  | základní |  | 0 | 0 | 0 | 0 | 0 | 4 | K | 2 |  |  |  | ROZPOCET | [5 empty] | 0 | 0 | 0 | 0 | 0 | 1 | 0 | 4 | 1521950571
| PP |  | Vodorovná doprava suti bez naložení, ale se složením a s hrubým urovnáním z kusových materiálů, na vzdálenost do 1 km | [14 empty] | PP | 2
| Online PSC |  | https://podminky.urs.cz/item/CS_URS_2022_02/997221561 | [14 empty] | Online PSC | 2
| VV |  | obrubniky*0,205 |  | 5.74 | [12 empty] | VV | 2 | 2 | True | 0 | ROZPOCET
| VV |  | Součet |  | 5.74 | [12 empty] | VV | 2 | 4 | True | 1 | ROZPOCET
69 | K | 997221569 | Příplatek ZKD 1 km u vodorovné dopravy suti z kusových materiálů | t | 109.06 |  | 0 | CS ÚRS 2022 02 |  | základní |  | 0 | 0 | 0 | 0 | 0 | 4 | K | 2 |  |  |  | ROZPOCET | [5 empty] | 0 | 0 | 0 | 0 | 0 | 1 | 0 | 4 | 224580728
| PP |  | Vodorovná doprava suti bez naložení, ale se složením a s hrubým urovnáním Příplatek k ceně za každý další i započatý 1 km přes 1 km | [14 empty] | PP | 2
| Online PSC |  | https://podminky.urs.cz/item/CS_URS_2022_02/997221569 | [14 empty] | Online PSC | 2
| VV |  | obrubniky*0,205*19 "celkem do 20 km" |  | 109.06 | [12 empty] | VV | 2 | 2 | True | 0 | ROZPOCET
| VV |  | Součet |  | 109.06 | [12 empty] | VV | 2 | 4 | True | 1 | ROZPOCET
70 | K | 997221571 | Vodorovná doprava vybouraných hmot do 1 km | t | 33.37 |  | 0 | CS ÚRS 2022 02 |  | základní |  | 0 | 0 | 0 | 0 | 0 | 4 | K | 2 |  |  |  | ROZPOCET | [5 empty] | 0 | 0 | 0 | 0 | 0 | 1 | 0 | 4 | 848112502
| PP |  | Vodorovná doprava vybouraných hmot bez naložení, ale se složením a s hrubým urovnáním na vzdálenost do 1 km | [14 empty] | PP | 2
| Online PSC |  | https://podminky.urs.cz/item/CS_URS_2022_02/997221571 | [14 empty] | Online PSC | 2
| VV |  | panely_stav*0,355*2 "přemístění na MD a zpět" |  | 33.37 | [12 empty] | VV | 2 | 2 | True | 1 | ROZPOCET
71 | K | 997221612 | Nakládání vybouraných hmot na dopravní prostředky pro vodorovnou dopravu | t | 16.685 |  | 0 | CS ÚRS 2022 02 |  | základní |  | 0 | 0 | 0 | 0 | 0 | 4 | K | 2 |  |  |  | ROZPOCET | [5 empty] | 0 | 0 | 0 | 0 | 0 | 1 | 0 | 4 | -281855278
| PP |  | Nakládání na dopravní prostředky pro vodorovnou dopravu vybouraných hmot | [14 empty] | PP | 2
| Online PSC |  | https://podminky.urs.cz/item/CS_URS_2022_02/997221612 | [14 empty] | Online PSC | 2
| VV |  | panely_stav*0,355 "naložení na MD" |  | 16.685 | [12 empty] | VV | 2 | 2 | True | 1 | ROZPOCET
72 | K | 997221861 | Poplatek za uložení stavebního odpadu na recyklační skládce (skládkovné) z prostého betonu pod kódem 17 01 01 | t | 5.74 |  | 0 | CS ÚRS 2022 02 |  | základní |  | 0 | 0 | 0 | 0 | 0 | 4 | K | 2 |  |  |  | ROZPOCET | [5 empty] | 0 | 0 | 0 | 0 | 0 | 1 | 0 | 4 | 1774122376
| PP |  | Poplatek za uložení stavebního odpadu na recyklační skládce (skládkovné) z prostého betonu zatříděného do Katalogu odpadů pod kódem 17 01 01 | [14 empty] | PP | 2
| Online PSC |  | https://podminky.urs.cz/item/CS_URS_2022_02/997221861 | [14 empty] | Online PSC | 2
| VV |  | obrubniky*0,205 |  | 5.74 | [12 empty] | VV | 2 | 2 | True | 1 | ROZPOCET
73 | K | 997221873 | Poplatek za uložení stavebního odpadu na recyklační skládce (skládkovné) zeminy a kamení zatříděného do Katalogu odpadů pod kódem 17 05 04 | t | 1147.63 |  | 0 | CS ÚRS 2022 02 |  | základní |  | 0 | 0 | 0 | 0 | 0 | 4 | K | 2 |  |  |  | ROZPOCET | [5 empty] | 0 | 0 | 0 | 0 | 0 | 1 | 0 | 4 | 1529221946
| PP |  | Poplatek za uložení stavebního odpadu na recyklační skládce (skládkovné) zeminy a kamení zatříděného do Katalogu odpadů pod kódem 17 05 04 | [14 empty] | PP | 2
| Online PSC |  | https://podminky.urs.cz/item/CS_URS_2022_02/997221873 | [14 empty] | Online PSC | 2
| VV |  | odstr_SD_100 |  | 900.15 | [12 empty] | VV | 2 | 2 | True | 0 | ROZPOCET
| VV |  | odstr_SD_200*0,170 * 0,50 "jen nepoužitých 50% na skládku" |  | 158.44 | [12 empty] | VV | 2 | 2 | True | 0 | ROZPOCET
| VV |  | odstr_SP200*0,300 |  | 27 | [12 empty] | VV | 2 | 2 | True | 0 | ROZPOCET
| VV |  | odstr_SD_300*0,440 |  | 52.8 | [12 empty] | VV | 2 | 2 | True | 0 | ROZPOCET
| VV |  | pohoz_propust*1,848 |  | 9.24 | [12 empty] | VV | 2 | 2 | True | 0 | ROZPOCET
| VV |  | Součet |  | 1147.63 | [12 empty] | VV | 2 | 4 | True | 1 | ROZPOCET
74 | K | 997221875 | Poplatek za uložení stavebního odpadu na recyklační skládce (skládkovné) asfaltového bez obsahu dehtu zatříděného do Katalogu odpadů pod kódem 17 03 02 | t | 45.54 |  | 0 | CS ÚRS 2022 02 |  | základní |  | 0 | 0 | 0 | 0 | 0 | 4 | K | 2 |  |  |  | ROZPOCET | [5 empty] | 0 | 0 | 0 | 0 | 0 | 1 | 0 | 4 | 1212069194
| PP |  | Poplatek za uložení stavebního odpadu na recyklační skládce (skládkovné) asfaltového bez obsahu dehtu zatříděného do Katalogu odpadů pod kódem 17 03 02 | [14 empty] | PP | 2
| Online PSC |  | https://podminky.urs.cz/item/CS_URS_2022_02/997221875 | [14 empty] | Online PSC | 2
| VV |  | opr_asf_tl50*0,115 |  | 23 | [12 empty] | VV | 2 | 2 | True | 0 | ROZPOCET
| VV |  | opr_asf_tl80*0,230 |  | 22.54 | [12 empty] | VV | 2 | 2 | True | 0 | ROZPOCET
| VV |  | Součet |  | 45.54 | [12 empty] | VV | 2 | 4 | True | 1 | ROZPOCET
| D | 998 | Přesun hmot |  |  |  | 0 |  |  |  |  | 0 |  | 0 |  | 0 | 1 | D | 1 |  |  |  | ROZPOCET | [11 empty] | 0
75 | K | 998226011 | Přesun hmot pro pozemní komunikace a letiště s krytem montovaným z ŽB dílců | t | 1846.03 |  | 0 | CS ÚRS 2022 02 |  | základní |  | 0 | 0 | 0 | 0 | 0 | 4 | K | 2 |  |  |  | ROZPOCET | [5 empty] | 0 | 0 | 0 | 0 | 0 | 1 | 0 | 4 | 54351848
| PP |  | Přesun hmot pro pozemní komunikace a letiště s krytem montovaným ze silničních dílců ze železového nebo předpjatého betonu dopravní vzdálenost do 200 m jakékoliv délky objektu | [14 empty] | PP | 2
| Online PSC |  | https://podminky.urs.cz/item/CS_URS_2022_02/998226011 | [14 empty] | Online PSC | 2

## VON - Vedlejší a ostatní ...
{6c15d071-9de4-4aa1-ac8c-57638290831a}
2
| KRYCÍ LIST SOUPISU PRACÍ | [7 empty] | v --- níže se nacházejí doplnkové a pomocné údaje k sestavám --- v | [8 empty] | False
Stavba:
VD Baška – převedení extrémních povodní, stavba č. 4142
Objekt:
VON - Vedlejší a ostatní náklady
| KSO: |  |  |  |  | CC-CZ:
| Místo: |  | k. ú. Baška |  |  | Datum: | 30. 3. 2023
| Zadavatel: |  |  |  |  | IČ: | 70890021
|  | Povodí Odry, státní podnik |  |  |  | DIČ: | CZ70890021
| Uchazeč: |  |  |  |  | IČ: | Vyplň údaj
|  | Vyplň údaj |  |  |  | DIČ: | Vyplň údaj
| Projektant: |  |  |  |  | IČ: | 72400714
|  | Ing. Pavel Golík, Ph.D. |  |  |  | DIČ: | CZ7904243886
| Zpracovatel: |  |  |  |  | IČ:
DIČ:
Poznámka:
| Cena bez DPH | [5 empty] | 0
|  |  | Základ daně |  |  | Sazba daně | Výše daně
| DPH | základní | 0 |  |  | 21% | 0
|  | snížená | 0 |  |  | 15% | 0
|  | zákl. přenesená | 0 |  |  | 21% | 0
|  | sníž. přenesená | 0 |  |  | 15% | 0
|  | nulová | 0 |  |  | 0% | 0
| Cena s DPH |  |  | v | CZK |  | 0
REKAPITULACE ČLENĚNÍ SOUPISU PRACÍ
Stavba:
VD Baška – převedení extrémních povodní, stavba č. 4142
Objekt:
VON - Vedlejší a ostatní náklady
Místo: |  |  | k. ú. Baška |  |  | Datum: | 30. 3. 2023
Zadavatel: |  |  | Povodí Odry, státní podnik |  |  | Projektant: | Ing. Pavel Golík, Ph.D.
Uchazeč: |  |  | Vyplň údaj |  |  | Zpracovatel:
Kód dílu - Popis | [6 empty] | Cena celkem [CZK]
Náklady stavby celkem | [6 empty] | 0 | [11 empty] | -1
| VON - Vedlejší a ostatní náklady | [5 empty] | 0
SOUPIS PRACÍ
Stavba:
VD Baška – převedení extrémních povodní, stavba č. 4142
Objekt:
VON - Vedlejší a ostatní náklady
Místo: |  |  | k. ú. Baška |  |  | Datum: | 30. 3. 2023
Zadavatel: |  |  | Povodí Odry, státní podnik |  |  | Projektant: | Ing. Pavel Golík, Ph.D.
Uchazeč: |  |  | Vyplň údaj |  |  | Zpracovatel:
PČ | Typ | Kód | Popis | MJ | Množství | J.cena [CZK] | Cena celkem [CZK] | Cenová soustava |  | DPH | J. Nh [h] | Nh celkem [h] | J. hmotnost [t] | Hmotnost celkem [t] | J. suť [t] | Suť Celkem [t]
Náklady soupisu celkem | [6 empty] | 0 |  |  |  |  | 0 |  | 0 |  | 0 |  | D | -1 | [7 empty] | 0
| D | VON | Vedlejší a ostatní náklady |  |  |  | 0 |  |  |  |  | 0 |  | 0 |  | 0 | 1 | D | 0 | ROZPOCET | [6 empty] | 0
1 | K | v01 | Zařízení staveniště - zřízení, údržba a odstranění | kpl. | 1 |  | 0 |  |  | základní |  | 0 | 0 | 0 | 0 | 0 | 4 | K | 1 | ROZPOCET | 0 | 0 | 0 | 0 | 0 | 1 | 0 | 4 | 606689436
| PP |  | Zařízení staveniště - zřízení, údržba a odstranění vč. vybavení staveniště vyplívající z BOZP a dočasných oplocení staveniště | [14 empty] | PP | 1
2 | K | v02 | Provedení, údržba a likvidace staveništních komunikací | kpl. | 1 |  | 0 |  |  | základní |  | 0 | 0 | 0 | 0 | 0 | 4 | K | 1 | ROZPOCET | 0 | 0 | 0 | 0 | 0 | 1 | 0 | 4 | 1828395698
| PP |  | Provedení, údržba a likvidace staveništních komunikací | [14 empty] | PP | 1
3 | K | v03 | Udržování stavbou dotčených veřejných komunikací sjízdných a v čistotě a jejich uvedení do původního stavu | kpl. | 1 |  | 0 |  |  | základní |  | 0 | 0 | 0 | 0 | 0 | 4 | K | 1 | ROZPOCET | 0 | 0 | 0 | 0 | 0 | 1 | 0 | 4 | -1856683397
| PP |  | Udržování stavbou dotčených veřejných komunikací sjízdných a v čistotě a jejich uvedení do původního stavu | [14 empty] | PP | 1
4 | K | v04 | Zarybnění nádrže po opětovném napuštění | kpl. | 1 |  | 0 |  |  | základní |  | 0 | 0 | 0 | 0 | 0 | 4 | K | 1 | ROZPOCET | 0 | 0 | 0 | 0 | 0 | 1 | 0 | 4 | 1169884331
| PP |  | Zarybnění nádrže po opětovném napuštění | [14 empty] | PP | 1
5 | K | v05 | Aktualizace vyjádření k existenci inž. sítí, geodetické vytýčení stávajících inženýrských sítí a jejich ochranných pásem | kpl. | 1 |  | 0 |  |  | základní |  | 0 | 0 | 0 | 0 | 0 | 4 | K | 1 | ROZPOCET | 0 | 0 | 0 | 0 | 0 | 1 | 0 | 4 | 121363192
| PP |  | Aktualizace vyjádření k existenci inž. sítí, geodetické vytýčení stávajících inženýrských sítí a jejich ochranných pásem | [14 empty] | PP | 1
6 | K | v06 | Geodetické vytýčení jednotlivých SO před zahájením stavebních prací | kpl. | 1 |  | 0 |  |  | základní |  | 0 | 0 | 0 | 0 | 0 | 4 | K | 1 | ROZPOCET | 0 | 0 | 0 | 0 | 0 | 1 | 0 | 4 | -1848013974
| PP |  | Geodetické vytýčení jednotlivých SO před zahájením stavebních prací | [14 empty] | PP | 1
7 | K | v07 | Geodetické vytýčení hranice stavby, plochy zařízení staveniště, ploch sejmutí ornice, ploch mezideponií, atd. | kpl. | 1 |  | 0 |  |  | základní |  | 0 | 0 | 0 | 0 | 0 | 4 | K | 1 | ROZPOCET | 0 | 0 | 0 | 0 | 0 | 1 | 0 | 4 | -837461653
| PP |  | Geodetické vytýčení hranice stavby, plochy zařízení staveniště, ploch sejmutí ornice, ploch mezideponií, atd. | [14 empty] | PP | 1
8 | K | v08 | Zpracování vyřízení žádosti o kácení zeleně | kpl. | 1 |  | 0 |  |  | základní |  | 0 | 0 | 0 | 0 | 0 | 4 | K | 1 | ROZPOCET | 0 | 0 | 0 | 0 | 0 | 1 | 0 | 4 | 1025465991
| PP |  | Zpracování vyřízení žádosti o kácení zeleně | [14 empty] | PP | 1
9 | K | v09 | Aktualizace a projednání s dotčenými orgány a úřady - plán BOZP, Havarijní plán, Povodňový plán, atd | kpl. | 1 |  | 0 |  |  | základní |  | 0 | 0 | 0 | 0 | 0 | 4 | K | 1 | ROZPOCET | 0 | 0 | 0 | 0 | 0 | 1 | 0 | 4 | 703159826
| PP |  | Aktualizace a projednání s dotčenými orgány a úřady - plán BOZP, Havarijní plán, Povodňový plán, atd | [14 empty] | PP | 1
10 | K | v10 | Realizační a dílenské projektové dokumentace včetně všech potřebných posouzení, výpočtů, technologických postupů atd. | kpl. | 1 |  | 0 |  |  | základní |  | 0 | 0 | 0 | 0 | 0 | 4 | K | 1 | ROZPOCET | 0 | 0 | 0 | 0 | 0 | 1 | 0 | 4 | 1722840530
| PP |  | Realizační a dílenské projektové dokumentace včetně všech potřebných posouzení, výpočtů, technologických postupů atd. | [14 empty] | PP | 1
| P |  | Poznámka k položce: Minimální náplň RDPD je uvedena v TZ jednotlivých SO. Jedná se zejména o dokumentaci bednění, lešení, pomocných konstrukcí, pažení, detaily nerezových, ocelových. betonových, kompozitních a dalších konstrukcí. | [14 empty] | P | 1
11 | K | v11 | Kontrolní a zkušební plány stavebních dodávek | kpl. | 1 |  | 0 |  |  | základní |  | 0 | 0 | 0 | 0 | 0 | 4 | K | 1 | ROZPOCET | 0 | 0 | 0 | 0 | 0 | 1 | 0 | 4 | 1711897454
| PP |  | Kontrolní a zkušební plány stavebních dodávek | [14 empty] | PP | 1
12 | K | v12 | Provedení hutnicího pokusu pro sypání hráze | kpl. | 1 |  | 0 |  |  | základní |  | 0 | 0 | 0 | 0 | 0 | 4 | K | 1 | ROZPOCET | 0 | 0 | 0 | 0 | 0 | 1 | 0 | 4 | -54523325
| PP |  | Provedení hutnicího pokusu pro sypání hráze | [14 empty] | PP | 1
13 | K | v13 | Provedení zkušební betonáže, předpokládaný objem 6 m3 vč. potřebného bednění, vybourání, odklizení a likvidace suti | kpl. | 1 |  | 0 |  |  | základní |  | 0 | 0 | 0 | 0 | 0 | 4 | K | 1 | ROZPOCET | 0 | 0 | 0 | 0 | 0 | 1 | 0 | 4 | -2013340509
| PP |  | Před zahájením betonáže odpadní chodby bude mimo prostor SO 03 provedena zkušební betonáž části dna odpadní chodby o půdorysných rozměrech cca 2,0 x 2,0 m, kde bude betonován střední odvodňovací žlábek, podélný i příčný sklon dna a cca 0,5 m vysoký první záběr betonáže stěny. Zkušební betonáž bude provedena i opakovaně do doby, dokud nebude kvalita povrchu a aplikace technologického postupu odsouhlasena TDI. | [14 empty] | PP | 1
14 | K | v14 | Laboratorní zkoušky zemin, betonů atd. | kpl. | 1 |  | 0 |  |  | základní |  | 0 | 0 | 0 | 0 | 0 | 4 | K | 1 | ROZPOCET | 0 | 0 | 0 | 0 | 0 | 1 | 0 | 4 | 77711153
| PP |  | Laboratorní zkoušky zemin, betonů atd. | [14 empty] | PP | 1
15 | K | v15 | Projednání schválení a realizace opatření DIO | kpl. | 1 |  | 0 |  |  | základní |  | 0 | 0 | 0 | 0 | 0 | 4 | K | 1 | ROZPOCET | 0 | 0 | 0 | 0 | 0 | 1 | 0 | 4 | 813428145
| PP |  | Projednání schválení a realizace opatření DIO | [14 empty] | PP | 1
| P |  | Poznámka k položce: Návrh opatření DIO viz přílohu C.3 Dočasné dopravní značení a D.5_1 Předpoklad 31 ks dočasných značek. | [14 empty] | P | 1
16 | K | v16 | Provádění a záznam meteorologických měření dokumentujících klimatické podmínky potenciálně ovlivňující provádění zemních prací a betonáže | kpl. | 1 |  | 0 |  |  | základní |  | 0 | 0 | 0 | 0 | 0 | 4 | K | 1 | ROZPOCET | 0 | 0 | 0 | 0 | 0 | 1 | 0 | 4 | -630047814
| PP |  | Provádění a záznam meteorologických měření dokumentujících klimatické podmínky potenciálně ovlivňující provádění zemních prací a betonáže | [14 empty] | PP | 1
17 | K | v17 | Detailní fotodokumentace postupu prací, konstrukcí (zejména zakrývaných) , včetně třídění a popisu fotografií | kpl. | 1 |  | 0 |  |  | základní |  | 0 | 0 | 0 | 0 | 0 | 4 | K | 1 | ROZPOCET | 0 | 0 | 0 | 0 | 0 | 1 | 0 | 4 | 71669534
| PP |  | Detailní fotodokumentace postupu prací, konstrukcí (zejména zakrývaných) , včetně třídění a popisu fotografií | [14 empty] | PP | 1
18 | K | v18 | Fotodokumentace stavu dotčených pozemků dočasného záboru předa před a po realizaci díla | kpl. | 1 |  | 0 |  |  | základní |  | 0 | 0 | 0 | 0 | 0 | 4 | K | 1 | ROZPOCET | 0 | 0 | 0 | 0 | 0 | 1 | 0 | 4 | 24120334
| PP |  | Fotodokumentace stavu dotčených pozemků dočasného záboru předa před a po realizaci díla | [14 empty] | PP | 1
19 | K | v19 | Pasportizace (včetně fotodokumentace) okolních komunikací a objektů, které mohou být ovlivněny stavební činností zhotovitele | kpl. | 1 |  | 0 |  |  | základní |  | 0 | 0 | 0 | 0 | 0 | 4 | K | 1 | ROZPOCET | 0 | 0 | 0 | 0 | 0 | 1 | 0 | 4 | -806342859
| PP |  | Pasportizace (včetně fotodokumentace) okolních komunikací a objektů, které mohou být ovlivněny stavební činností zhotovitele | [14 empty] | PP | 1
20 | K | v20 | Nezbytné průzkumy a diagnostiky nutné pro řádné provedení a dokončení díla | kpl. | 1 |  | 0 |  |  | základní |  | 0 | 0 | 0 | 0 | 0 | 4 | K | 1 | ROZPOCET | 0 | 0 | 0 | 0 | 0 | 1 | 0 | 4 | -1294481375
| PP |  | Nezbytné průzkumy a diagnostiky nutné pro řádné provedení a dokončení díla | [14 empty] | PP | 1
21 | K | v21 | Kontrolní systém pro zjišťování případného úniku závadných látek na staveništi | kpl. | 1 |  | 0 |  |  | základní |  | 0 | 0 | 0 | 0 | 0 | 4 | K | 1 | ROZPOCET | 0 | 0 | 0 | 0 | 0 | 1 | 0 | 4 | -657541233
| PP |  | Kontrolní systém pro zjišťování případného úniku závadných látek na staveništi | [14 empty] | PP | 1
22 | K | v22 | Zajištění zimních opatření | kpl. | 1 |  | 0 |  |  | základní |  | 0 | 0 | 0 | 0 | 0 | 4 | K | 1 | ROZPOCET | 0 | 0 | 0 | 0 | 0 | 1 | 0 | 4 | -369978897
| PP |  | Zajištění zimních opatření | [14 empty] | PP | 1
23 | K | v23 | Zajištění inženýrsko-geologického dohledu po dobu výstavby, funkce odpovědného geologa, výkon IG sledu | kpl. | 1 |  | 0 |  |  | základní |  | 0 | 0 | 0 | 0 | 0 | 4 | K | 1 | ROZPOCET | 0 | 0 | 0 | 0 | 0 | 1 | 0 | 4 | -849295007
| PP |  | Zajištění inženýrsko-geologického dohledu po dobu výstavby, funkce odpovědného geologa, výkon IG sledu | [14 empty] | PP | 1
24 | K | v24 | Prokazatelné oznámení zahájení prací dotčeným orgánům a organizacím a vlastníkům nemovitostí | kpl. | 1 |  | 0 |  |  | základní |  | 0 | 0 | 0 | 0 | 0 | 4 | K | 1 | ROZPOCET | 0 | 0 | 0 | 0 | 0 | 1 | 0 | 4 | 1540896101
| PP |  | Prokazatelné oznámení zahájení prací dotčeným orgánům a organizacím a vlastníkům nemovitostí | [14 empty] | PP | 1
25 | K | v25 | Zajištění veškerých dočasných záborů pro realizaci stavby, povolení k zásahům do komunikací, včetně úhrady poplatků, zvláštního užívání komunikací a jejich údržby. | kpl. | 1 |  | 0 |  |  | základní |  | 0 | 0 | 0 | 0 | 0 | 4 | K | 1 | ROZPOCET | 0 | 0 | 0 | 0 | 0 | 1 | 0 | 4 | 249989790
| PP |  | Zajištění veškerých dočasných záborů potřebných pro realizaci stavby, povolení k zásahům do komunikací a veřejných ploch včetně úhrady vyměřených poplatků; souhlasu (rozhodnutí) ke zvláštnímu užívání veřejného prostranství a komunikací dle platných předpisů; přístupových komunikací ke staveništi včetně jejich údržby po dobu stavby; zabezpečení dočasného dopravního značení dle platných právních předpisů; zřízení a projednání potřebných ploch pro zařízení staveniště, skládky materiálu, mezideponie, apod. K uvedeným činnostem zajistí zhotovitel potvrzené protokoly. | [14 empty] | PP | 1
26 | K | v26 | Uvedení dočasně užívaných ploch do původního stavu a jejich protokolární předání vlastníkům (potvrzení podpisem vlastníka) | kpl. | 1 |  | 0 |  |  | základní |  | 0 | 0 | 0 | 0 | 0 | 4 | K | 1 | ROZPOCET | 0 | 0 | 0 | 0 | 0 | 1 | 0 | 4 | -1304099848
| PP |  | Uvedení dočasně užívaných ploch do původního stavu a jejich protokolární předání vlastníkům (potvrzení podpisem vlastníka) | [14 empty] | PP | 1
27 | K | v27 | Opatření ochrany proti šíření prašnosti a nadměrného hluku | kpl. | 1 |  | 0 |  |  | základní |  | 0 | 0 | 0 | 0 | 0 | 4 | K | 1 | ROZPOCET | 0 | 0 | 0 | 0 | 0 | 1 | 0 | 4 | -596157447
| PP |  | Opatření ochrany proti šíření prašnosti a nadměrného hluku | [14 empty] | PP | 1
28 | K | v28 | Součinnost při výkonu ekologického dohledu v rozsahu dle zákona č. 114/1992 Sb., o ochraně přírody a krajiny, ve znění pozdějších předpisů | kpl. | 1 |  | 0 |  |  | základní |  | 0 | 0 | 0 | 0 | 0 | 4 | K | 1 | ROZPOCET | 0 | 0 | 0 | 0 | 0 | 1 | 0 | 4 | -589522937
| PP |  | Součinnost při výkonu ekologického dohledu v rozsahu dle zákona č. 114/1992 Sb., o ochraně přírody a krajiny, ve znění pozdějších předpisů | [14 empty] | PP | 1
29 | K | v29 | Náklady na řádné předání díla nebo jeho části objednateli včetně všech dokladů a náležitostí umožňujících získání kolaudačního souhlasu | kpl. | 1 |  | 0 |  |  | základní |  | 0 | 0 | 0 | 0 | 0 | 4 | K | 1 | ROZPOCET | 0 | 0 | 0 | 0 | 0 | 1 | 0 | 4 | -1987038054
| PP |  | Náklady na řádné předání díla nebo jeho části objednateli včetně všech dokladů a náležitostí umožňujících získání kolaudačního souhlasu | [14 empty] | PP | 1
30 | K | v30 | Zajištění prohlášení odpovědné osoby za vedení stavby o provedených pracích | kpl. | 1 |  | 0 |  |  | základní |  | 0 | 0 | 0 | 0 | 0 | 4 | K | 1 | ROZPOCET | 0 | 0 | 0 | 0 | 0 | 1 | 0 | 4 | -1827438811
| PP |  | Zajištění prohlášení odpovědné osoby za vedení stavby o provedených pracích (držitel autorizace dle zákona 360/1992 Sb. v oboru stavby vodního hospodářství a krajinného inženýrství příp. vodohospodářské stavby). | [14 empty] | PP | 1
31 | K | v31 | Pojištění stavby | kpl. | 1 |  | 0 |  |  | základní |  | 0 | 0 | 0 | 0 | 0 | 4 | K | 1 | ROZPOCET | 0 | 0 | 0 | 0 | 0 | 1 | 0 | 4 | 633550688
| PP |  | Pojištění stavby | [14 empty] | PP | 1
32 | K | v32 | Geodetické zaměření skutečného provedení na podkladu aktuální katastrální mapy | kpl. | 1 |  | 0 |  |  | základní |  | 0 | 0 | 0 | 0 | 0 | 4 | K | 1 | ROZPOCET | 0 | 0 | 0 | 0 | 0 | 1 | 0 | 4 | 1749182446
| PP |  | Geodetické zaměření skutečného provedení na podkladu aktuální katastrální mapy | [14 empty] | PP | 1
33 | K | v33 | Dokumentace skutečného provedení dle požadavků SOD | kpl. | 1 |  | 0 |  |  | základní |  | 0 | 0 | 0 | 0 | 0 | 4 | K | 1 | ROZPOCET | 0 | 0 | 0 | 0 | 0 | 1 | 0 | 4 | -304142670
| PP |  | Dokumentace skutečného provedení dle požadavků SOD | [14 empty] | PP | 1
34 | K | v34 | Digitální fotodokumentace (zařízení rozvaděčů , stožárů a otevřených výkopů) pro potřeby správce sítě (pasportizace a evidence zařízení NN) - 1 x CD | soubor | 1 |  | 0 |  |  | základní |  | 0 | 0 | 0 | 0 | 0 | 4 | K | 1 | ROZPOCET | 0 | 0 | 0 | 0 | 0 | 1 | 0 | 4 | 1814849928
| PP |  | Digitální fotodokumentace (zařízení rozvaděčů , stožárů a otevřených výkopů) pro potřeby správce sítě (pasportizace a evidence zařízení NN) - 1 x CD | [14 empty] | PP | 1
| P |  | Poznámka k položce: Poznámka k položce: Vychází z rozsahu SO 04 a navrženého technického řešení, podrobnosti viz technická zpráva. | [14 empty] | P | 1

## Seznam figur
SEZNAM FIGUR
Kód: | bas_dps
Stavba: | VD Baška – převedení extrémních povodní, stavba č. 4142
Datum: | 30. 3. 2023
Kód | Popis | MJ | Výměra
SO 01 | Pravobřežní zavázání hráze
asf_oprava | Oprava asf. komunikace (odfrezování, obnova) | m2 | 92
| Oprava asfaltové cesty u domku obsluhy |  | 0
| 92 |  | 92
asf_oprava | Součet |  | 92
bour_bet | Bourání betonu | m3 | 162.93
| Viz přílohu D.1_2.4.1, D.1_2.5.1, D.1_2.5.2 až D.1_2.5.10 |  | 0
| "Rozbourání odřezaného betonu u domku" 3,3*0,5 |  | 1.65
| Spadiště a skluz v prostoru prodloužení tělesa hráze v PB zavázání |  | 0
| (15,9*6,9)+(9*4,11)+(6,2*1,8)+ (0,6*2,2) |  | 159.18
| "Bourání a odvoz betonu v místech drenáží" 0,30*7 |  | 2.1
bour_bet | Součet |  | 162.93
Použití figury:
960111221R | Bourání vodních staveb z dílců prefabrikovaných betonových a železobetonových | m3 | 162.93
997221862 | Poplatek za uložení stavebního odpadu na recyklační skládce (skládkovné) z armovaného betonu pod kódem 17 01 01 | t | 129.373
997321511 | Vodorovná doprava suti a vybouraných hmot po suchu do 1 km | t | 589.121
997321519 | Příplatek ZKD 1 km vodorovné dopravy suti a vybouraných hmot po suchu | t | 5742.827
997321611 | Nakládání nebo překládání suti a vybouraných hmot | t | 413.25
bour_most | Bourání ŽB mostovky | m3 | 3.125
| Viz přílohu D.1_2.4.1, D.1_2.5.1, D.1_2.5.2 až D.1_2.5.10 |  | 0
bour_most | "Odstranění ŽB kce mostovky" 1,25*2,5 |  | 3.125
Použití figury:
963051111 | Bourání mostní nosné konstrukce z ŽB | m3 | 3.125
997221862 | Poplatek za uložení stavebního odpadu na recyklační skládce (skládkovné) z armovaného betonu pod kódem 17 01 01 | t | 129.373
997321511 | Vodorovná doprava suti a vybouraných hmot po suchu do 1 km | t | 589.121
997321519 | Příplatek ZKD 1 km vodorovné dopravy suti a vybouraných hmot po suchu | t | 5742.827
997321611 | Nakládání nebo překládání suti a vybouraných hmot | t | 413.25
bour_zb | Bourání železobetonové konstrukce | m3 | 52.186
| Viz přílohu D.1_2.4.1, D.1_2.5.1, D.1_2.5.2 až D.1_2.5.10 |  | 0
| Odbourání ŽB konstrukce při domku obsluhy s nátokem vody cca 30 cm pod úrovní vršku dlažby |  | 0
| 3,2*1 "viz d.1_2.5.2" |  | 3.2
| Odbourání římsy skluzu, v horní části skluzu vyšší část - cca 0.5 m |  | 0
| 0,23*2*(7,4+13,7)+0,1*(59,4+57,4) |  | 21.386
| Odbourání dna stěn skluzu pro založení stabilizačního prvku drénu (na 3 místech) |  | 0
| 3*(4,6*2) |  | 27.6
bour_zb | Součet |  | 52.186
Použití figury:
960321271R | Bourání vodních staveb ze železobetonu | m3 | 52.186
997221862 | Poplatek za uložení stavebního odpadu na recyklační skládce (skládkovné) z armovaného betonu pod kódem 17 01 01 | t | 129.373
997321511 | Vodorovná doprava suti a vybouraných hmot po suchu do 1 km | t | 589.121
997321519 | Příplatek ZKD 1 km vodorovné dopravy suti a vybouraných hmot po suchu | t | 5742.827
DKB20_20 | Dlažba z lom. ma. DKB 200/200 mm | m2 | 2.52
| Viz přílohu D.1_2.4.2, D.1_2.5.11 |  | 0
| "Čelo propustku" 1,8*1,4 |  | 2.52
DKB20_20 | Součet |  | 2.52
Použití figury:
465513127 | Dlažba z lomového kamene na cementovou maltu s vyspárováním tl 200 mm | m2 | 2.52
182151112 | Svahování v zářezech v hornině třídy těžitelnosti II skupiny 4 a 5 strojně | m2 | 3269.94
451313111 | Podklad pod dlažbu z betonu prostého C 20/25 tl přes 150 do 200 mm | m2 | 6.32
DKB30_20 | Dlažba z lom. kam. tl. 300 mm do lože z betonu tl. 200 mm | m2 | 3.8
| Kamenná dlažba 300 mm do betonu 200 mm |  | 0
| 3,8 |  | 3.8
DKB30_20 | Součet |  | 3.8
Použití figury:
465513327 | Dlažba z lomového kamene na cementovou maltu s vyspárováním tl 300 mm pro hráze | m2 | 3.8
182151112 | Svahování v zářezech v hornině třídy těžitelnosti II skupiny 4 a 5 strojně | m2 | 3269.94
451313111 | Podklad pod dlažbu z betonu prostého C 20/25 tl přes 150 do 200 mm | m2 | 6.32
DKS | Dlažba z lom. kam. mna suchu tl. 200 mm do ŠP lože tl. 15 cm | m2 | 22
| Viz přílohu D.1_2.4.2, D.1_2.5.11 až D.1_2.5.29 |  | 0
| "Vyústění odvodnění do VN" 22 |  | 22
DKS | Součet |  | 22
Použití figury:
465512127 | Dlažba z lomového kamene na sucho se zalitím spár cementovou maltou tl 200 mm | m2 | 22
182151112 | Svahování v zářezech v hornině třídy těžitelnosti II skupiny 4 a 5 strojně | m2 | 3269.94
451571212 | Lože pod dlažby z kameniva těženého hrubého vrstva tl přes 100 do 150 mm | m2 | 22
docas_odstr_panel | Dočasné odstanění panelů | m2 | 36
| Odstranění a zpětné osazení betonových panelů u Baštice v místech drenáží |  | 0
docas_odstr_panel | 6"mist"*2"kusy"*3,0"m2" |  | 36
Použití figury:
113106292 | Rozebrání vozovek ze silničních dílců spáry zalité cementovou maltou strojně pl přes 50 do 200 m2 | m2 | 106
584121111 | Osazení silničních dílců z ŽB do lože z kameniva těženého tl 40 mm plochy do 200 m2 | m2 | 249
GT_dren | Opláštění drénu geotextilií | m2 | 42
| Ochrana drénu v průchodu stabilizačním prvkem - geotextilie - viz 2.5.7 |  | 0
| 3,5*4*3 |  | 42
GT_dren | Součet |  | 42
hnojeni | Hnojení | t | 0.025
| 0,25*strom/1000 |  | 0.025
hnojeni | Součet |  | 0.025
Použití figury:
185802114 | Hnojení půdy umělým hnojivem k jednotlivým rostlinám v rovině a svahu do 1:5 | t | 0.025
25191155 | hnojivo průmyslové | kg | 25
kac_do300 | Kácení stromů do prům. 300 mm | kus | 52
| 15+37 "Viz přílohu D.1_1 a D.1_2.1" |  | 52
kac_do300 | Součet |  | 52
Použití figury:
112101101 | Odstranění stromů listnatých průměru kmene přes 100 do 300 mm | kus | 52
112155215 | Štěpkování solitérních stromků a větví průměru kmene do 300 mm s naložením | kus | 52
112251101 | Odstranění pařezů průměru přes 100 do 300 mm | kus | 52
162201421 | Vodorovné přemístění pařezů do 1 km D přes 100 do 300 mm | kus | 52
162301971 | Příplatek k vodorovnému přemístění pařezů D přes 100 do 300 mm ZKD 1 km | kus | 988
174251201 | Zásyp jam po pařezech D pařezů do 300 mm strojně | kus | 52
17-R01 | Poplatek za uložení rozdrcené dřevní hmoty na řízenou skládku | t | 40.8
17-R02 | Poplatek za uložení pařezů do pům. 300 mm na řízenou skládku | kus | 52
kac_do500 | Kácení stromů do prům. 500 mm | kus | 26
| 21+5 "Viz přílohu D.1_1 a D.1_2.1" |  | 26
kac_do500 | Součet |  | 26
Použití figury:
112101102 | Odstranění stromů listnatých průměru kmene přes 300 do 500 mm | kus | 26
112155221 | Štěpkování solitérních stromků a větví průměru kmene přes 300 do 500 mm s naložením | kus | 26
112251102 | Odstranění pařezů průměru přes 300 do 500 mm | kus | 26
162201422 | Vodorovné přemístění pařezů do 1 km D přes 300 do 500 mm | kus | 26
162301972 | Příplatek k vodorovnému přemístění pařezů D přes 300 do 500 mm ZKD 1 km | kus | 494
174251202 | Zásyp jam po pařezech D pařezů přes 300 do 500 mm strojně | kus | 26
17-R01 | Poplatek za uložení rozdrcené dřevní hmoty na řízenou skládku | t | 40.8
17-R03 | Poplatek za uložení pařezů do pům. 500 mm na řízenou skládku | kus | 26
kac_do700 | Kácení stromů do prům. 700 mm | kus | 9
| 7+2 "Viz přílohu D.1_1 a D.1_2.1" |  | 9
kac_do700 | Součet |  | 9
Použití figury:
112101103 | Odstranění stromů listnatých průměru kmene přes 500 do 700 mm | kus | 9
112155225 | Štěpkování solitérních stromků a větví průměru kmene přes 500 do 700 mm s naložením | kus | 9
112251103 | Odstranění pařezů průměru přes 500 do 700 mm | kus | 9
162201423 | Vodorovné přemístění pařezů do 1 km D přes 500 do 700 mm | kus | 9
162301973 | Příplatek k vodorovnému přemístění pařezů D přes 500 do 700 mm ZKD 1 km | kus | 171
174251203 | Zásyp jam po pařezech D pařezů přes 500 do 700 mm strojně | kus | 9
17-R01 | Poplatek za uložení rozdrcené dřevní hmoty na řízenou skládku | t | 40.8
17-R04 | Poplatek za uložení pařezů do pům. 700 mm na řízenou skládku | kus | 9
kac_do900 | Kácení stromů do prům. 900 mm | kus | 1
| 1 "Viz přílohu D.1_1 a D.1_2.1" |  | 1
kac_do900 | Součet |  | 1
Použití figury:
112101104 | Odstranění stromů listnatých průměru kmene přes 700 do 900 mm | kus | 1
11215-R06 | Štěpkování solitérních stromků a větví průměru kmene přes 700 do 900 mm s naložením | kus | 1
112251104 | Odstranění pařezů průměru přes 700 do 900 mm | kus | 1
162201424 | Vodorovné přemístění pařezů do 1 km D přes 700 do 900 mm | kus | 1
162301974 | Příplatek k vodorovnému přemístění pařezů D přes 700 do 900 mm ZKD 1 km | kus | 19
174251204 | Zásyp jam po pařezech D pařezů přes 700 do 900 mm strojně | kus | 1
17-R01 | Poplatek za uložení rozdrcené dřevní hmoty na řízenou skládku | t | 40.8
17-R05 | Poplatek za uložení pařezů do pům. 900 mm na řízenou skládku | kus | 1
koseni_veg | Kosení vegetace | ha | 79.5
| Kosení, hrabání a odvoz vegetace v celé ploše zátopy (3x za dobu stavby) - viz D.1_1 |  | 0
| 3*26,5 |  | 79.5
koseni_veg | Součet |  | 79.5
Použití figury:
111103211 | Kosení ve vegetačním období divokého porostu řídkého | ha | 79.5
185803106 | Shrabání pokoseného divokého porostu s odvozem do 20 km | ha | 79.501
185-R03 | Poplatek za uložení shrabaného pokoseného materiálu na skládku | t | 795.12
mulčování | Mulčování kůrou | m2 | 101.97
mulčování | 1,0*1,0*strom*1,03 "3% úhyn po výsadbě" |  | 101.97
Použití figury:
184911431 | Mulčování rostlin kůrou tl přes 0,1 do 0,15 m v rovině a svahu do 1:5 | m2 | 101.97
103911000 | kůra mulčovací VL | m3 | 15.296
nasyp_hraze | Násyp hráze se zhutněním | m3 | 318
| Viz přílohu D.1_2.4.1, D.1_2.5.1, D.1_2.5.2 až D.1_2.5.10 |  | 0
| Násyp hráze - Z5 - stabilizační část, materiál z překopu hráze |  | 0
| 14,5*14+115 |  | 318
nasyp_hraze | Součet |  | 318
Použití figury:
171103201 | Uložení sypanin z horniny třídy těžitelnosti I a II skupiny 1 až 4 do hrází nádrží se zhutněním 100 % PS C s příměsí jílu do 20 % | m3 | 318
162351123 | Vodorovné přemístění přes 50 do 500 m výkopku/sypaniny z hornin třídy těžitelnosti II skupiny 4 a 5 | m3 | 1543.024
167151112 | Nakládání výkopku z hornin třídy těžitelnosti II skupiny 4 a 5 přes 100 m3 | m3 | 841.55
obrub_silnic | Silniční obrubníky | m | 66
obsyp_0_22 | Obsyp drénu ze ŠD 0-32 | m3 | 22.47
| Drén - figura - obsyp ŠP 0/22 |  | 0
| 0,27*63 |  | 17.01
| Drén nad zaústěním do šachty - filtr - štěrkopísek 0/22 mm tl. 20 cm |  | 0
| 0,42*13 |  | 5.46
obsyp_0_22 | Mezisoučet |  | 22.47
Použití figury:
175111101 | Obsypání potrubí ručně sypaninou bez prohození, uloženou do 3 m | m3 | 35.47
58337331 | štěrkopísek frakce 0/22 | t | 44.94
obsyp_4_8 | Podsyp a obsyp potrubí | m3 | 13
| Viz přílohu D.1_2.4.1, D.1_2.5.1, D.1_2.5.2 až D.1_2.5.10 |  | 0
| Drén nad zaústěním do šachty - obsyp a podsyp - DK 4/8 tl. 20 cm |  | 0
| 0,37*13 |  | 4.81
| Drén - figura - DK 4/8 |  | 0
| 0,13*63 |  | 8.19
obsyp_4_8 | Mezisoučet |  | 13
Použití figury:
175111101 | Obsypání potrubí ručně sypaninou bez prohození, uloženou do 3 m | m3 | 35.47
58333625 | kamenivo těžené hrubé frakce 4/8 | t | 26
odst_zabradli | Odstranění zábradlí | m | 138
| Viz přílohu D.1_2.4.1, D.1_2.5.1, D.1_2.5.2 až D.1_2.5.10 |  | 0
| Trvalé odstranění zábradlí na mostě a podél spadiště a skluzu |  | 0
odst_zabradli | 138 |  | 138
Použití figury:
966075141 | Odstranění kovového zábradlí vcelku | m | 138
997321511 | Vodorovná doprava suti a vybouraných hmot po suchu do 1 km | t | 589.121
997321519 | Příplatek ZKD 1 km vodorovné dopravy suti a vybouraných hmot po suchu | t | 5742.827
997321611 | Nakládání nebo překládání suti a vybouraných hmot | t | 413.25
997-R10 | Výzisk z prodeje železného šrotu | kg | -2484
odstr_ker | Odstranění keřů | m2 | 1640
| Viz přílohu D.1_1 a D.1_2.1 |  | 0
| "ZPD1" 1000 |  | 1000
| "Odstranění keřů (abrazní břeh SO 03)" 4*4 * 40 "ks" |  | 640
odstr_ker | Součet |  | 1640
Použití figury:
111251103 | Odstranění křovin a stromů průměru kmene do 100 mm i s kořeny sklonu terénu do 1:5 z celkové plochy přes 500 m2 strojně | m2 | 1640
112155315 | Štěpkování keřového porostu hustého s naložením | m2 | 1640
17-R01 | Poplatek za uložení rozdrcené dřevní hmoty na řízenou skládku | t | 40.8
odstr_kridl | Odstranění křídlatky | m2 | 12
| Uvažováno jako odstranění křídlatky - viz D.1_1 |  | 0
| 12 "m2" |  | 12
odstr_kridl | Součet |  | 12
Použití figury:
938122211R | Hubení porostů herbicidy postřikovačem | m2 | 24
111103313 | Kosení po vegetačním období divokého porostu hustého | ha | 0.001
185803106 | Shrabání pokoseného divokého porostu s odvozem do 20 km | ha | 79.501
185-R03 | Poplatek za uložení shrabaného pokoseného materiálu na skládku | t | 795.12
25234001 | herbicid totální systémový neselektivní | litr | 0.007
odstr_obrub | Odstranění obrubníků | m | 22
| Odstranění obrubníků na PB skluzu - viz D.1_1 a D.1_2.4.1 |  | 0
| 22 |  | 22
odstr_obrub | Součet |  | 22
Použití figury:
113202111 | Vytrhání obrub krajníků obrubníků stojatých | m | 22
166151121 | Přehození neulehlého výkopku z horniny třídy těžitelnosti III skupiny 6 a 7 strojně | m3 | 4.98
odstr_panelu | Odstranění panelů | m2 | 70
| Odstranění stávajících bet. panelů v JZ rohu parcely - viz D.1_1 a D.1_2.4.2 |  | 0
odstr_panelu | 70 |  | 70
Použití figury:
113106292 | Rozebrání vozovek ze silničních dílců spáry zalité cementovou maltou strojně pl přes 50 do 200 m2 | m2 | 106
997221862 | Poplatek za uložení stavebního odpadu na recyklační skládce (skládkovné) z armovaného betonu pod kódem 17 01 01 | t | 129.373
997321511 | Vodorovná doprava suti a vybouraných hmot po suchu do 1 km | t | 589.121
997321519 | Příplatek ZKD 1 km vodorovné dopravy suti a vybouraných hmot po suchu | t | 5742.827
odstr_tvarnic | Odstranění tvárnic | m2 | 4.32
| Viz přílohu D.1_2.4.1, D.1_2.5.1, D.1_2.5.2 až D.1_2.5.10 |  | 0
| Dočasné odstranění tvárnic na návodním svahu |  | 0
| 24*1,2 * 0,150 |  | 4.32
odstr_tvarnic | Mezisoučet |  | 4.32
Použití figury:
114203101 | Rozebrání dlažeb z lomového kamene nebo betonových tvárnic na sucho | m3 | 8.64
114203201 | Očištění lomového kamene nebo betonových tvárnic od hlíny nebo písku | m3 | 4.32
114203401 | Srovnání lomového kamene nebo betonových tvárnic s přemístěním do 10 m | m3 | 4.32
114203409 | Příplatek přemístění ke srovnání lomového kamene nebo betonových tvárnic ZKD 10 m přes 10 m | m3 | 4.32
162351143 | Vodorovné přemístění přes 50 do 500 m výkopku/sypaniny z horniny třídy těžitelnosti III skupiny 6 a 7 | m3 | 4.32
465921122 | Kladení dlažby z betonových desek tl přes 100 do 150 mm hmotnosti do 90 kg s vyplněním spár drnem | m2 | 43.2
997221861 | Poplatek za uložení stavebního odpadu na recyklační skládce (skládkovné) z prostého betonu pod kódem 17 01 01 | t | 1.555
997321511 | Vodorovná doprava suti a vybouraných hmot po suchu do 1 km | t | 589.121
997321519 | Příplatek ZKD 1 km vodorovné dopravy suti a vybouraných hmot po suchu | t | 5742.827
997321611 | Nakládání nebo překládání suti a vybouraných hmot | t | 413.25
odstr_veg_dlazby | Odstranění vegetační dlažby | m3 | 4.32
| Odstranění betonové zatravňovací dlažby na PB v horní části skluzu |  | 0
| 36*1,2 * 0,100 |  | 4.32
odstr_veg_dlazby | Mezisoučet |  | 4.32
Použití figury:
114203101 | Rozebrání dlažeb z lomového kamene nebo betonových tvárnic na sucho | m3 | 8.64
166151121 | Přehození neulehlého výkopku z horniny třídy těžitelnosti III skupiny 6 a 7 strojně | m3 | 4.98
ohum_rov10 | Ohumusování v rovině v tl. 10 cm | m2 | 2097
| Ohumusování a osetí v blízkosti stáv. spadiště a skluzu - rovina, tl. 10 cm |  | 0
| Viz přílohu D.1_2.4.1, D.1_2.5.1, D.1_2.5.2 až D.1_2.5.10 |  | 0
| 664+12+157+158+980+126 |  | 2097
ohum_rov10 | Mezisoučet |  | 2097
Použití figury:
181351113 | Rozprostření ornice tl vrstvy do 200 mm pl přes 500 m2 v rovině nebo ve svahu do 1:5 strojně | m2 | 10147
162351104 | Vodorovné přemístění přes 500 do 1000 m výkopku/sypaniny z horniny třídy těžitelnosti I skupiny 1 až 3 | m3 | 1062.527
167151111 | Nakládání výkopku z hornin třídy těžitelnosti I skupiny 1 až 3 přes 100 m3 | m3 | 693.197
181411121 | Založení lučního trávníku výsevem pl do 1000 m2 v rovině a ve svahu do 1:5 | m2 | 10147
181951113 | Úprava pláně v hornině třídy těžitelnosti II skupiny 4 a 5 bez zhutnění strojně | m2 | 15797
185803111 | Ošetření trávníku shrabáním v rovině a svahu do 1:5 | m2 | 10147
185804312 | Zalití rostlin vodou plocha přes 20 m2 | m3 | 322.593
00572472 | osivo směs travní krajinná-rovinná | kg | 304.41
ohum_rov5 | Ohumusování v rovině v tl. 5 cm | m2 | 8050
| Terénní úpravy na parc. č. 1951 v tl. 5 cm |  | 0
| Viz přílohu D.1_2.4.2, D.1_2.5.11 až D.1_2.5.29 |  | 0
| 7950+100 |  | 8050
ohum_rov5 | Mezisoučet |  | 8050
Použití figury:
181351113 | Rozprostření ornice tl vrstvy do 200 mm pl přes 500 m2 v rovině nebo ve svahu do 1:5 strojně | m2 | 10147
162351104 | Vodorovné přemístění přes 500 do 1000 m výkopku/sypaniny z horniny třídy těžitelnosti I skupiny 1 až 3 | m3 | 1062.527
167151111 | Nakládání výkopku z hornin třídy těžitelnosti I skupiny 1 až 3 přes 100 m3 | m3 | 693.197
181411121 | Založení lučního trávníku výsevem pl do 1000 m2 v rovině a ve svahu do 1:5 | m2 | 10147
181951113 | Úprava pláně v hornině třídy těžitelnosti II skupiny 4 a 5 bez zhutnění strojně | m2 | 15797
185803111 | Ošetření trávníku shrabáním v rovině a svahu do 1:5 | m2 | 10147
185804312 | Zalití rostlin vodou plocha přes 20 m2 | m3 | 322.593
00572472 | osivo směs travní krajinná-rovinná | kg | 304.41
ohum_svah10 | Ohumusování ve svahu v tl. 10 cm | m2 | 266.2
| Viz přílohu D.1_2.4.1, D.1_2.4.2, D.1_2.5.1, D.1_2.5.2 až D.1_2.5.10, D.1_2.5.11 až D.1_2.5.29 |  | 0
| Ohumusování vzdušného svahu hráze tl. 10 cm |  | 0
| (233+9)*1,1 |  | 266.2
ohum_svah10 | Mezisoučet |  | 266.2
Použití figury:
182351133 | Rozprostření ornice pl přes 500 m2 ve svahu nad 1:5 tl vrstvy do 200 mm strojně | m2 | 1353.73
155131312 | Zřízení protierozního zpevnění svahů geomříží, georohoží sklonu přes 1:2 do 1:1 včetně kotvení | m2 | 1353.73
162351104 | Vodorovné přemístění přes 500 do 1000 m výkopku/sypaniny z horniny třídy těžitelnosti I skupiny 1 až 3 | m3 | 1062.527
167151111 | Nakládání výkopku z hornin třídy těžitelnosti I skupiny 1 až 3 přes 100 m3 | m3 | 693.197
181411122 | Založení lučního trávníku výsevem pl do 1000 m2 ve svahu přes 1:5 do 1:2 | m2 | 1353.73
182151112 | Svahování v zářezech v hornině třídy těžitelnosti II skupiny 4 a 5 strojně | m2 | 3269.94
185803112 | Ošetření trávníku shrabáním ve svahu přes 1:5 do 1:2 | m2 | 266.2
185804312 | Zalití rostlin vodou plocha přes 20 m2 | m3 | 322.593
00572474 | osivo směs travní krajinná-svahová | kg | 0.812
ohum_svah5 | Ohumusování ve svahu v tl. 5 cm | m2 | 1087.53
| Terénní úpravy na parc. č. 1951 tl. 5 cm |  | 0
| (235+60+160+130+30+30+10+10)*1,1 |  | 731.5
| Ohumusování a osetí odvodňovacího příkopu 1:2 |  | 0
| Odvodnění do Baštice |  | 0
| "PF17" 0,3*2*14,5 |  | 8.7
| "PF16" 0,8*2*28,2 |  | 45.12
| "PF15" 1,3*2*23 |  | 59.8
| "PF14" 1,6*2*19,5 |  | 62.4
| "PF13" 1,85*2*18,1 |  | 66.97
| "PF12" 1,85*2*25,2 |  | 93.24
| Odvodnění do VN |  | 0
| "PF19" 0,3*2*13 |  | 7.8
| "PF20" 0,3*2*20 |  | 12
| "PF21" 0*2*9,2 |  | 0
ohum_svah5 | Mezisoučet |  | 1087.53
Použití figury:
182351133 | Rozprostření ornice pl přes 500 m2 ve svahu nad 1:5 tl vrstvy do 200 mm strojně | m2 | 1353.73
155131312 | Zřízení protierozního zpevnění svahů geomříží, georohoží sklonu přes 1:2 do 1:1 včetně kotvení | m2 | 1353.73
162351104 | Vodorovné přemístění přes 500 do 1000 m výkopku/sypaniny z horniny třídy těžitelnosti I skupiny 1 až 3 | m3 | 1062.527
167151111 | Nakládání výkopku z hornin třídy těžitelnosti I skupiny 1 až 3 přes 100 m3 | m3 | 693.197
181411122 | Založení lučního trávníku výsevem pl do 1000 m2 ve svahu přes 1:5 do 1:2 | m2 | 1353.73
182151112 | Svahování v zářezech v hornině třídy těžitelnosti II skupiny 4 a 5 strojně | m2 | 3269.94
00572474 | osivo směs travní krajinná-svahová | kg | 0.812
panelka | Zpevnění ze silničních panelů | m2 | 213
| Viz přílohu D.1_2.4.2, D.1_2.5.11 až D.1_2.5.29 |  | 0
| Nájezd - silniční ŽB panely tl. 215 mm |  | 0
| 90+123 |  | 213
panelka | Mezisoučet |  | 213
Použití figury:
584121111 | Osazení silničních dílců z ŽB do lože z kameniva těženého tl 40 mm plochy do 200 m2 | m2 | 249
564750111 | Podklad z kameniva hrubého drceného vel. 16-32 mm plochy přes 100 m2 tl 150 mm | m2 | 234.3
59381006 | panel silniční 3,00x1,00x0,215m | kus | 71
ryha_do08m | Výkop rýh š. do 0,8 m | m3 | 196.13
| Viz přílohu D.1_2.4.1, D.1_2.4.2, D.1_2.5.1, D.1_2.5.2 až D.1_2.5.10, D.1_2.5.11 až D.1_2.5.29 |  | 0
| Výkop pro odvodňovací příkopy |  | 0
| Odvodnění do Baštice |  | 0
| "PF17" 0,25*14,5 |  | 3.625
| "PF16" 0,65*28,2 |  | 18.33
| "PF15" 1,2*23 |  | 27.6
| "PF14" 1,7*19,5 |  | 33.15
| "PF13" 2,05*18,1 |  | 37.105
| "PF12" 1,65*25,2 |  | 41.58
| Odvodnění do VN |  | 0
| "PF19" 0,3*13 |  | 3.9
| "PF20" 0,3*20 |  | 6
| "PF21" 1*9,2 |  | 9.2
| "Výkop pro přeložku kanalizační trouby a šachty" 0,92*17 |  | 15.64
ryha_do08m | Součet |  | 196.13
Použití figury:
132351104 | Hloubení rýh nezapažených š do 800 mm v hornině třídy těžitelnosti II skupiny 4 objem přes 100 m3 strojně | m3 | 196.13
162351123 | Vodorovné přemístění přes 50 do 500 m výkopku/sypaniny z hornin třídy těžitelnosti II skupiny 4 a 5 | m3 | 1543.024
171251201 | Uložení sypaniny na skládky nebo meziskládky | m3 | 701.474
ryha_do2m | Výkop rýh š. do 2,0 m | m3 | 48.5
| Viz přílohu D.1_2.4.1, D.1_2.4.2, D.1_2.5.1, D.1_2.5.2 až D.1_2.5.10, D.1_2.5.11 až D.1_2.5.29 |  | 0
| Výkop pro drenážní prvky |  | 0
| ((3,3+0,25+0,25)*3+(9,3+0,25+0,25)*4) |  | 50.6
| -2,1 "odpočet bourání drenáží" |  | -2.1
ryha_do2m | Součet |  | 48.5
Použití figury:
132351252 | Hloubení rýh nezapažených š do 2000 mm v hornině třídy těžitelnosti II skupiny 4 objem do 50 m3 strojně | m3 | 48.5
162351123 | Vodorovné přemístění přes 50 do 500 m výkopku/sypaniny z hornin třídy těžitelnosti II skupiny 4 a 5 | m3 | 1543.024
171251201 | Uložení sypaniny na skládky nebo meziskládky | m3 | 701.474
rzb_DKB | Rozebrání dlažby z lom. kam na MC | m3 | 1.14
| Viz přílohu D.1_2.4.1, D.1_2.5.1, D.1_2.5.2 až D.1_2.5.10 |  | 0
| Odstranění kamenné dlažby 300 mm do betonu 200 mm v blízkosti snižovaného beton. bloku |  | 0
| 0,300*3,8 |  | 1.14
rzb_DKB | Součet |  | 1.14
Použití figury:
114203103 | Rozebrání dlažeb z lomového kamene nebo betonových tvárnic do cementové malty | m3 | 1.14
997221873 | Poplatek za uložení stavebního odpadu na recyklační skládce (skládkovné) zeminy a kamení zatříděného do Katalogu odpadů pod kódem 17 05 04 | t | 3.021
997321511 | Vodorovná doprava suti a vybouraných hmot po suchu do 1 km | t | 589.121
997321519 | Příplatek ZKD 1 km vodorovné dopravy suti a vybouraných hmot po suchu | t | 5742.827
997321611 | Nakládání nebo překládání suti a vybouraných hmot | t | 413.25
sejmuti_tl100 | Sejmutí humusu v tl. 100 mm | m2 | 1825.5
| "Sejmutí hum. vrstev tl. 0.10 - rovina" 266+157+158+980 |  | 1561
| "Sejmutí hum. vrstev tl. 0.10 m - svah" (44+60+126)*1,15 |  | 264.5
sejmuti_tl100 | Mezisoučet |  | 1825.5
Použití figury:
121151123 | Sejmutí ornice plochy přes 500 m2 tl vrstvy do 200 mm strojně | m2 | 5561.1
162351104 | Vodorovné přemístění přes 500 do 1000 m výkopku/sypaniny z horniny třídy těžitelnosti I skupiny 1 až 3 | m3 | 1062.527
sejmuti_tl50 | Sejmutí humusu v tl. 50 mm | m2 | 3735.6
| Viz přílohu D.1_2.4.1, D.1_2.4.2, D.1_2.5.1, D.1_2.5.2 až D.1_2.5.10, D.1_2.5.11 až D.1_2.5.29 |  | 0
| "Sejmutí hum. vrstev tl. 0.05 - rovina" 94+79+12+3500 |  | 3685
| "Sejmutí hum. vrstev tl. 0.05 - svah" (35+9)*1,15 |  | 50.6
sejmuti_tl50 | Mezisoučet |  | 3735.6
Použití figury:
121151123 | Sejmutí ornice plochy přes 500 m2 tl vrstvy do 200 mm strojně | m2 | 5561.1
162351104 | Vodorovné přemístění přes 500 do 1000 m výkopku/sypaniny z horniny třídy těžitelnosti I skupiny 1 až 3 | m3 | 1062.527
strom | Výsadba stromů | kus | 99
| 90 "ks, viz přílohu D.1_1 a D.1_2.2" |  | 90
| 9 "ks Náhradní výsadba na parc. č. 1951" |  | 9
strom | Součet |  | 99
Použití figury:
184102113 | Výsadba dřeviny s balem D přes 0,3 do 0,4 m do jamky se zalitím v rovině a svahu do 1:5 | kus | 101.97
183101214 | Jamky pro výsadbu s výměnou 50 % půdy zeminy tř 1 až 4 obj přes 0,05 do 0,125 m3 v rovině a svahu do 1:5 | kus | 101.97
184215132 | Ukotvení kmene dřevin třemi kůly D do 0,1 m dl přes 1 do 2 m | kus | 101.97
184801121 | Ošetřování vysazených dřevin soliterních v rovině a svahu do 1:5 | kus | 99
184813121 | Ochrana dřevin před okusem ručně pletivem v rovině a svahu do 1:5 | kus | 99
184813134 | Ochrana listnatých dřevin přes 70 cm před okusem chemickým nátěrem v rovině a svahu do 1:5 | 100 kus | 0.99
184911111 | Znovuuvázání dřeviny ke kůlům | kus | 99
184911431 | Mulčování rostlin kůrou tl přes 0,1 do 0,15 m v rovině a svahu do 1:5 | m2 | 101.97
185802114 | Hnojení půdy umělým hnojivem k jednotlivým rostlinám v rovině a svahu do 1:5 | t | 0.025
185804312 | Zalití rostlin vodou plocha přes 20 m2 | m3 | 322.593
10364101 | zemina pro terénní úpravy - ornice | t | 10.197
693113190R | textilie jutařská 400 g/m2 š 150 cm | m2 | 49.5
R09 | dodávka reperentního přípravku proti okusu sazenic | kg | 0.99
R12 | dodávka kůlů délky 2,0 m | kus | 297
sut_vyuziti | Uložení sutě do spědiště a skluzu | m3 | 253.335
| Uložení sutě z vybouraných konstrukcí do spadiště a skluzu |  | 0
| Spadiště - zásyp materiálem z výkopu |  | 0
| ((4+6)/2*12,5+(6,1+8,5)/2*10+(8,5+8,8)/2*4,5)*0,60 "60% ze sutě" |  | 104.655
| Zásyp skluzu materiálem z výkopu nevhodným pro opětovné použití jako materiál hráze (od úrovně cesty na PB ve sklonu 1:10 k hrázi) |  | 0
| (3,9*70-(2,1*4*3))*0,60 "60% ze sutě" |  | 148.68
sut_vyuziti | Součet |  | 253.335
tesnici_jadro | Násyp těsnícího jádra | m3 | 338
| Viz přílohu D.1_2.4.1, D.1_2.5.1, D.1_2.5.2 až D.1_2.5.10 |  | 0
| Násyp hráze - Z4 - jílové těsnící jádro, materiál z překopu stáv. hráze + jíl. těsnícího koberce v zátopě |  | 0
| 26*13 |  | 338
tesnici_jadro | Součet |  | 338
Použití figury:
172153103 | Zřízení těsnicího jádra nebo vrstvy š přes 3 m z hornin třídy těžitelnosti I a II skupiny 1 až 4 zhutněných do 100 % PS C | m3 | 338
162351123 | Vodorovné přemístění přes 50 do 500 m výkopku/sypaniny z hornin třídy těžitelnosti II skupiny 4 a 5 | m3 | 1543.024
167151112 | Nakládání výkopku z hornin třídy těžitelnosti II skupiny 4 a 5 přes 100 m3 | m3 | 841.55
voda_zalivka | Voda pro zalití | m3 | 322.593
| ohum_rov10*0,010*3 |  | 62.91
| ohum_rov5*0,010*3 |  | 241.5
| ohum_svah10*0,010*3 |  | 7.986
| strom*0,100 *1,03 |  | 10.197
voda_zalivka | Součet |  | 322.593
Použití figury:
185804312 | Zalití rostlin vodou plocha přes 20 m2 | m3 | 322.593
185851121 | Dovoz vody pro zálivku rostlin za vzdálenost do 1000 m | m3 | 322.593
185851129 | Příplatek k dovozu vody pro zálivku rostlin do 1000 m ZKD 1000 m | m3 | 322.593
vykop | Výkop nezapažených jam | m3 | 412.644
| Viz přílohu D.1_2.4.1, D.1_2.5.1, D.1_2.5.2 až D.1_2.5.10 |  | 0
| Výkop pro prodloužení tělesa hráze |  | 0
| 52*6,9*0,33+66,4*7,2*0,5+2,4*23 |  | 412.644
vykop | Součet |  | 412.644
Použití figury:
131351104 | Hloubení jam nezapažených v hornině třídy těžitelnosti II skupiny 4 objem do 500 m3 strojně | m3 | 412.644
161151113 | Svislé přemístění výkopku z horniny třídy těžitelnosti II skupiny 4 a 5 hl výkopu přes 4 do 8 m | m3 | 412.644
162351123 | Vodorovné přemístění přes 50 do 500 m výkopku/sypaniny z hornin třídy těžitelnosti II skupiny 4 a 5 | m3 | 1543.024
171251201 | Uložení sypaniny na skládky nebo meziskládky | m3 | 701.474
vykop_do50 | Výkop nezapažených jam v tř. 4 do 50 m3 | m3 | 44.2
| Viz přílohu D.1_2.4.1, D.1_2.4.2, D.1_2.5.1, D.1_2.5.2 až D.1_2.5.10, D.1_2.5.11 až D.1_2.5.29 |  | 0
| Výkop ve střední části skluzu + kraje (v místech stabilizačního prvku drénu) |  | 0
| 3*((0,9+1,2+1,6)*2) |  | 22.2
| Propustek a vyústění do Baštice |  | 0
| 9,3*1,5+2,3*3,5 |  | 22
vykop_do50 | Součet |  | 44.2
Použití figury:
131351102 | Hloubení jam nezapažených v hornině třídy těžitelnosti II skupiny 4 objem do 50 m3 strojně | m3 | 44.2
162351123 | Vodorovné přemístění přes 50 do 500 m výkopku/sypaniny z hornin třídy těžitelnosti II skupiny 4 a 5 | m3 | 1543.024
171251201 | Uložení sypaniny na skládky nebo meziskládky | m3 | 701.474
zasyp | Zásyp se zhutněním | m3 | 185.55
| Viz přílohu D.1_2.4.1, D.1_2.4.2, D.1_2.5.1, D.1_2.5.2 až D.1_2.5.10, D.1_2.5.11 až D.1_2.5.29 |  | 0
| Spadiště - zásyp materiálem z výkopu |  | 0
| ((4+6)/2*12,5+(6,1+8,5)/2*10+(8,5+8,8)/2*4,5)*0,40 "40% zásyp zeminou, 60% ze sutě" |  | 69.77
| Zásyp skluzu materiálem z výkopu nevhodným pro opětovné použití jako materiál hráze (od úrovně cesty na PB ve sklonu 1:10 k hrázi) |  | 0
| (3,9*70-(2,1*4*3))*0,40 "40% zásyp zeminou, 60% ze sutě" |  | 99.12
| Zpětné zásypy u příkopů |  | 0
| Odvodnění do Baštice |  | 0
| "PF17" 0,04*14,5 |  | 0.58
| "PF16" 0,04*28,2 |  | 1.128
| "PF15" 0,04*23 |  | 0.92
| "PF14" 0,04*19,5 |  | 0.78
| "PF13" 0,04*18,1 |  | 0.724
| "PF12" 0,04*25,2 |  | 1.008
| Odvodnění do VN |  | 0
| "PF19" 0,04*13 |  | 0.52
| "PF20" 0,04*20 |  | 0.8
| "PF21" 0 |  | 0
| "Přeložka kanalizační trouby a šachty - zásyp" 0,5*16 |  | 8
| "Propustek u vyústění do Baštice" 0,1*22 |  | 2.2
zasyp | Součet |  | 185.55
Použití figury:
174151101 | Zásyp jam, šachet rýh nebo kolem objektů sypaninou se zhutněním | m3 | 185.55
162351123 | Vodorovné přemístění přes 50 do 500 m výkopku/sypaniny z hornin třídy těžitelnosti II skupiny 4 a 5 | m3 | 1543.024
167151112 | Nakládání výkopku z hornin třídy těžitelnosti II skupiny 4 a 5 přes 100 m3 | m3 | 841.55
zlabovka | Příkopová žlabovka | m | 173
| Viz přílohu D.1_2.4.2, D.1_2.5.11 až D.1_2.5.29 |  | 0
zlabovka | "Terénní úpravy na parc. č. 1951" 173 |  | 173
Použití figury:
935111211 | Osazení příkopového žlabu do štěrkopísku tl 100 mm z betonových tvárnic š 800 mm | m | 173
59227051R | žlabovka příkopová betonová 330x570x140mm | m | 176.46
zpevneni_juta | Zpevnení svahu | m2 | 1353.73
| ohum_svah5 |  | 1087.53
| ohum_svah10 |  | 266.2
zpevneni_juta | Součet |  | 1353.73
Použití figury:
155131312 | Zřízení protierozního zpevnění svahů geomříží, georohoží sklonu přes 1:2 do 1:1 včetně kotvení | m2 | 1353.73
61894013R | síť protierozní z kokosových vláken min. 500g/m2 | m2 | 1624.476
SO 02 | Sdružený objekt
asf_kom | Asfaltová komunikace | m2 | 215.1
| Nová komunikace - viz D.2_3.2 a D.2_3.4.1 |  | 0
| "v prostoru SO01" 102,9 |  | 102.9
| "v prostoru SO02" 112,2 |  | 112.2
asf_kom | Součet |  | 215.1
Použití figury:
577134111 | Asfaltový beton vrstva obrusná ACO 11 (ABS) tř. I tl 40 mm š do 3 m z nemodifikovaného asfaltu | m2 | 215.1
565155111 | Asfaltový beton vrstva podkladní ACP 16 (obalované kamenivo OKS) tl 70 mm š do 3 m | m2 | 215.1
573231106 | Postřik živičný spojovací ze silniční emulze v množství 0,30 kg/m2 | m2 | 215.1
asf_kom_SD | Podklad ze štěrkodrti sf. komunikace | m2 | 208.9
| štěrkodrť 0/32 tl.200mm (podklad pod asf. komunikaci)) - viz D.2_3.2 a D.2_3.4.1 |  | 0
| "v prostoru SO01" 100,8 |  | 100.8
| "v prostoru SO02" 108,1 |  | 108.1
asf_kom_SD | Součet |  | 208.9
Použití figury:
564861011 | Podklad ze štěrkodrtě ŠD plochy do 100 m2 tl 200 mm | m2 | 208.9
181951112 | Úprava pláně v hornině třídy těžitelnosti I skupiny 1 až 3 se zhutněním strojně | m2 | 251.125
573111112 | Postřik živičný infiltrační s posypem z asfaltu množství 1 kg/m2 | m2 | 208.9
bed_neg | Negativní bednění | m2 | 965.417
| Blok 01 - viz D.2_3.7.1 |  | 0
| "vnější stěny" 2*55,1*1,02+31,8*1,02 |  | 144.84
| Blok 02 - viz D.2_3.7.2 |  | 0
| 2*58,4*1,02 |  | 119.136
| Blok 03 - viz D.2_3.7.3 |  | 0
| "pravá strana" 10,2*1,01+0,9*1,41+35*1,01+18,9*1,02 |  | 66.199
| "levá strana" 7,3*1,01+0,9*1,414+14,7*1,01+17,1*1,02 |  | 40.935
| "část k bloku 10" 3,15*5,4+0,85*5,4+0,85*1,4+3,1*0,9 |  | 25.58
| "nosník pod lávkou" 0,22+0,08 |  | 0.3
| Blok 04 - viz D.2_3.7.4 |  | 0
| "chodba" 2*(12,7*1,01+29,1*1,01+2,7*1,414+6,1*1,414+1,9*1,414) |  | 114.696
| "žebro" 2*(16*1,01+3*1,414+17,1*1,01+1,6*1,414) |  | 79.871
| "Strop chodby" 10,2*3 |  | 30.6
| Blok 05 - viz D.2_3.7.5 |  | 0
| "vnější stěny + spodek římsy" 2*(56,7*1,01+5,4*1,414)+0,4 |  | 130.205
| "Strop chodby" 10,2*3 |  | 30.6
| Blok 06 - viz D.2_3.7.6 |  | 0
| "podklad pod římsu" 2*3,1*1,08 |  | 6.696
| "římsa" 2*0,1 |  | 0.2
| Blok 07 - viz D.2_3.7.7 |  | 0
| "římsa" 2*0,8 |  | 1.6
| Blok 08 - viz D.2_3.7.8 |  | 0
| "římsa" 2*0,7 |  | 1.4
| Blok 09 - viz D.2_3.7.9 |  | 0
| "římsa" 2*0,8 |  | 1.6
| Blok 10 - viz D.2_3.7.10 |  | 0
| "vnější po úroveň 317,00" 2*52*1,01+11,2*1,01+2*0,8*5,3+7,2*1,01 |  | 132.104
| "nika pro kuželový uzávěr" 1,5*2,2 |  | 3.3
| manipulační okna + krakorec pro lávku + rozšíření podlahy v manipulační šachtě |  | 0
| (0,8+2*1,3+1,6)+0,5+0,2 |  | 5.7
| "vnější límec strojovny - krakorec pro lávku" 4,9 |  | 4.9
| ostění, krakorec pro kočku, vaznice, větrací otvory, šikmá střecha |  | 0
| 0,25*(2,8+1,4+1,1)+2*0,25*0,5+4*0,25*0,16+2*0,25*0,2+4*2*0,25 |  | 3.835
| "Schodiště v nátokovém korytě do spodních výpustí" 3,2*1,2 |  | 3.84
| "Schodiště na návodním svahu hráze pod lavičkou" 2*5,2*1,2 |  | 12.48
| Bednění obetonování chrániček v hrázi u bloku 11 |  | 0
| 0,6*4,0*2 |  | 4.8
bed_neg | Součet |  | 965.417
Použití figury:
32135-R06 | Negativní bednění konstrukcí vodních staveb rovinné - zřízení | m2 | 965.417
32135-R07 | Negativní bednění konstrukcí vodních staveb rovinné - odstranění | m2 | 965.417
bed_neg_oble | Negativní bednění oblé | m2 | 67.826
| Bednění betonových konstrukcí oblé - negativní |  | 0
| Blok 01 - viz D.2_3.7.1 |  | 0
| "přelivná hrana" 0,47*(21,1+22,7) |  | 20.586
| Blok 02 - viz D.2_3.7.2 |  | 0
| "přelivná hrana" 4*0,47*10,5 |  | 19.74
| Blok 03 - viz D.2_3.7.3 |  | 0
| "přelivná hrana" 0,47*(2*9,3+12,4+13,6) |  | 20.962
| "diafragma" 3*1,95 |  | 5.85
| "nosník pod lávkou" 4,3*0,16 |  | 0.688
bed_neg_oble | Součet |  | 67.826
Použití figury:
32135-R08 | Negativní bednění konstrukcí vodních staveb jinak zakřivené - zřízení | m2 | 67.826
32135-R09 | Negativni bednění konstrukcí vodních staveb jinak zakřivené - odstranění | m2 | 67.826
628642122 | Kamenické opracování říms předsádkového betonu broušením | m2 | 67.826
bed_patek | Bednění patek | m3 | 37.525
| Bednění základu 31/Z Zábradlí dvoutrubkové na koruně hráze |  | 0
| Základy v prostoru SO01 a SO02 |  | 0
| 34*(2*0,24+0,5*0,5)+2*(2*0,24+0,5*0,8)+(2*0,24+0,5*0,53) |  | 27.325
| základy mimo výkop SO01 a SO02 |  | 0
| 0,2*2*12 |  | 4.8
| Bednění základu 32/Z Zábradlí dvoutrubkové podél schodiště na vzdušném svahu |  | 0
| 6*(0,3*0,8+0,4*0,9+0,3*1) |  | 5.4
bed_patek | Součet |  | 37.525
Použití figury:
275351121 | Zřízení bednění základových patek | m2 | 37.525
275351122 | Odstranění bednění základových patek | m2 | 37.525
bed_rov | Bednění rovinné | m2 | 2070.204
| Blok 01 - viz D.2_3.7.1 |  | 0
| "dilatace DS01/02" 24,9 |  | 24.9
| "vnitřní + vnější stěny" 2*57,8+20,1+2*24,1+8,2 |  | 192.1
| Blok 02 - viz D.2_3.7.2 |  | 0
| "dilatace DS02/03" 25,3 |  | 25.3
| "vnitřní + vnější stěny" 2*72,9+2*31,6 |  | 209
| Blok 03 - viz D.2_3.7.3 |  | 0
| "dilatace DS03/04" 25,9 |  | 25.9
| "dilatace DS03/10" 15,7 |  | 15.7
| "vnitřní stěny" 2*68,4+10,8 |  | 147.6
| "vnější stěny" 9,2+24,8+24,1 |  | 58.1
| "nosník pod lávkou" 0,35*1,22*2+0,35*0,6*2 |  | 1.274
| Blok 04 - viz D.2_3.7.4 |  | 0
| "dilatace DS04/05" 21,9 |  | 21.9
| "vnitřní stěny" 2*35,6 |  | 71.2
| Blok 05 - viz D.2_3.7.5 |  | 0
| "dilatace DS05/06, včetně římsy z čela" 24,5 |  | 24.5
| "vnitřní stěny" 2*35,6 |  | 71.2
| "římsa dokola kromě čela" 2*0,7+2,1 |  | 3.5
| Blok 06 - viz D.2_3.7.6 |  | 0
| "vnitřní strany + zářez pro žebřík" 2*(13,3*1,01+4,2)+2*0,23*3 |  | 36.646
| "vnější strany" 2*(17,5*1,01+5,0) |  | 45.35
| "římsy" 2*(0,3+0,3+0,25+0,25) |  | 2.2
| Blok 07 - viz D.2_3.7.7 |  | 0
| "dilatace DS06/07, včetně říms" 38,3 |  | 38.3
| "dilatace DS07/08, včetně říms" 19,6 |  | 19.6
| "vnitřní stěny, včetně říms + čelní stěna" 2*45,8+18,1 |  | 109.7
| "vnější stěny, včetně říms" 2* 56,8 |  | 113.6
| Blok 08 - viz D.2_3.7.8 |  | 0
| "dilatace DS08/09, včetně říms" 16,1 |  | 16.1
| "vnitřní a vnější stěny, včetně říms" 2*(36+44,2) |  | 160.4
| Blok 09 - viz D.2_3.7.9 |  | 0
| "vnitřní stěny, včetně římsy" 2*30,6+11,7 |  | 72.9
| "vnější stěny, včetně římsy" 2*40,2+15,5 |  | 95.9
| Blok 10 - viz D.2_3.7.10 |  | 0
| "vtoková část až po podlahu strojovny" 2,0+2*18,9+17 |  | 56.8
| "vtoková šachta až po podlahu strojovny" 2*11,9+17+(13,7+1,7) |  | 56.2
| "manipulační šachta až po podlahu strojovny" (11+1,4)+(8,5+1,4)+2*(13,7+1,7)+2*1,2 |  | 55.5
| "manipulační okna" 2*0,4+6*0,7 |  | 5
| "venkovní část po kotu 321,10 bez krakorce" 12,5+2*(22,3-1,3)+2*3,3+2*0,2 |  | 61.5
| "krakorec pro lávku" 2*0,3+0,55*1,42+0,47*1,42 |  | 2.048
| "strojovna vnější část - okna a dveře" (14-1,5)+16+(14-2,2)+(16-3) |  | 53.3
| "strojovna vnitřní část - okna a dveře" (11,3-1,7)+12,5+(11,3-2,4)+(12,5-3) |  | 40.5
| "ostění, krakorec pro kočku, vaznice, větrací otvory" |  | 0
| 4*0,3+2*0,55+4*0,1+2*0,2+2*0,35*0,5+4*0,1+6*0,25*0,2 |  | 4.15
| Blok 11 |  | 0
| 1,05*(2*3,0+2*0,8)+2*0,55*0,4 |  | 8.42
| Podkladní beton |  | 0
| "Pod bloky 01 až 06" 10*0,15+125,1*0,17 |  | 22.767
| "Pod bloky 07 až 09" 63*0,15 |  | 9.45
| "Pod blokem 10" 31*0,17 |  | 5.27
| Výplňový betony |  | 0
| "pod blokem 06" 0,6*(5,04+4,06+5,04) |  | 8.484
| "pod blokem 09" 2*(4,1+12,3) |  | 32.8
| Schodiště v nátokovém korytě do spodních výpustí |  | 0
| 2*2,55+1,2*0,7+1,2*0,73+1,72*1,2 |  | 8.88
| Schodiště na návodním svahu hráze pod lavičkou |  | 0
| 2*2*2,72+2*0,82*1,2+0,7*1,2+2*1,5*1,2 |  | 17.288
| Schodiště na návodním svahu hráze nad lavičkou |  | 0
| 2*1,93+0,39*(1,05+1,3) |  | 4.777
| Schodiště na vzdušném svahu hráze |  | 0
| 2*3,9+0,7*1,2 |  | 8.64
| Schodiště u bloku 06 - levá strana |  | 0
| 0,4*7,4 |  | 2.96
| Schodiště u bloku 06 - pravá strana |  | 0
| 2,2+0,4*1,0 |  | 2.6
bed_rov | Součet |  | 2070.204
Použití figury:
321351010 | Bednění konstrukcí vodních staveb rovinné - zřízení | m2 | 2070.204
321352010 | Bednění konstrukcí vodních staveb rovinné - odstranění | m2 | 2070.204
bed_valc | Bednění válcove zakřivené | m2 | 11.842
| Blok 01 - viz D.2_3.7.1 |  | 0
| 2*1,26*2,73 |  | 6.88
| Blok 03 - viz D.2_3.7.3 |  | 0
| "zaoblení stěn" 1,26*1,71+0,63*1,71 |  | 3.232
| "pilířek" 2,51*0,6 |  | 1.506
| "nosník pod lávkou" 4*0,35*0,16 |  | 0.224
bed_valc | Součet |  | 11.842
Použití figury:
321351020 | Bednění konstrukcí vodních staveb válcově zakřivené - zřízení | m2 | 11.842
321352020 | Bednění konstrukcí vodních staveb válcově zakřivené - odstranění | m2 | 11.842
bedneni_strech | Bednění střech | m2 | 46.8
| "10/O viz výpis výrobků v příloze D.02_1" 46,8 |  | 46.8
bedneni_strech | Součet |  | 46.8
Použití figury:
762341260 | Montáž bednění střech rovných a šikmých sklonu do 60° z palubek | m2 | 46.8
762083121 | Impregnace řeziva proti dřevokaznému hmyzu, houbám a plísním máčením třída ohrožení 1 a 2 | m3 | 2.265
762395000 | Spojovací prostředky krovů, bednění, laťování, nadstřešních konstrukcí | m3 | 2.265
783218111 | Lazurovací dvojnásobný syntetický nátěr tesařských konstrukcí | m2 | 185.62
61191180 | palubky obkladové smrk profil klasický 19x146mm jakost A/B | m2 | 49.14
bour_bet | Bourání betonových konstrukcí | m3 | 317.54
| "Bourání podkladu dlažby od pf 02/08 po 02/09" 0,20 * (11,35+10,7)*0,5*10,3 |  | 22.712
| Podkladní beton dlažby tl. 200 mm na vtoku do spodních výpustí |  | 0
| 0,20*(2,5*4)+2*(5,5*1,2) |  | 15.2
| Podkladní beton dlažby tl. 200 mm na konci vývaru (po konec prahu) |  | 0
| 0,20*(8,9+12,6)*1,5 |  | 6.45
| "Bourání podkladního betonu dlažby z tvarnic na lavičce" 0,20 * (50*0,5+0,5*1,5*2) |  | 5.3
| "bourání podkladu odstraňovaných obrubníků - viz D.2_3.2 a D.2_3.4.1" 129*0,063 |  | 8.127
| Odbourání betonového dorovnání mezi demontujícím návodním opevněním a obrubníkem |  | 0
| (8+40+13)*0,019-0,3*26*0,019 |  | 1.011
| obet_ramu "vybourání obetonování rámových propustí" |  | 20
| Odbourání části sloupků odstraňovaného zábradlí |  | 0
| 0,3*0,3*0,3*26 |  | 0.702
| Bourání konstrukcí objektu (nátok, věž, štola, žlab, vývar) - viz přílohu D.2_3.1.2 |  | 0
| "Podkladový beton pod vtokem a základem věže" 45*0,2 |  | 9
| "Podkladový beton pod odpadní štolou" 2,8*0,15*24,9 |  | 10.458
| "Podkladový beton pod odpadním žlabem" 3*0,4*15,7 |  | 18.84
| "Žlab nad parabolou - dno - prostý beton" 2,8*1,7*1 |  | 4.76
| "Zeď z prostého betonu za rubem kamenného zdiva" (27,4+6,4+33,1+3*3,3)*0,6 |  | 46.08
| "Parabola - prostý beton" 6,1*2,8 |  | 17.08
| "Dno vývaru - prostý beton" 74,5*1 |  | 74.5
| "Práh vývaru - prostý beton" 6,2*5,6 |  | 34.72
| "Podkladový beton pod dnem vývaru + parabolami a prahem" 113*0,2 |  | 22.6
bour_bet | Součet |  | 317.54
Použití figury:
960111221R | Bourání vodních staveb z dílců prefabrikovaných betonových a železobetonových | m3 | 317.54
997221861 | Poplatek za uložení stavebního odpadu na recyklační skládce (skládkovné) z prostého betonu pod kódem 17 01 01 | t | 837.033
997321511 | Vodorovná doprava suti a vybouraných hmot po suchu do 1 km | t | 2692.472
997321519 | Příplatek ZKD 1 km vodorovné dopravy suti a vybouraných hmot po suchu | t | 34932.609
997321611 | Nakládání nebo překládání suti a vybouraných hmot | t | 1964.781
bour_kam | Bourání kamenného zdiva | m3 | 30.72
| Bourání konstrukcí objektu (nátok, věž, štola, žlab, vývar) - viz D.2_3.1.2 |  | 0
| "Kamenné zdivo tl. 0.40 m" (27,4+6,4+33,1+3*3,3)*0,4 |  | 30.72
bour_kam | Součet |  | 30.72
Použití figury:
960211251R | Bourání vodních staveb zděných z kamene nebo z cihel | m3 | 30.72
997221873 | Poplatek za uložení stavebního odpadu na recyklační skládce (skládkovné) zeminy a kamení zatříděného do Katalogu odpadů pod kódem 17 05 04 | t | 361.965
997321511 | Vodorovná doprava suti a vybouraných hmot po suchu do 1 km | t | 2692.472
997321519 | Příplatek ZKD 1 km vodorovné dopravy suti a vybouraných hmot po suchu | t | 34932.609
997321611 | Nakládání nebo překládání suti a vybouraných hmot | t | 1964.781
bour_ZB | Bourání železobetonových konstrukcí | m3 | 273.153
| Bourání konstrukcí objektu (nátok, věž, štola, žlab, vývar) - viz přílohu D.2_3.1.2 |  | 0
| "Vtok - ŽB polorám (mezi dlažbou a česlemi)" (3,5*2,5*0,4+3,5*0,5*0,5)+2*(2,7*0,5) |  | 7.075
| "Vtok - ŽB obdélníkový rám" 7*4,1 |  | 28.7
| "Betonový základ věže + těsnící membrána" 24,3*0,8+0,22*22 |  | 24.28
| "ŽB kce věže" 3,44*4,1*1+2*7,62*3,85+(0,47+2,1+1,35+5,93)*1 |  | 82.628
| "Betonový bloček pod lávkou na koruně hráze" 0,9*1,5 |  | 1.35
| "Odpadní štola - ŽB konstrukce" 3,1*24,9+(0,2+0,5+0,6)*2,6 |  | 80.57
| "Odpadní štola - betonový ozub a těsnící membrána" 0,7*14 |  | 9.8
| "Odpadní žlab - ŽB polorám" 3*7,5+2,5*6,5 |  | 38.75
bour_ZB | Součet |  | 273.153
Použití figury:
960321271R | Bourání vodních staveb ze železobetonu | m3 | 273.153
997221862 | Poplatek za uložení stavebního odpadu na recyklační skládce (skládkovné) z armovaného betonu pod kódem 17 01 01 | t | 776.708
997321511 | Vodorovná doprava suti a vybouraných hmot po suchu do 1 km | t | 2692.472
997321519 | Příplatek ZKD 1 km vodorovné dopravy suti a vybouraných hmot po suchu | t | 34932.609
997321611 | Nakládání nebo překládání suti a vybouraných hmot | t | 1964.781
cesle_HEB140 | Dočasné česle při převádění vody z HEB140 | t | 4.071
| Osazení konstrukce časlí z HEB140 při převádění vody - viz D.02_1 a D.2_3.1.1.1 |  | 0
| 2,0*44*34,50 "kg/m" /1000 |  | 3.036
| 2,0*15*34,50 "kg/m" /1000 |  | 1.035
cesle_HEB140 | Mezisoučet |  | 4.071
Použití figury:
292111111 | Montáž pomocné konstrukce ocelové pro zvláštní zakládání z terénu | t | 8.909
292111112 | Demontáž pomocné konstrukce ocelové pro zvláštní zakládáníz terénu | t | 8.909
13010974R | ocel profilová jakost S235JR (11 375) průřez HEB 140 - dočasné použití | t | 4.071
cesle_hrube1 | Hrubé česle - ocelové části | kg | 495.62
| 495,62 "viz Výpis výrobků v příloze D.02_1" |  | 495.62
cesle_hrube1 | Součet |  | 495.62
Použití figury:
767-R19.1 | 3/Z Česle – 3 ks samostatných česlových segmentů, vč. povrchové úpravy - žárové zinkování | kg | 495.62
767995117 | Montáž atypických zámečnických konstrukcí hm přes 250 do 500 kg | kg | 10151.633
cesle_hrube2 | Hrubé česle - části z nerez ocely | kg | 138.97
| 138,97 "viz výpis výrobků v příloze D.02_1" |  | 138.97
cesle_hrube2 | Součet |  | 138.97
Použití figury:
767-R19.2 | 3/Z Česle – dosedací práh a opěrná deska, prvky z nerezové ocely | kg | 138.97
767995117 | Montáž atypických zámečnických konstrukcí hm přes 250 do 500 kg | kg | 10151.633
cesle_jemne | Ocelové jemné česle | kg | 61.722
| 61,722 "viz výpis výrobků v příloze D.02_1" |  | 61.722
cesle_jemne | Součet |  | 61.722
Použití figury:
767-R18 | 10/Z Česle na vtoku obtokového potrubí DN300, vč. povrchové úpravy - žárové zinkování | kg | 61.722
767995116 | Montáž atypických zámečnických konstrukcí hm přes 100 do 250 kg | kg | 3015.623
cesle_nerez | Nerezové česle před vtokem 1 | kg | 289.243
| 289,243 "viz výpis výrobků v příloze D.02_1" |  | 289.243
cesle_nerez | Součet |  | 289.243
Použití figury:
767-R23 | 17/Z Česle před vtokovými okny pro udržování HZ | kg | 289.243
767995116 | Montáž atypických zámečnických konstrukcí hm přes 100 do 250 kg | kg | 3015.623
cesle_nerez_2 | Nerezové česle před vtokem 2 | kg | 180
DKB20_20 | Dlažba z lom. kam. tl. 200 mm do lože z betonu tl. 200 mm | m2 | 12.1
| Kamenná dlažba tl. 0,20m do betonu C20/25 - Dmax 16 S1 tl. 0,20 m |  | 0
| "nad portálem odpadní štoly" 10,1 |  | 10.1
| "Pod schodištěm u bloku 6 na PB" 1,0 |  | 1
| "Pod schodištěm u bloku 6 na LB" 1,0 |  | 1
DKB20_20 | Součet |  | 12.1
Použití figury:
465513127 | Dlažba z lomového kamene na cementovou maltu s vyspárováním tl 200 mm | m2 | 12.1
181951112 | Úprava pláně v hornině třídy těžitelnosti I skupiny 1 až 3 se zhutněním strojně | m2 | 251.125
451313111 | Podklad pod dlažbu z betonu prostého C 20/25 tl přes 150 do 200 mm | m2 | 116.973
DKB30_20 | Dlažba z lom. kam. tl. 300 mm do lože z betonu tl. 200 mm | m2 | 78.373
| Kamenná dlažba tl. 0,30m do betonu C20/25 - Dmax 16 S1 tl. 0,20m |  | 0
| odpadní koryto |  | 0
| 10,6+13,6*1,26+10,6+12,6*1,26 |  | 54.212
| (1,99+1,74)*0,5*6,74+(1,99+1,56)*0,5*6,53 |  | 24.161
DKB30_20 | Součet |  | 78.373
Použití figury:
465513327 | Dlažba z lomového kamene na cementovou maltu s vyspárováním tl 300 mm pro hráze | m2 | 78.373
182151111 | Svahování v zářezech v hornině třídy těžitelnosti I skupiny 1 až 3 strojně | m2 | 1092.803
451313111 | Podklad pod dlažbu z betonu prostého C 20/25 tl přes 150 do 200 mm | m2 | 116.973
dlb_tavrniceS | Dlažba z betonových tvárnic na hrázi na sucho | m2 | 290.6
| Uložení betonových tvárnic opevnění na návodním svahu |  | 0
| 250*1,1+5,2*1,5*2 |  | 290.6
dlb_tavrniceS | Součet |  | 290.6
Použití figury:
465921122 | Kladení dlažby z betonových desek tl přes 100 do 150 mm hmotnosti do 90 kg s vyplněním spár drnem | m2 | 290.6
182151111 | Svahování v zářezech v hornině třídy těžitelnosti I skupiny 1 až 3 strojně | m2 | 1092.803
451561111 | Lože pod dlažby z kameniva drceného drobného vrstva tl do 100 mm | m2 | 290.6
5922-R77 | dodávka betonových dlaždic opevnění návodního svahu 500x400x150 mm | m2 | 145.3
dlb_tvar_vymena | Místní výměna poškozených tvárnic | m2 | 10
| Místní výměna poškozených tvárnic |  | 0
| 0,500*0,400 * 50 "ks - výměna 50 tvárnic" |  | 10
dlb_tvar_vymena | Součet |  | 10
Použití figury:
465921121 | Oprava dlažeb z betonových desek do 90 kg na sucho s vyplněním spár do 20 m2 tl přes 100 do 150 mm | m2 | 10
114203101 | Rozebrání dlažeb z lomového kamene nebo betonových tvárnic na sucho | m3 | 45.09
997221861 | Poplatek za uložení stavebního odpadu na recyklační skládce (skládkovné) z prostého betonu pod kódem 17 01 01 | t | 837.033
997321511 | Vodorovná doprava suti a vybouraných hmot po suchu do 1 km | t | 2692.472
997321519 | Příplatek ZKD 1 km vodorovné dopravy suti a vybouraných hmot po suchu | t | 34932.609
5922-R77 | dodávka betonových dlaždic opevnění návodního svahu 500x400x150 mm | m2 | 10
dlb_tvarniceB | Dlažba z betonových tvárnic na hrázi do betonu | m2 | 26.5
| Uložení betonových tvárnic opevnění na stabilizační lavičče na návodním straně hráze |  | 0
| 50*0,5+0,5*1,5*2 |  | 26.5
dlb_tvarniceB | Součet |  | 26.5
Použití figury:
46592-R78 | Kladení dlažby z betonových desek tl přes 100 do 150 mm hmotnosti do 90 kg na MC s vyspárováním MC | m2 | 26.5
182151111 | Svahování v zářezech v hornině třídy těžitelnosti I skupiny 1 až 3 strojně | m2 | 1092.803
451313111 | Podklad pod dlažbu z betonu prostého C 20/25 tl přes 150 do 200 mm | m2 | 116.973
5922-R77 | dodávka betonových dlaždic opevnění návodního svahu 500x400x150 mm | m2 | 26.5
dren200_docas | Dočasný drén za štětovou stěnou | m | 83
dren200_docas | "Dočasný drén za štětovou stěnou - viz D.02_1" 83 |  | 83
Použití figury:
212751107 | Trativod z drenážních trubek flexibilních PVC-U SN 4 perforace 360° včetně lože otevřený výkop DN 200 pro meliorace | m | 83
871365811 | Bourání stávajícího potrubí z PVC nebo PP DN přes 150 do 250 | m | 83
997013813 | Poplatek za uložení na skládce (skládkovné) stavebního odpadu z plastických hmot kód odpadu 17 02 03 | t | 1.245
997321511 | Vodorovná doprava suti a vybouraných hmot po suchu do 1 km | t | 2692.472
997321519 | Příplatek ZKD 1 km vodorovné dopravy suti a vybouraných hmot po suchu | t | 34932.609
997321611 | Nakládání nebo překládání suti a vybouraných hmot | t | 1964.781
GT_dren | Geotextilie v prostoru drénu | m2 | 20.592
| 12/O Geotextilie gramáž 600g/m2 - viz D.2_3.3.3.6 a D.2_3.3.3.7 |  | 0
| větev D – část (podél PB odpadního koryta) |  | 0
| (0,3+1,3)*0,5*11,7*1,1 |  | 10.296
| větev I – část (podél LB odpadního koryta) |  | 0
| (0,3+1,3)*0,5*11,7*1,1 |  | 10.296
GT_dren | Součet |  | 20.592
Použití figury:
211971122 | Zřízení opláštění žeber nebo trativodů geotextilií v rýze nebo zářezu přes 1:2 š přes 2,5 m | m2 | 20.592
69311083 | geotextilie netkaná separační, ochranná, filtrační, drenážní PP 600g/m2 | m2 | 24.391
GT_svah | Geotextilie ve svahu | m2 | 52.62
| 12/O Geotextilie gramáž 600g/m2 - viz D.2_3.4.4 |  | 0
| Schodiště na návodním svahu hráze pod lavičkou |  | 0
| 12,5*1,2*1,1 |  | 16.5
| Schodiště na návodním svahu hráze nad lavičkou |  | 0
| 5,4*1,24*1,1+0,5*2,2*1,1 |  | 8.576
| Schodiště na vzdušném svahu hráze |  | 0
| 10,7*1,2*1,1 |  | 14.124
| Schodiště u bloku 06 - levá strana |  | 0
| 6,2*1*1,1 |  | 6.82
| Schodiště u bloku 06 - pravá strana |  | 0
| 6*1,0*1,1 |  | 6.6
GT_svah | Součet |  | 52.62
Použití figury:
213141131 | Zřízení vrstvy z geotextilie ve sklonu přes 1:2 do 1:1 š do 3 m | m2 | 52.62
69311083 | geotextilie netkaná separační, ochranná, filtrační, drenážní PP 600g/m2 | m2 | 60.513
hydrovrty | Hydrovrty | m | 31
| Hydrovrty DN190 budou provedeny s provizorní výpažnic |  | 0
| 15,5 "m" * 2 "ks" |  | 31
hydrovrty | Součet |  | 31
Použití figury:
225411114 | Vrty maloprofilové jádrové D přes 156 do 195 mm úklon do 45° hl 0 až 25 m hornina III a IV | m | 31
225-R96 | Příplatek za výnos jádra z vrtu do prům. 195 mm s IG popisem |  | 31
227111114 | Odpažení maloprofilových vrtů průměru přes 156 do 195 mm | m | 31
242791111 | Zapuštění zárubnice z plastických hmot hl do 50 m DN do 200 | m | 31
jama_rucne1 | Ruční výkop jam tř. 3 | m3 | 0.5
| Nivelační body měření sedání |  | 0
| 0,5*0,5*0,5 *4 "ks" |  | 0.5
jama_rucne1 | Součet |  | 0.5
Použití figury:
131213701 | Hloubení nezapažených jam v soudržných horninách třídy těžitelnosti I skupiny 3 ručně | m3 | 0.5
162351103 | Vodorovné přemístění přes 50 do 500 m výkopku/sypaniny z horniny třídy těžitelnosti I skupiny 1 až 3 | m3 | 2132.8
162351123 | Vodorovné přemístění přes 50 do 500 m výkopku/sypaniny z hornin třídy těžitelnosti II skupiny 4 a 5 | m3 | 1087.385
171251201 | Uložení sypaniny na skládky nebo meziskládky | m3 | 17917.044
jama_rucne2 | Výkop jam v sypkých materiálech | m3 | 2.877
| Výkop v sypkých materiálech Z2 a Z3 |  | 0
| Pro 31/Z Zábradlí dvoutrubkové na koruně hráze - viz D.2_3.9.3 |  | 0
| Základy v prostoru SO01 a SO02 |  | 0
| 0,05*0,5*34+0,05*0,8*2+0,05*0,53 |  | 0.957
| základy mimo výkop SO01 a SO02 |  | 0
| 0,05*0,5*12 |  | 0.3
| Pro Zábradlí dvoutrubkové podél schodiště na vzdušném svahu - viz D.2_3.9.2 |  | 0
| 0,3*1*0,9*6 |  | 1.62
jama_rucne2 | Součet |  | 2.877
Použití figury:
131213702 | Hloubení nezapažených jam v nesoudržných horninách třídy těžitelnosti I skupiny 3 ručně | m3 | 2.877
162351103 | Vodorovné přemístění přes 50 do 500 m výkopku/sypaniny z horniny třídy těžitelnosti I skupiny 1 až 3 | m3 | 2132.8
162351123 | Vodorovné přemístění přes 50 do 500 m výkopku/sypaniny z hornin třídy těžitelnosti II skupiny 4 a 5 | m3 | 1087.385
171251201 | Uložení sypaniny na skládky nebo meziskládky | m3 | 17917.044
jama_tr3 | Výkop jam v tř.3 | m3 | 72.483
| Schodiště v nátokovém korytě do spodních výpustí - v těs. koberci |  | 0
| 0,04*1,2 |  | 0.048
| Výkop v sypkých materiálech Z2 a Z3 |  | 0
| Schodiště na návodním svahu hráze pod lavičkou |  | 0
| 5,2*1,8+5,2*(5,2/12,06) |  | 11.602
| Schodiště na návodním svahu hráze nad lavičkou včetně sloupků u branky |  | 0
| 1,8*1,84+1,8*(1,8/4,6)+0,3*3 |  | 4.916
| Schodiště na vzdušném svahu hráze |  | 0
| 7,5*1,8+7,5*(7,5/10,6) |  | 18.807
| Schodiště u bloku 06 - levá strana |  | 0
| 5,4*1,3+0,5*5,4*(5,4/8,5) |  | 8.735
| Schodiště u bloku 06 - pravá strana |  | 0
| 4,3*1,3+0,5*4,3*(4,3/6,9) |  | 6.93
| Výkop pro vztažný bod - viz D.2_3.15.2 |  | 0
| 0,54*(1,5+0,3)+3,53*(2,1+1,15) |  | 12.445
| Výkop pro dočasné opevnění |  | 0
| 15*0,6 |  | 9
jama_tr3 | Součet |  | 72.483
Použití figury:
131251100 | Hloubení jam nezapažených v hornině třídy těžitelnosti I skupiny 3 objem do 20 m3 strojně | m3 | 72.483
162351103 | Vodorovné přemístění přes 50 do 500 m výkopku/sypaniny z horniny třídy těžitelnosti I skupiny 1 až 3 | m3 | 2132.8
162351123 | Vodorovné přemístění přes 50 do 500 m výkopku/sypaniny z hornin třídy těžitelnosti II skupiny 4 a 5 | m3 | 1087.385
171251201 | Uložení sypaniny na skládky nebo meziskládky | m3 | 17917.044
jerab_draha | Jeřábová dráha | kg | 270.581
| "I260" 5,4 * 41,90 "kg/m" *1,15 "15% na kotvení a ostatní drobné prvky" |  | 260.199
| 0,250*0,230*0,010*2 "ks" *7850 * 1,15 |  | 10.382
jerab_draha | Součet |  | 270.581
Použití figury:
9-R29 | 21/Z Jeřábová dráha ve strojovně spodních výpustí, vč. povrchové úpravy - žárové zinkování + nátěrový systém | kg | 270.581
767995117 | Montáž atypických zámečnických konstrukcí hm přes 250 do 500 kg | kg | 10151.633
jimka | Násyp dočasné hrázky - jímky | m3 | 676
| Násyp dočasné ochranné hrázky - jímky |  | 0
| 80*3+80*2*0,5*2 |  | 400
| Zámek zemní jímky |  | 0
| 15*8+(67-15)*3 |  | 276
jimka | Součet |  | 676
Použití figury:
171103212 | Uložení sypanin z horniny třídy těžitelnosti I a II skupiny 1 až 4 do hrází kanálů se zhutněním 100 % PS C s příměsí jílu přes 20 do 50 % | m3 | 676
124253102 | Vykopávky pro koryta vodotečí v hornině třídy těžitelnosti I skupiny 3 objem do 5000 m3 strojně | m3 | 3286.533
127751111 | Vykopávky pod vodou v hornině třídy těžitelnosti I a II skupiny 1 až 4 tl vrstvy přes 0,5 m objem do 1000 m3 strojně | m3 | 202.8
162351104 | Vodorovné přemístění přes 500 do 1000 m výkopku/sypaniny z horniny třídy těžitelnosti I skupiny 1 až 3 | m3 | 6853.33
167151111 | Nakládání výkopku z hornin třídy těžitelnosti I skupiny 1 až 3 přes 100 m3 | m3 | 4544.616
171251201 | Uložení sypaniny na skládky nebo meziskládky | m3 | 17917.044
kabelovod | 19/Z Kabelovod v podlaze strojovny | kg | 63.6
kabelovod | 63,6 "viz výpis výrobků v příloze D.02_1" |  | 63.6
Použití figury:
767-R80 | 19/Z Kabelovod v podlaze strojovny z nerezové ocely | kg | 63.6
767995114 | Montáž atypických zámečnických konstrukcí hm přes 20 do 50 kg | kg | 175.99
konzoly | 20/Z Konzoly pro vytvoření kotevních bodů protipádové kladky z nerezové ocely | kg | 71.02
konzoly | 71,02 "viz výpis výrobků v příloze D.02_1" |  | 71.02
Použití figury:
767-R81 | 20/Z Konzoly pro vytvoření kotevních bodů protipádové kladky z nerezové ocely | kg | 71.02
767995114 | Montáž atypických zámečnických konstrukcí hm přes 20 do 50 kg | kg | 175.99
lanka_nerez | Nerezová lanka na lavce | kg | 10.41
lanka_nerez | "Nerezová lanka" 10,41 "viz D.2_3.9.4" |  | 10.41
Použití figury:
767-R47.3 | 25/Z Branka výplň - Nerez lanko 4 mm 7x19 | kg | 10.41
767995111 | Montáž atypických zámečnických konstrukcí hm do 5 kg | kg | 51.825
lavka_kc | Ocelová konstrukce lávky | kg | 3406.44
| 3406,44 "viz přílohu D.2_3.11" |  | 3406.44
lavka_kc | Součet |  | 3406.44
Použití figury:
767-R47.1 | 24/Z Ocelová konstrukce lávky sv. š. 1,2 m dl. 12,8 m vč. povrchové úpravy - žárové zinkování | kg | 3406.44
767995117 | Montáž atypických zámečnických konstrukcí hm přes 250 do 500 kg | kg | 10151.633
lavka_rosty | Podlaha lavky z pororoštů | m2 | 521.28
| 14,48 "m2" * 36 "kg/m2 - viz D.2_3.9.11" |  | 521.28
lavka_rosty | Součet |  | 521.28
Použití figury:
767-R47.4 | 24/Z Ocelová lávka - podlahové rošty | kg | 521.28
767590120 | Montáž podlahového roštu šroubovaného | kg | 521.28
lavka_zabradli | Ocelové zábradlí lávky | kg | 1040
lavka_zabradli | "Ocelové zábradlí a branka" 1040 "viz D.2_3.9.4" |  | 1040
Použití figury:
767-R47.2 | 25/Z Zábradlí a branka na lávce - ocelová konstrukce | kg | 1040
767995117 | Montáž atypických zámečnických konstrukcí hm přes 250 do 500 kg | kg | 10151.633
leseni | Pracovní lešení | m2 | 1798.06
| Blok 01 - viz D.2_3.8.1 |  | 0
| 28*8,8 |  | 246.4
| Blok 02 - viz D.2_3.8.2 |  | 0
| 2*10,5*9 |  | 189
| Blok 03 - viz D.2_3.8.3 |  | 0
| 2*10,5*9,2+6*3,8+3*7,5 |  | 238.5
| Blok 04 - viz D.2_3.8.4 |  | 0
| 2*7*6,7+2*7,7*5,3+2*3,5*10,2 |  | 246.82
| Blok 05 - viz D.2_3.8.5 |  | 0
| 2*10,2*6,1+2*3,5*10,2 |  | 195.84
| Blok 06 - viz D.2_3.8.6 |  | 0
| 2*22,8 |  | 45.6
| Blok 07 - viz D.2_3.8.7 |  | 0
| 2*56,8+5*3 |  | 128.6
| Blok 08 - viz D.2_3.8.8 |  | 0
| 2*44,2 |  | 88.4
| Blok 09 - viz D.2_3.8.9 |  | 0
| 2*44,2+3,3*5 |  | 104.9
| Blok 10 - viz D.2_3.8.10 |  | 0
| 2*92+2*65 |  | 314
leseni | Součet |  | 1798.06
Použití figury:
941111122 | Montáž lešení řadového trubkového lehkého s podlahami zatížení do 200 kg/m2 š od 0,9 do 1,2 m v přes 10 do 25 m | m2 | 1798.06
941111822 | Demontáž lešení řadového trubkového lehkého s podlahami zatížení do 200 kg/m2 š od 0,9 do 1,2 m v přes 10 do 25 m | m2 | 1798.06
941112222 | Příplatek k lešení řadovému trubkovému lehkému bez podlah š 1,2 m v 25 m za první a ZKD den použití | m2 | 215767.2
lic_DS | Úprava líce dilatační spáry | m | 247.1
| Tmel 2/0 |  | 0
| "DS blok 01 / blok 02 - viz D.2_3.7.1" 36,1 |  | 36.1
| "DS blok 02 / blok 03 - viz D.2_3.7.2" 37 |  | 37
| "DS blok 03 / blok 04 - viz D.2_3.7.3" 30 |  | 30
| "DS blok 04 / blok 05 - viz D.2_3.7.4" 29,6 |  | 29.6
| "DS blok 05 / blok 06 - viz D.2_3.7.6" 27 |  | 27
| "DS blok 06 / blok 07 - viz D.2_3.7.6" 14,8 |  | 14.8
| "DS blok 07 / blok 08 - viz D.2_3.7.7" 34,3 |  | 34.3
| "DS blok 08 / blok 09 - viz D.2_3.7.8" 27,4 |  | 27.4
| "DS blok 03 / blok 10 - viz D.2_3.7.3" 10,9 |  | 10.9
lic_DS | Součet |  | 247.1
Použití figury:
931994142 | Těsnění dilatační spáry betonové konstrukce polyuretanovým tmelem do pl 4,0 cm2 | m | 247.1
931994154R | Těsnění spáry betonové konstrukce spárovým profilem prům. 25 mm | m | 247.1
nasyp_hraze | Násyp tělesa hráze - stabilizační čast + ostatní násypy v prostoru hráze | m3 | 3437.691
| Viz přílohu D.2_3.3.1.1, D.2_3.3.2.1, D.2_3.3.3.6, D.2_3.3.3.7 |  | 0
| "přísyp na PB vzdušní patě" 6*6,5 |  | 39
| Přísyp u LB vzdušní paty a vše ostatní pod hrází |  | 0
| PB od pf 02/09 po obtokové koryto |  | 0
| (0,8+3,4)*0,5*5,8 |  | 12.18
| PB od obtokového koryta po pf 02/08 |  | 0
| 1,8*7 |  | 12.6
| PB od pf 02/07 po pf 02/08 |  | 0
| (0+1,8)*0,5*12,1 |  | 10.89
| PB od pf 02/07 po delimitaci k hrazi |  | 0
| (0+2,5)*0,5*0,9+(2,5+7,1)*0,5*2,7+(7,1+9,1)*0,5*1,6+(9,1+2,1)*0,5*3,3 |  | 45.525
| LB od pf 02/09 po výkop šachty B/03 |  | 0
| (0,4+3,9)*0,5*9,2 |  | 19.78
| LB od výkopu šachty B/03 po pf 02/08 |  | 0
| 3,9*2,1+2,9*1,6 |  | 12.83
| LB okolo objektu v pf 02/07 až 02/08 bez prostoru stávajícího vývaru |  | 0
| 2,9*6,3 |  | 18.27
| LB v prostoru stávajícícho vývaru |  | 0
| (37+0)*0,5*1,3 |  | 24.05
| LB okolo objektu v 02/08 k delimitaci s hrází |  | 0
| (0,8+0,8)*0,5*4+(0,8+4,4)*0,5*2,8+(4,4+8,1)*0,5*2,4+(8,1+9,2)*0,5*4,4+(9,2+9,9)*0,5*1,8 |  | 80.73
| Z5 Stabilizační část – budou použity materiály z překopu této části hráze |  | 0
| 38*29-17*16+(14+7)*38/3-15*6,2 |  | 1003
| Násypy / zásypy pod těsnicím kobercem štěrkovitým |  | 0
| 1873+5*9 |  | 1918
| Hutněný zásyp (násyp hráze) materiálem G3 |  | 0
| Zásyp pod vývarem mezi štětovnicí a blokem 09 |  | 0
| 28,8*1,15 |  | 33.12
| Zásyp na PB podél bloků 09-07 |  | 0
| 4,1*24,6+(0+0,28*2,6)*0,5*8,8 |  | 104.063
| Zásyp na LB podél bloků 09-07 |  | 0
| 4,1*24,5+(0+0,28*2,6)*0,5*8,8 |  | 103.653
nasyp_hraze | Součet |  | 3437.691
Použití figury:
171103201 | Uložení sypanin z horniny třídy těžitelnosti I a II skupiny 1 až 4 do hrází nádrží se zhutněním 100 % PS C s příměsí jílu do 20 % | m3 | 3437.691
162351123 | Vodorovné přemístění přes 50 do 500 m výkopku/sypaniny z hornin třídy těžitelnosti II skupiny 4 a 5 | m3 | 1087.385
162351124 | Vodorovné přemístění přes 500 do 1000 m výkopku/sypaniny z hornin třídy těžitelnosti II skupiny 4 a 5 | m3 | 22830.043
167151112 | Nakládání výkopku z hornin třídy těžitelnosti II skupiny 4 a 5 přes 100 m3 | m3 | 10304.844
nasyp_tesneni | Zřízení těsnících vrstev hráze a těsnícího koberce | m3 | 5533.324
| Viz přílohu D.2_3.3.1.1, D.2_3.3.2.1, D.2_3.3.3.6, D.2_3.3.3.7, D.2_3.1.3, D.2_3.4.5 |  | 0
| "Z4 Těsnicí jádro - jíly splňují požadavky ČSN 75 2410 pro použití v těsnicí části hráze |  | 0
| (38*44+17*16-220+38*4*2/3)-236,90 |  | 1588.433
| Z4 Těsnicí jádro -dtto - speciální požadavky kolem bet. objektů |  | 0
| 12*10,5*1,15+2*40*1,15 |  | 236.9
| Těsnicí koberec - v minimální tl. 2,00 m provedeny z jílovitých zemin třídy F6 |  | 0
| ((5962-2199)-(2656-1266-(2656-2330))) - 345,00 |  | 2354
| Těsnicí koberec - dtto - speciální požadavky kolem bet. Objektů |  | 0
| 150*2*1,15 |  | 345
| Špička mezi výkopem stávající výpusti a nového objektu |  | 0
| 25*1,5*1,5 |  | 56.25
| Kolem konstrukcí pod vzdušní patou hráze |  | 0
| PB okolo objektu + šachty 5/B |  | 0
| 1*1,15*24,6+1*1,7*1,15*2 |  | 32.2
| LB okolo objektu + šachta 2/B + 3/B |  | 0
| 1*1,15*24,5+1*1,7*1,15*2 *2 |  | 35.995
| Hutněný zásyp (násyp těsnění hráze) - těsnící koberec 27b |  | 0
| PB v prostoru šachty 5/B, obtokového koryta |  | 0
| 6,7*6 |  | 40.2
| PB okolo objektu v pf 02/07 až 02/08 |  | 0
| (6,9+6,7)*0,5*12,2 |  | 82.96
| PB okolo objektu a v prostoru obtokovyho koryta v od pf 02/08 až po delimitaci s hrazi |  | 0
| 32,7*2+10,7*2*2*0,5 |  | 86.8
| LB od výkoopu šachty B/03 po pf 02/08 |  | 0
| 2,3*2,7 |  | 6.21
| LB okolo objektu v pf 02/07 až 02/08 bez prostoru stávajícího vývaru |  | 0
| 2,3*6,3 |  | 14.49
| LB v prostoru stávajícícho vývaru |  | 0
| (41+21)*0,5*2 |  | 62
| LB okolo objektu v 02/08 k delimitaci s hrází |  | 0
| 2,3*11,8 |  | 27.14
| Zavazovací žebro v zavázání nového těsnícího jádra - zřízení těsnění |  | 0
| (40+37)*1,4 |  | 107.8
| Stržení svahů výkopu před zahájením sypání jádra v tl. 300 mm - těsnění navíc |  | 0
| 0,3*2,7*145+0,3*2*142*0,92 |  | 195.834
| Překopání svahů výkopu před zahájením sypání jádra v tl. 400 mm - těsnění navíc |  | 0
| 0,4*2,7*145+0,4*2*142*0,92 |  | 261.112
nasyp_tesneni | Součet |  | 5533.324
Použití figury:
172153103 | Zřízení těsnicího jádra nebo vrstvy š přes 3 m z hornin třídy těžitelnosti I a II skupiny 1 až 4 zhutněných do 100 % PS C | m3 | 5533.324
162351123 | Vodorovné přemístění přes 50 do 500 m výkopku/sypaniny z hornin třídy těžitelnosti II skupiny 4 a 5 | m3 | 1087.385
162351124 | Vodorovné přemístění přes 500 do 1000 m výkopku/sypaniny z hornin třídy těžitelnosti II skupiny 4 a 5 | m3 | 22830.043
167151112 | Nakládání výkopku z hornin třídy těžitelnosti II skupiny 4 a 5 přes 100 m3 | m3 | 10304.844
obet_ramu | Obetonování rámových propustí | m3 | 20
| Obetonování části konstrukce rámové propustě - D.2_3.1.1.1 |  | 0
obet_ramu | 2*10"m3" |  | 20
Použití figury:
321311115R | Konstrukce vodních staveb z betonu prostého tř. C 16/20 | m3 | 132.884
960111221R | Bourání vodních staveb z dílců prefabrikovaných betonových a železobetonových | m3 | 317.54
obklad_keram | Keramický obklad imitujícím režné cihlové zdivo | m2 | 56.3
| "viz výpis výrobků v příloze D.02_1" |  | 0
| "9/O Keramický obklad fasády strojovny" 56,3 |  | 56.3
obklad_keram | Součet |  | 56.3
Použití figury:
781731112 | Montáž obkladů vnějších z obkladaček nebo obkladových pásků cihelných přes 50 do 85 ks/m2 kladených do malty | m2 | 56.3
59623113R | pásek obkladový cihlový hladký 250x65x10mm | kus | 3269.962
obrub_nove | Dodávka nových obrubníků | m | 61.6
| 11/B Nové obrubníky |  | 0
| obrubnik "obrubníky celkem" |  | 160
| -0,80*odst_obrub "původní rozebrané obrubníky k použití" |  | -98.4
obrub_nove | Součet |  | 61.6
Použití figury:
59217017 | obrubník betonový chodníkový 1000x100x250mm | m | 62.832
obrubnik | Osazení obrubníku | m | 160
| Nová komunikace - viz D.2_3.2 a D.2_3.4.1 |  | 0
| "v prostoru SO01" 21+5+26 |  | 52
| "v prostoru SO02" 2*54 |  | 108
obrubnik | Součet |  | 160
Použití figury:
916231213 | Osazení chodníkového obrubníku betonového stojatého s boční opěrou do lože z betonu prostého | m | 160
59217017 | obrubník betonový chodníkový 1000x100x250mm | m | 62.832
obsyp_0_22 | Obsyp potrubí 0-22 mm | m3 | 68.405
| Obsyp perforovaného potrubí 3/P KG DN 200 potrubí KG DN200. Drén ze štěrkopísku 0/22 min tl. 0,20 m |  | 0
| "větev A (podél PB sdruž. objektu)" 0,67*(5+0,4) |  | 3.618
| "větev B (PB patní drén)" 0,67*(10,3+0,4) |  | 7.169
| "větev C – část (podél PB vývaru)" 0,74*(8,7+6,7) |  | 11.396
| "větev D – část (podél PB odpadního koryta)" (1,37+0,86)*0,5*(11,5+0,4) |  | 13.269
| "větev F (podél LB objektu)" 0,4*(8,6+0,4) |  | 3.6
| "větev G (LB patní drén)" 0,4*(9,1+0,4) |  | 3.8
| "větev H – část (podél LB vývaru)" 0,74*16,6 |  | 12.284
| "větev I – část (podél LB odpadního koryta)" (1,37+0,86)*0,5*(11,5+0,4) |  | 13.269
obsyp_0_22 | Součet |  | 68.405
Použití figury:
175111101 | Obsypání potrubí ručně sypaninou bez prohození, uloženou do 3 m | m3 | 134.056
58337331 | štěrkopísek frakce 0/22 | t | 136.81
obsyp_4_8 | Obsyp potrubí 4-8 mm | m3 | 65.651
| Viz přílohu D.2_3.2, D.2_3.14.1 a D.2_3.14.2 |  | 0
| Filtr perforovaného potrubí 3/P KG DN 200 potrubí KG DN200 - DK 4/8 min. tl. 0,20 m |  | 0
| "větev A (podél PB sdruž. objektu)" 0,4*(5+0,2) |  | 2.08
| "větev B (PB patní drén)" 0,4*(10,3+0,2) |  | 4.2
| "větev C – část (podél PB vývaru)" 0,78*(8,7+6,7) |  | 12.012
| "větev D – část (podél PB odpadního koryta)" (0,4+0,44)*0,5*(11,5+0,2) |  | 4.914
| "větev F (podél LB objektu)" 0,4*(8,6+0,2) |  | 3.52
| "větev G (LB patní drén)" 0,4*(9,1+0,2) |  | 3.72
| "větev H – část (podél LB vývaru)" 0,78*16,6 |  | 12.948
| "větev I – část (podél LB odpadního koryta)" (0,4+0,44)*0,5*(11,5+0,2) |  | 4.914
| Obsyp neperforovaného potrubí 4/P KG DN 200 - DK 4/8 min. tl. 0,20 m |  | 0
| "větev C – část (podél PB vývaru)" 0,783*14 |  | 10.962
| "větev H – část (podél LB vývaru)" 0,783*7 |  | 5.481
| "obsyp potrubí 15/O" 1,8*0,5 |  | 0.9
obsyp_4_8 | Součet |  | 65.651
Použití figury:
175111101 | Obsypání potrubí ručně sypaninou bez prohození, uloženou do 3 m | m3 | 134.056
58333625 | kamenivo těžené hrubé frakce 4/8 | t | 131.302
odkop_nanos | Odtěžení nánosů | m3 | 740.145
| Odtěžení nánosů v prostoru zátopy na prostoru SO 02 (předpokládaná tl. 0,5m) |  | 0
| Viz přílohu D.2_3.1.1.1, D.2_3.1.1.2 |  | 0
| 0,50*(1007*1,05+1007*1,05/0,5*0,2) |  | 740.145
odkop_nanos | Mezisoučet |  | 740.145
Použití figury:
124353102 | Vykopávky pro koryta vodotečí v hornině třídy těžitelnosti II skupiny 4 objem do 5000 m3 strojně | m3 | 740.145
162351103 | Vodorovné přemístění přes 50 do 500 m výkopku/sypaniny z horniny třídy těžitelnosti I skupiny 1 až 3 | m3 | 2132.8
167151111 | Nakládání výkopku z hornin třídy těžitelnosti I skupiny 1 až 3 přes 100 m3 | m3 | 4544.616
171251201 | Uložení sypaniny na skládky nebo meziskládky | m3 | 17917.044
181351117 | Rozprostření ornice tl vrstvy přes 400 do 500 mm pl přes 500 m2 v rovině nebo ve svahu do 1:5 strojně | m2 | 1480.29
181951111 | Úprava pláně v hornině třídy těžitelnosti I skupiny 1 až 3 bez zhutnění strojně | m2 | 2288.29
odst_obrub | Odstranění obrubníků | m | 123
| Odstranění vozovky na koruně hráze - viz D.2_3.2 a D.2_3.4.1 |  | 0
| "v prostoru SO01" 16 |  | 16
| "v prostoru SO02" 107 |  | 107
odst_obrub | Součet |  | 123
Použití figury:
113202111 | Vytrhání obrub krajníků obrubníků stojatých | m | 123
979024443 | Očištění vybouraných obrubníků a krajníků silničních | m | 98.4
997221861 | Poplatek za uložení stavebního odpadu na recyklační skládce (skládkovné) z prostého betonu pod kódem 17 01 01 | t | 837.033
997321511 | Vodorovná doprava suti a vybouraných hmot po suchu do 1 km | t | 2692.472
997321519 | Příplatek ZKD 1 km vodorovné dopravy suti a vybouraných hmot po suchu | t | 34932.609
997321611 | Nakládání nebo překládání suti a vybouraných hmot | t | 1964.781
59217017 | obrubník betonový chodníkový 1000x100x250mm | m | 62.832
odstr_asf | Odstranění asf. komunikace | m2 | 150.2
| Odstranění vozovky na koruně hráze - viz D.2_3.2 a D.2_3.4.1 |  | 0
| "v prostoru SO01" 37,2 |  | 37.2
| "v prostoru SO02" 113 |  | 113
odstr_asf | Součet |  | 150.2
Použití figury:
113107183 | Odstranění podkladu živičného tl přes 100 do 150 mm strojně pl přes 50 do 200 m2 | m2 | 150.2
997221561 | Vodorovná doprava suti z kusových materiálů do 1 km | t | 47.463
997221569 | Příplatek ZKD 1 km u vodorovné dopravy suti z kusových materiálů | t | 901.801
997221875 | Poplatek za uložení stavebního odpadu na recyklační skládce (skládkovné) asfaltového bez obsahu dehtu zatříděného do Katalogu odpadů pod kódem 17 03 02 | t | 47.463
odstr_SD | Odstranění štěrkodrti tl. 200 mm | m2 | 126.9
| Odstranění vozovky na koruně hráze - viz D.2_3.2 a D.2_3.4.1 |  | 0
| "v prostoru SO01" 17,9 |  | 17.9
| "v prostoru SO02" 109 |  | 109
odstr_SD | Součet |  | 126.9
Použití figury:
113107162 | Odstranění podkladu z kameniva drceného tl přes 100 do 200 mm strojně pl přes 50 do 200 m2 | m2 | 126.9
997221551 | Vodorovná doprava suti ze sypkých materiálů do 1 km | t | 131.341
997221559 | Příplatek ZKD 1 km u vodorovné dopravy suti ze sypkých materiálů | t | 2495.479
997221873 | Poplatek za uložení stavebního odpadu na recyklační skládce (skládkovné) zeminy a kamení zatříděného do Katalogu odpadů pod kódem 17 05 04 | t | 361.965
odstr_tvarnicB | Odstranění tvárnic opevnění hráze do betonu | m3 | 3.975
| Odstranění bet. tvárnic na stabilizační lavičce na návodním svahu hráze - D.2_3.1.3, D.2_3.4.5 |  | 0
| (50*0,5+0,5*1,5*2) * 0,150 |  | 3.975
odstr_tvarnicB | Mezisoučet |  | 3.975
Použití figury:
114203103 | Rozebrání dlažeb z lomového kamene nebo betonových tvárnic do cementové malty | m3 | 63.917
997221861 | Poplatek za uložení stavebního odpadu na recyklační skládce (skládkovné) z prostého betonu pod kódem 17 01 01 | t | 837.033
997321511 | Vodorovná doprava suti a vybouraných hmot po suchu do 1 km | t | 2692.472
997321519 | Příplatek ZKD 1 km vodorovné dopravy suti a vybouraných hmot po suchu | t | 34932.609
997321611 | Nakládání nebo překládání suti a vybouraných hmot | t | 1964.781
odstr_tvarnicS | Odstranění tvárnic opevnění hráze na sucho | m3 | 43.59
| Rozebrání betonových tvárnic na návodním svahu hráze - viz D.2_3.1.3, D.2_3.4.5 |  | 0
| (250*1,1+5,2*1,5*2) *0,150 |  | 43.59
odstr_tvarnicS | Mezisoučet |  | 43.59
Použití figury:
114203101 | Rozebrání dlažeb z lomového kamene nebo betonových tvárnic na sucho | m3 | 45.09
114203201 | Očištění lomového kamene nebo betonových tvárnic od hlíny nebo písku | m3 | 170.781
114203301 | Třídění lomového kamene nebo betonových tvárnic podle druhu, velikosti nebo tvaru | m3 | 170.781
114203401 | Srovnání lomového kamene nebo betonových tvárnic s přemístěním do 10 m | m3 | 170.781
997221861 | Poplatek za uložení stavebního odpadu na recyklační skládce (skládkovné) z prostého betonu pod kódem 17 01 01 | t | 837.033
997321511 | Vodorovná doprava suti a vybouraných hmot po suchu do 1 km | t | 2692.472
997321519 | Příplatek ZKD 1 km vodorovné dopravy suti a vybouraných hmot po suchu | t | 34932.609
997321611 | Nakládání nebo překládání suti a vybouraných hmot | t | 1964.781
5922-R77 | dodávka betonových dlaždic opevnění návodního svahu 500x400x150 mm | m2 | 145.3
odstr_veg_dlazby | Odstranění vegetační dlažby | m3 | 0
ohum_pohoz | Vyplnění mezer pohozu humusem | m2 | 32
| Uvarováno jako vyplnění mezer v pohozu humusem - viz D.2_3.3.1.1, D.2_3.3.3.6, D.2_3.3.3.7 |  | 0
| 16+16 |  | 32
ohum_pohoz | Součet |  | 32
Použití figury:
182911131 | Vyplňení zpevňovacích prefabrikátů ornicí nebo substrátem pro výsadbu na svahu přes 1:2 do 1:1 | m2 | 32
162351104 | Vodorovné přemístění přes 500 do 1000 m výkopku/sypaniny z horniny třídy těžitelnosti I skupiny 1 až 3 | m3 | 6853.33
167151111 | Nakládání výkopku z hornin třídy těžitelnosti I skupiny 1 až 3 přes 100 m3 | m3 | 4544.616
ohum_rov10 | Ohumusování v rovině v tl. 100 mm | m2 | 627
| "Ohumusování a osetí v tloustce 10cm" 469+158 |  | 627
ohum_rov10 | Mezisoučet |  | 627
Použití figury:
181351113 | Rozprostření ornice tl vrstvy do 200 mm pl přes 500 m2 v rovině nebo ve svahu do 1:5 strojně | m2 | 808
162351104 | Vodorovné přemístění přes 500 do 1000 m výkopku/sypaniny z horniny třídy těžitelnosti I skupiny 1 až 3 | m3 | 6853.33
167151111 | Nakládání výkopku z hornin třídy těžitelnosti I skupiny 1 až 3 přes 100 m3 | m3 | 4544.616
181951111 | Úprava pláně v hornině třídy těžitelnosti I skupiny 1 až 3 bez zhutnění strojně | m2 | 2288.29
185803111 | Ošetření trávníku shrabáním v rovině a svahu do 1:5 | m2 | 808
185804312 | Zalití rostlin vodou plocha přes 20 m2 | m3 | 42.821
ohum_rov5 | Ohumusování v rovině v tl. 50 mm | m2 | 181
| Viz přílohu C.2 |  | 0
| "Ohumusování a osetí v tloustce 5cm" 28+153 |  | 181
ohum_rov5 | Mezisoučet |  | 181
Použití figury:
181351113 | Rozprostření ornice tl vrstvy do 200 mm pl přes 500 m2 v rovině nebo ve svahu do 1:5 strojně | m2 | 808
162351104 | Vodorovné přemístění přes 500 do 1000 m výkopku/sypaniny z horniny třídy těžitelnosti I skupiny 1 až 3 | m3 | 6853.33
167151111 | Nakládání výkopku z hornin třídy těžitelnosti I skupiny 1 až 3 přes 100 m3 | m3 | 4544.616
181951111 | Úprava pláně v hornině třídy těžitelnosti I skupiny 1 až 3 bez zhutnění strojně | m2 | 2288.29
185803111 | Ošetření trávníku shrabáním v rovině a svahu do 1:5 | m2 | 808
185804312 | Zalití rostlin vodou plocha přes 20 m2 | m3 | 42.821
ohum_svah | Ohumusování ve svahu | m2 | 619.38
| "Ohumusování a osetí ve sklonu cca 1:2,25 v tloutce 10cm" (295+263)*1,11 |  | 619.38
ohum_svah | Součet |  | 619.38
Použití figury:
182351133 | Rozprostření ornice pl přes 500 m2 ve svahu nad 1:5 tl vrstvy do 200 mm strojně | m2 | 619.38
155131312 | Zřízení protierozního zpevnění svahů geomříží, georohoží sklonu přes 1:2 do 1:1 včetně kotvení | m2 | 619.38
162351104 | Vodorovné přemístění přes 500 do 1000 m výkopku/sypaniny z horniny třídy těžitelnosti I skupiny 1 až 3 | m3 | 6853.33
167151111 | Nakládání výkopku z hornin třídy těžitelnosti I skupiny 1 až 3 přes 100 m3 | m3 | 4544.616
182151111 | Svahování v zářezech v hornině třídy těžitelnosti I skupiny 1 až 3 strojně | m2 | 1092.803
185803112 | Ošetření trávníku shrabáním ve svahu přes 1:5 do 1:2 | m2 | 619.38
185804312 | Zalití rostlin vodou plocha přes 20 m2 | m3 | 42.821
pancir_nerez | Nerezové opancéřování orvoru | kg | 476.93
| 476,93 "viz výpis výrobků v příloze D.02_1" |  | 476.93
pancir_nerez | Součet |  | 476.93
Použití figury:
767-R59 | 5/Z Pancéřování otvoru provizorního hrazení 1000 x 1500 mm z nerez ocely | kg | 476.93
767995117 | Montáž atypických zámečnických konstrukcí hm přes 250 do 500 kg | kg | 10151.633
panelka | Dočasná panelová komunikace | m2 | 258
| 3,0*86 |  | 258
panelka | Součet |  | 258
Použití figury:
584121112 | Osazení silničních dílců z ŽB do lože z kameniva těženého tl 40 mm plochy přes 200 m2 | m2 | 258
59381006R | panel silniční 3,00x1,00x0,215m - dočasné použití | kus | 23.908
panelka_podklad | Podklad panelové komunikace | m2 | 301
| štěrkopísek 0/22 tl.200mm (pod panely) |  | 0
| 3,5*86 |  | 301
panelka_podklad | Součet |  | 301
Použití figury:
564261011 | Podklad nebo podsyp ze štěrkopísku ŠP plochy do 100 m2 tl 200 mm | m2 | 301
113107222 | Odstranění podkladu z kameniva drceného tl přes 100 do 200 mm strojně pl přes 200 m2 | m2 | 301
997221551 | Vodorovná doprava suti ze sypkých materiálů do 1 km | t | 131.341
997221559 | Příplatek ZKD 1 km u vodorovné dopravy suti ze sypkých materiálů | t | 2495.479
997221873 | Poplatek za uložení stavebního odpadu na recyklační skládce (skládkovné) zeminy a kamení zatříděného do Katalogu odpadů pod kódem 17 05 04 | t | 361.965
podklad_propust | Podkladní vrstva pod rámové propustě | m2 | 25
| "Podkladní vrstva pod rámové propustě fr. 8/16 mm - viz D.2_3.1.1.1" 2,5*10 |  | 25
podklad_propust | Součet |  | 25
Použití figury:
451577121 | Podkladní a výplňová vrstva z kameniva drceného tl do 200 mm | m2 | 25
113107322 | Odstranění podkladu z kameniva drceného tl přes 100 do 200 mm strojně pl do 50 m2 | m2 | 25
997221551 | Vodorovná doprava suti ze sypkých materiálů do 1 km | t | 131.341
997221559 | Příplatek ZKD 1 km u vodorovné dopravy suti ze sypkých materiálů | t | 2495.479
997221873 | Poplatek za uložení stavebního odpadu na recyklační skládce (skládkovné) zeminy a kamení zatříděného do Katalogu odpadů pod kódem 17 05 04 | t | 361.965
997321519 | Příplatek ZKD 1 km vodorovné dopravy suti a vybouraných hmot po suchu | t | 34932.609
pohoz_humus | Pohoz frakce 125/250 tl. 40 cm promísený s humózní vrstvou | m3 | 12.8
| "Pohoz frakce 125/250 tl. 40 cm - viz D.2_3.3.1.1, D.2_3.3.3.6, D.2_3.3.3.7 |  | 0
pohoz_humus | "od pf 02/08 po 02/09" 0,40*(16+16) |  | 12.8
Použití figury:
464511111 | Pohoz z lomového kamene neupraveného tříděného z terénu | m3 | 12.8
182151111 | Svahování v zářezech v hornině třídy těžitelnosti I skupiny 1 až 3 strojně | m2 | 1092.803
pojistna_izol | Pojistná hydroizolace | m2 | 44.8
| "viz výpis výrobků v příloze D.02_1" |  | 0
| "10/O pojistná hydroizolace" 44,8 |  | 44.8
pojistna_izol | Součet |  | 44.8
Použití figury:
765191013 | Montáž pojistné hydroizolační nebo parotěsné fólie kladené přes 20° volně na bednění nebo tepelnou izolaci | m2 | 44.8
28329324 | fólie kontaktní difuzně propustná pro doplňkovou hydroizolační vrstvu, třívrstvá 130-140g/m2 | m2 | 51.52
poklopy | Poklopy v podlaze strojovny | m2 | 2361.318
| "Kryt" 3,4 "m2" * 0,010*7850 |  | 266.9
| "Kryt" 5,6 "m2" * 0,010*7850 |  | 439.6
| "Rám" 7,8 "m" * (15,26+3,14) |  | 143.52
| "Rám" 9,6 "m" * (15,26+3,14) |  | 176.64
| 1026,660 * 1,30 "výztuhy a ostatní drobné prvky" |  | 1334.658
poklopy | Součet |  | 2361.318
Použití figury:
767-R36 | 18/Z Poklopy ve strojovně spodních výpustí, vč. povrchové úpravy - žárové zinkování | kg | 2361.318
767995116 | Montáž atypických zámečnických konstrukcí hm přes 100 do 250 kg | kg | 3015.623
prebytek_zem | Odklizení přebytku zeminy v tř. 4 a 5 | m3 | 1087.385
| Odklizení přebytku zeminy |  | 0
| jama_rucne1 |  | 0.5
| jama_rucne2 |  | 2.877
| jama_tr3 |  | 72.483
| vykop_natok |  | 200
| vykop_nezap |  | 13152.116
| vykop_ryh200 |  | 459.59
| 0,350^2*pi/4*9,5 "zemina z vrtu vztažného bodu" |  | 0.914
| 0,095*0,095*3,14*15,5*2"ks" "zemina z hydrovrtů" |  | 0.878
| -nasyp_hraze |  | -3437.691
| -nasyp_tesneni |  | -5533.324
| -tes_koberec |  | -245.53
| -zasyp |  | -375.678
| -zasyp_rucne |  | -0.972
| -3208,778 "zemina využitá pro násypu v SO 01" |  | -3208.778
prebytek_zem | Součet |  | 1087.385
Použití figury:
162351123 | Vodorovné přemístění přes 50 do 500 m výkopku/sypaniny z hornin třídy těžitelnosti II skupiny 4 a 5 | m3 | 1087.385
162751139 | Příplatek k vodorovnému přemístění výkopku/sypaniny z horniny třídy těžitelnosti II skupiny 4 a 5 ZKD 1000 m přes 10000 m | m3 | 10873.85
167151112 | Nakládání výkopku z hornin třídy těžitelnosti II skupiny 4 a 5 přes 100 m3 | m3 | 10304.844
171151103 | Uložení sypaniny z hornin soudržných do násypů zhutněných strojně | m3 | 1087.385
prevazka_2U280 | Převázky z 2xU280 | t | 7.206
| Převázky stětových stěn z 2xU280 - viz D.2_3.3.2.1, D.2_3.3.3.6 |  | 0
| (10*8,62) "m" * 2*41,80 "kg/m" /1000 |  | 7.206
prevazka_2U280 | Mezisoučet |  | 7.206
Použití figury:
153116112 | Montáž ocelových kleštin nebo převázek hradicích stěn z terénu | t | 9.38
153116111 | Opracování ocelových kleštin nebo převázek hradicích stěn z terénu | t | 9.38
153116113 | Demontáž ocelových kleštin nebo převázek hradicích stěn z terénu | t | 9.38
13010834R | ocel profilová jakost S235JR (11 375) průřez U (UPN) 280 - dočasné použití | t | 7.206
prevazka_HEB140 | Převázka z HEB140 | t | 2.174
| Převázka z HEB140 na provizorních hrubých česlí |  | 0
| 2*0,5*(44+2) "m" * 34,50 "kg/m" /1000 |  | 1.587
| 2*0,5*(15+2) "m" * 34,50 "kg/m" /1000 |  | 0.587
prevazka_HEB140 | Mezisoučet |  | 2.174
Použití figury:
153116112 | Montáž ocelových kleštin nebo převázek hradicích stěn z terénu | t | 9.38
153116111 | Opracování ocelových kleštin nebo převázek hradicích stěn z terénu | t | 9.38
153116113 | Demontáž ocelových kleštin nebo převázek hradicích stěn z terénu | t | 9.38
13010974R | ocel profilová jakost S235JR (11 375) průřez HEB 140 - dočasné použití | t | 2.174
proust_lividace | Rámové propustě k likvidaci | t | 11.88
proust_lividace | "2 ks rámových propustí" 2*5,94 |  | 11.88
Použití figury:
997321611 | Nakládání nebo překládání suti a vybouraných hmot | t | 1964.781
997221862 | Poplatek za uložení stavebního odpadu na recyklační skládce (skládkovné) z armovaného betonu pod kódem 17 01 01 | t | 776.708
997321511 | Vodorovná doprava suti a vybouraných hmot po suchu do 1 km | t | 2692.472
ram_rozvadece | Rám pro osazení rozvaděče | kg | 12.5
ram_rozvadece | "17/O - viz výpis výrobků v příloze D.02_1" 12,5 |  | 12.5
Použití figury:
767-R95 | Sokl – konstrukce z FeZn L profilů 50 x 50 x 5 mm, 800 x 400 x 200 mm, celkem 3200 mm, vč. povrchové úpravy - žárové zinkování | kg | 12.5
767995113 | Montáž atypických zámečnických konstrukcí hm přes 10 do 20 kg | kg | 12.5
rampa | Dočasná sypaná rampa pro sypání hráze | m3 | 2613.333
| Postupné sypání dočasné rampy k sypání kráze |  | 0
rampa | (7*7+3*7)*56/3*2 |  | 2613.333
Použití figury:
171151131 | Uložení sypaniny z hornin nesoudržných a soudržných střídavě do násypů zhutněných strojně | m3 | 2613.333
124253102 | Vykopávky pro koryta vodotečí v hornině třídy těžitelnosti I skupiny 3 objem do 5000 m3 strojně | m3 | 3286.533
162351104 | Vodorovné přemístění přes 500 do 1000 m výkopku/sypaniny z horniny třídy těžitelnosti I skupiny 1 až 3 | m3 | 6853.33
167151111 | Nakládání výkopku z hornin třídy těžitelnosti I skupiny 1 až 3 přes 100 m3 | m3 | 4544.616
171251201 | Uložení sypaniny na skládky nebo meziskládky | m3 | 17917.044
rozpery_U240 | Rozpěry z 2xU240 | t | 4.838
| Rozpěry štětových stěn z 2xU240 - viz D.2_3.3.2.1, D.2_3.3.3.6 |  | 0
| (8,62+2*2,82+2*(9,3+20)) "m" * 2*33,2 "kg/m" /1000 |  | 4.838
rozpery_U240 | Mezisoučet |  | 4.838
Použití figury:
292111111 | Montáž pomocné konstrukce ocelové pro zvláštní zakládání z terénu | t | 8.909
292111112 | Demontáž pomocné konstrukce ocelové pro zvláštní zakládáníz terénu | t | 8.909
13010830R | ocel profilová jakost S235JR (11 375) průřez U (UPN) 240 - dočasné použití | t | 4.838
rzb_DKB | Rozebrání dlažby na MC | m3 | 59.942
| "od pf 02/08 po 02/09" 0,30 * (11,35+10,7)*0,5*10,3 |  | 34.067
| Kamenná dlažba tl. 300 mm do betonu tl. 200 mm na vtoku do spodních výpustí |  | 0
| 0,30*(2,5*4)+2*(5,5*1,2) |  | 16.2
| Kamenná dlažba tl. 300 mm do betonu tl. 200 mm na konci vývaru (po konec prahu) |  | 0
| 0,30*(8,9+12,6)*1,5 |  | 9.675
rzb_DKB | Mezisoučet |  | 59.942
Použití figury:
114203103 | Rozebrání dlažeb z lomového kamene nebo betonových tvárnic do cementové malty | m3 | 63.917
997221873 | Poplatek za uložení stavebního odpadu na recyklační skládce (skládkovné) zeminy a kamení zatříděného do Katalogu odpadů pod kódem 17 05 04 | t | 361.965
997321511 | Vodorovná doprava suti a vybouraných hmot po suchu do 1 km | t | 2692.472
997321519 | Příplatek ZKD 1 km vodorovné dopravy suti a vybouraných hmot po suchu | t | 34932.609
997321611 | Nakládání nebo překládání suti a vybouraných hmot | t | 1964.781
rzb_pohoz | Rozebraný pohoz z lomového kamene | m3 | 139
| Odstranění kamenného pohozu na návodním svahu - pro opětovné použití |  | 0
| 0,5*5*50+0,5*5*2*2*1,4 "viz D.2_3.1.3, D.2_3.4.5" |  | 139
rzb_pohoz | Mezisoučet |  | 139
Použití figury:
114203104 | Rozebrání záhozů a rovnanin na sucho | m3 | 304.54
46451-R79 | Pohoz z rozebraného kamene hmotnosti do 200 kg z terénu | m3 | 139
997321511 | Vodorovná doprava suti a vybouraných hmot po suchu do 1 km | t | 2692.472
sachta_nerez | 36/Z Kabelová šachta s poklopem | kg | 41.37
sachta_nerez | 41,37 "viz výpis výrobků v příloze D.02_1" |  | 41.37
Použití figury:
767-R82 | 36/Z Kabelová šachta s poklopem z nerezové ocely | kg | 41.37
767995114 | Montáž atypických zámečnických konstrukcí hm přes 20 do 50 kg | kg | 175.99
sejmutí_10 | Sejmutí humusu v tl. 10 cm | m2 | 1266.66
| "Skrývka humózních / kulturních vrstev půdy v ploše v tl. 10cm" 336+258 |  | 594
| "Skrývka humózních / kulturních vrstev půdy ve svahu v tl. 10cm" 606*1,11 |  | 672.66
sejmutí_10 | Mezisoučet |  | 1266.66
Použití figury:
121151113 | Sejmutí ornice plochy do 500 m2 tl vrstvy do 200 mm strojně | m2 | 1456.86
162351104 | Vodorovné přemístění přes 500 do 1000 m výkopku/sypaniny z horniny třídy těžitelnosti I skupiny 1 až 3 | m3 | 6853.33
sejmuti_5 | Sejmutí humusu tl. 5 cm | m2 | 190.2
| "Skrývka humózních / kulturních vrstev půdy v ploše v tl. 5cm" 28+95+64*1,05 |  | 190.2
sejmuti_5 | Mezisoučet |  | 190.2
Použití figury:
121151113 | Sejmutí ornice plochy do 500 m2 tl vrstvy do 200 mm strojně | m2 | 1456.86
162351104 | Vodorovné přemístění přes 500 do 1000 m výkopku/sypaniny z horniny třídy těžitelnosti I skupiny 1 až 3 | m3 | 6853.33
stet_do12 | Stětová stěna s délkou štětovnic do 12 m | m2 | 1717.515
| Vývar plocha (min. 1,0m pod povrch břidlic) - D.2_3.3.2.1, D.2_3.3.3.6 |  | 0
| 2*29,1*(9,6+8)/2+(68-2*29,1)*9,6 |  | 606.24
| Zátopa plocha (min. 0,5m pod povrch břidlic) - D.2_3.1.1.1, D.2_3.3.2.1, D.2_3.3.2.2 |  | 0
| 8,3*52+(8,3+10,3)/2*44+(9,1+8,35)/2*31 |  | 1111.275
stet_do12 | Mezisoučet |  | 1717.515
Použití figury:
153112111 | Nastražení ocelových štětovnic dl do 10 m ve standardních podmínkách z terénu | m2 | 2299.385
153112123 | Zaberanění ocelových štětovnic na dl do 12 m ve standardních podmínkách z terénu | m2 | 1717.515
153113113 | Vytažení ocelových štětovnic dl do 12 m zaberaněných do hl 12 m z terénu ve standardnich podmínkách | m2 | 1717.515
159-R01 | dodávka štětovnic VL604 - dočasné použití | t | 283.974
stet_do8 | Stětová stěna s délkou štětovnic do 8 m | m2 | 581.87
| Zátopa plocha (min. 0,5m pod povrch břidlic) - D.2_3.1.1.1, D.2_3.3.2.1, D.2_3.3.2.2 |  | 0
| (7,6+5,9)/2*55+(8,3+5,9)/2*13 |  | 463.55
| Podpůrná žebra ze štětovnic - fáze 4 (min. 1,0m pod povrch břidlic) - D.2_3.3.2.1, D.2_3.3.2.2 |  | 0
| 17,4*6,8 |  | 118.32
stet_do8 | Mezisoučet |  | 581.87
Použití figury:
153112111 | Nastražení ocelových štětovnic dl do 10 m ve standardních podmínkách z terénu | m2 | 2299.385
153112122 | Zaberanění ocelových štětovnic na dl do 8 m ve standardních podmínkách z terénu | m2 | 581.87
153113112 | Vytažení ocelových štětovnic dl do 12 m zaberaněných do hl 8 m z terénu ve standardnich podmínkách | m2 | 581.87
159-R01 | dodávka štětovnic VL604 - dočasné použití | t | 283.974
stet_rohy | Rohy štětových stěn | m | 123.4
| Vytvoření rohů štětových stěn - viz D.2_3.1.1.1 |  | 0
| 2*9,6+3*8+2*8,3+4*9,3+3*8,8 |  | 123.4
stet_rohy | Součet |  | 123.4
Použití figury:
153111112 | Podélné řezání ocelových štětovnic na skládce | m | 123.4
153111132 | Podélné svaření ocelových štětovnic na skládce | m | 123.4
tes_koberec | Těsnící koberec | m3 | 245.53
| Oprava těsnícího koberce po vytažení štětovnic - viz D.2_3.4.3 |  | 0
| 2,61*93 |  | 242.73
| Obnovení těsnění / zásyp ryhy pro obetonovaný kabelový prostup hrází u bloku 11 |  | 0
| (0,9+1,5)/2*4 - (0.45+0.55)/2*4,0 |  | 2.8
tes_koberec | Součet |  | 245.53
Použití figury:
172153102 | Zřízení těsnicího jádra nebo vrstvy š přes 1 do 3 m z hornin třídy těžitelnosti I a II skupiny 1 až 4 zhutněných do 100 % PS C | m3 | 245.53
162351123 | Vodorovné přemístění přes 50 do 500 m výkopku/sypaniny z hornin třídy těžitelnosti II skupiny 4 a 5 | m3 | 1087.385
162351124 | Vodorovné přemístění přes 500 do 1000 m výkopku/sypaniny z hornin třídy těžitelnosti II skupiny 4 a 5 | m3 | 22830.043
167151112 | Nakládání výkopku z hornin třídy těžitelnosti II skupiny 4 a 5 přes 100 m3 | m3 | 10304.844
tr_vypust_1 | Ocelová trubní výust DN1000 | kg | 3180.414
| 3180,414 "viz výpis výrobků v příloze D.02_1" |  | 3180.414
tr_vypust_1 | Součet |  | 3180.414
Použití figury:
767-R15 | 9/Z Potrubí spodní výpusti DN1000, vč. povrchové úpravy - žárové zinkování + nátěrový systém | kg | 3180.414
767995117 | Montáž atypických zámečnických konstrukcí hm přes 250 do 500 kg | kg | 10151.633
tr_vypust_2 | Nerezová trubní výust DN1000 | kg | 303.34
| 303,34 "viz výpis výrobků v příloze D.02_1" |  | 303.34
tr_vypust_2 | Součet |  | 303.34
Použití figury:
767-R16 | 7/Z Pancéřování otvoru spodní výpusti DN1000 z nerezové ocely | kg | 303.34
767995116 | Montáž atypických zámečnických konstrukcí hm přes 100 do 250 kg | kg | 3015.623
tr_vypust_3 | Nerezová spodní výpust DN300 | kg | 1142.678
| 1142,678 "viz výpis výrobků v příloze D.02_1" |  | 1142.678
tr_vypust_3 | Součet |  | 1142.678
Použití figury:
767-R17 | 13/Z Obtokové potrubí DN300 z nerezové ocely | kg | 1142.678
767995117 | Montáž atypických zámečnických konstrukcí hm přes 250 do 500 kg | kg | 10151.633
voda_zalivka | Voda pro zalití | m3 | 42.821
| ohum_rov5*0,010*3 |  | 5.43
| ohum_rov10*0,010*3 |  | 18.81
| ohum_svah*0,010*3 |  | 18.581
voda_zalivka | Součet |  | 42.821
Použití figury:
185804312 | Zalití rostlin vodou plocha přes 20 m2 | m3 | 42.821
185851121 | Dovoz vody pro zálivku rostlin za vzdálenost do 1000 m | m3 | 42.821
185851129 | Příplatek k dovozu vody pro zálivku rostlin do 1000 m ZKD 1000 m | m3 | 42.821
vykop_natok | Upřesnění nivelety nátokového koryta | m3 | 200
| Upřesnění nivelety nátokového koryta podle skutečné mocnosti nánosů na dně nádrže |  | 0
vykop_natok | 200 |  | 200
Použití figury:
124253102 | Vykopávky pro koryta vodotečí v hornině třídy těžitelnosti I skupiny 3 objem do 5000 m3 strojně | m3 | 3286.533
162351103 | Vodorovné přemístění přes 50 do 500 m výkopku/sypaniny z horniny třídy těžitelnosti I skupiny 1 až 3 | m3 | 2132.8
162351123 | Vodorovné přemístění přes 50 do 500 m výkopku/sypaniny z hornin třídy těžitelnosti II skupiny 4 a 5 | m3 | 1087.385
171251201 | Uložení sypaniny na skládky nebo meziskládky | m3 | 17917.044
vykop_nezap | Výkop nezapažených jam | m3 | 13152.116
| Výkopy hráze - separace jednotlivých materiálů - D.2_3.1.3, D.2_3.4.5 |  | 0
| "štěrky" (2200-22*5-1*17*2,7)*1,05 |  | 2146.305
| "těsnicí koberec (rozsah dle IGP)" (472*1+1450*2-5*32-2,7*1*17)*1,05 |  | 3324.405
| "špička mezi výkopem stávající výpusti a nového objektu - materiál těs. koberce"(25*1,5*1,5)*1,05 |  | 59.063
| "jádro hráze" (35*44+2*4,2*35/3)*1,05 |  | 1719.9
| "materiál Z3+Z2 návodní" (11*0,2*(44-2)+4,2*2*11*0,2/3+9,1*44-9,1*4/2+4,2*2*9,1/3)*1,05+(11*0,2*0,5*2+9,1*1*2*1,4)*1,05 |  | 560.616
| "materiál Z2 vzdušní" (20,4*29-3,7*2,7+(14+7)*20,4/3)*1,05+20,4*0,5*2*1,4*1,05 |  | 790.619
| "materiál Z1+Z6" (47*14,2+(4,9+1,8)*14,2/3+0,65*(47+2)-8,2*5)*1,05+(14,2*1,5*2*1,4+0,65*2*2*1,4)*1,05 |  | 790.906
| "materiál Z5" (38*29+(14+7)*38/3-5,9*2,5)*1,05 |  | 1420.913
| Výkopy v podhrází - D.2_3.3.1.1, D.2_3.3.2.1, D.2_3.3.3.6, D.2_3.3.3.7 |  | 0
| "Výkop v ploše vývaru - štěrky" (1194-43)*1,05*0,7 |  | 845.985
| "Výkop v ploše vývaru - jíly" (1194-43)*1,05*0,3 |  | 362.565
| Výkop okolo vývaru |  | 0
| Výkop pod dlažbou od pf02/09 po štětovnice |  | 0
| (1,8+1,8)*0,5*3+(0,6+1,5)*0,5*8,9 |  | 14.745
| Výkop na PB od pf02/09 po výkop obtokového koryta |  | 0
| (2,2+5,7)*0,5*5,2 |  | 20.54
| Výkop na PB od výkop obtokového koryta po pf02/08 |  | 0
| 12,5*6,5+10*1,2 |  | 93.25
| Výkop na PB od pf 02/07 až 02/08 |  | 0
| 10*6,1+(10+3,3)*0,5*5,9 |  | 100.235
| Výkop na PB od pf 02/07 po delimitaci s hrází |  | 0
| 3,0*11,1+31*0,2+18,6*1,9 |  | 74.84
| Výkop na LB od pf02/09 po výkop šachty 3/B |  | 0
| (1,7+3,4)*0,5*9,3 |  | 23.715
| Výkop na LB od výkopu šachty 3/B po pf 02/08 |  | 0
| 3,4*2+2,9*1,6 |  | 11.44
| Výkop na LB od pf 02/08 po zed vývaru |  | 0
| (2,9+3,5)*0,5*6,4 |  | 20.48
| Výkop na LB od zdi vývaru po delimitaci s hrází |  | 0
| (3,5+4,5)*0,5*12,2 |  | 48.8
| "Odkop svahů výkopů v tl. 300 mm před zásypem v prostoru tělesa hráze" |  | 0
| (0,3*2,7*145+0,3*2*142*0,92)*1,05 |  | 205.626
| "Odkop svahů výkopů překopání o dalších tl. 400 mm před zásypem v prostoru tělesa hráze" |  | 0
| (0,4*2,7*145+0,4*2*142*0,92)*1,05 |  | 274.168
| Výměna písčitých zemin G5 (předpoklad průměrně 0,3 m na celé ploše základové spáry) |  | 0
| 0,300*(555+255) |  | 243
vykop_nezap | Součet |  | 13152.116
Použití figury:
131351103 | Hloubení jam nezapažených v hornině třídy těžitelnosti II skupiny 4 objem do 100 m3 strojně | m3 | 13152.116
162351123 | Vodorovné přemístění přes 50 do 500 m výkopku/sypaniny z hornin třídy těžitelnosti II skupiny 4 a 5 | m3 | 1087.385
162351124 | Vodorovné přemístění přes 500 do 1000 m výkopku/sypaniny z hornin třídy těžitelnosti II skupiny 4 a 5 | m3 | 22830.043
171251201 | Uložení sypaniny na skládky nebo meziskládky | m3 | 17917.044
vykop_ryh200 | Výkop rýh š. 2,0 m | m3 | 459.59
| Na svazích výkopu hráze bude před obnovou jádra proveden zavazovací ozub šířky 2,0 m |  | 0
| (40+37)*1,4*1,05 |  | 113.19
| Výkop pro zámek zemní jímky |  | 0
| 15*8+(67-15)*3 |  | 276
| Výkop pro dočasné opevnění |  | 0
| 26*0,6 |  | 15.6
| Výkop pro dočasný drén za štětovou stěnou |  | 0
| 50 |  | 50
| (0,9+1,5)/2 * 4 "výkop u bloku 11 pro obetonovaný prostup kabelů" |  | 4.8
vykop_ryh200 | Součet |  | 459.59
Použití figury:
132351253 | Hloubení rýh nezapažených š do 2000 mm v hornině třídy těžitelnosti II skupiny 4 objem do 100 m3 strojně | m3 | 459.59
162351123 | Vodorovné přemístění přes 50 do 500 m výkopku/sypaniny z hornin třídy těžitelnosti II skupiny 4 a 5 | m3 | 1087.385
162351124 | Vodorovné přemístění přes 500 do 1000 m výkopku/sypaniny z hornin třídy těžitelnosti II skupiny 4 a 5 | m3 | 22830.043
171251201 | Uložení sypaniny na skládky nebo meziskládky | m3 | 17917.044
vykop_zasyp | Výkopy při dočasném převádění vody s opětovným zásypem | m3 | 341.6
| Výkop pro zámek zemní jímky |  | 0
| 15*8+(67-15)*3 |  | 276
| Výkop pro dočasné opevnění |  | 0
| 26*0,6 |  | 15.6
| Výkop pro dočasný drén za štětovou stěnou |  | 0
| 50 |  | 50
vykop_zasyp | Mezisoučet |  | 341.6
Použití figury:
132351253 | Hloubení rýh nezapažených š do 2000 mm v hornině třídy těžitelnosti II skupiny 4 objem do 100 m3 strojně | m3 | 459.59
174151101 | Zásyp jam, šachet rýh nebo kolem objektů sypaninou se zhutněním | m3 | 375.678
vypln_bet | Výplňová konstrukce z bet. bloků prolitých betonem | m3 | 43.099
| Výplňová konstrukce z vybouravých bet. bloků prolitá betonem |  | 0
| "pod blokem 06" 24,524*0,6 |  | 14.714
| "blok 09" 7*4,055 |  | 28.385
vypln_bet | Součet |  | 43.099
Použití figury:
462921310 | Zřízení záhozu z betonových bloků z terénu hmotnost přes 200 do 500 kg | m3 | 21.55
46245-R75 | Prolití záhozu z bertonových bloků betonem C30/37 XC4 XF3 XA1 (CZ, F.2) Dmax22 – S3 | m3 | 21.55
997221861 | Poplatek za uložení stavebního odpadu na recyklační skládce (skládkovné) z prostého betonu pod kódem 17 01 01 | t | 837.033
997321511 | Vodorovná doprava suti a vybouraných hmot po suchu do 1 km | t | 2692.472
997321519 | Příplatek ZKD 1 km vodorovné dopravy suti a vybouraných hmot po suchu | t | 34932.609
997321611 | Nakládání nebo překládání suti a vybouraných hmot | t | 1964.781
zahoz_docasny | Dočasné opevnění | m3 | 165.54
| Plocha dna a svahy koryta mezi vtokem a česlemi - D.2_3.1.1.1 |  | 0
| 0,5*15 |  | 7.5
| Dočasné opevnění - plocha dna a svahy koryta mezi vtokem a česlemi - viz D.2_3.1.1.2 |  | 0
| 0,6*26 |  | 15.6
| Provizorní odpadní žlab - kamenný zához 200 - 500 kg tl. 0,6 m s proštěrkováním |  | 0
| 0,6*((160+20-22*2)*1,4+22*2+3) |  | 142.44
zahoz_docasny | Mezisoučet |  | 165.54
Použití figury:
462512370 | Zához z lomového kamene s proštěrkováním z terénu hmotnost přes 200 do 500 kg | m3 | 202.558
114203104 | Rozebrání záhozů a rovnanin na sucho | m3 | 304.54
114203201 | Očištění lomového kamene nebo betonových tvárnic od hlíny nebo písku | m3 | 170.781
114203301 | Třídění lomového kamene nebo betonových tvárnic podle druhu, velikosti nebo tvaru | m3 | 170.781
114203401 | Srovnání lomového kamene nebo betonových tvárnic s přemístěním do 10 m | m3 | 170.781
46251-R94 | Zához z rozebraného kamene s proštěrkováním z terénu hmotnost přes 200 do 500 kg | m3 | 41.986
997221873 | Poplatek za uložení stavebního odpadu na recyklační skládce (skládkovné) zeminy a kamení zatříděného do Katalogu odpadů pod kódem 17 05 04 | t | 361.965
997321511 | Vodorovná doprava suti a vybouraných hmot po suchu do 1 km | t | 2692.472
997321519 | Příplatek ZKD 1 km vodorovné dopravy suti a vybouraných hmot po suchu | t | 34932.609
zahoz_prolity | Zához z prolitím betonem | m3 | 47.409
| Kamenný zához 200/500kg tl. 0,6m prolitý betonem C25/30 XC4 XF3 XA1 Dmax8 – S5 |  | 0
| "odpadní koryto - viz D.2_3.3.1.1, D.2_3.3.2.1, D.2_3.3.3.6" (3,21+3,90)*0,5*9,8 |  | 34.839
| Kamenný zához 200/500kg tl. 0,8m prolitým betonem C25/30 XC4 XF3 XA1 Dmax8 – S5 |  | 0
| "odpadní koryto - viz D.2_3.3.1.1, D.2_3.3.2.1, D.2_3.3.3.7" (3,96+4,42)*0,5*3 |  | 12.57
zahoz_prolity | Součet |  | 47.409
Použití figury:
462511370 | Zához z lomového kamene bez proštěrkování z terénu hmotnost přes 200 do 500 kg | m3 | 47.409
462451114R | Prolití kamenného záhozu betonem C25/30 XC4 XF3 XA1 Dmax8 – S5 | m3 | 16.119
zahoz_z_rzb | Zához z rozebraného kamene | m3 | 41.986
Použití figury:
462512370 | Zához z lomového kamene s proštěrkováním z terénu hmotnost přes 200 do 500 kg | m3 | 202.558
zasyp | Zásyp se zhutněním | m3 | 375.678
| Viz přílohu D.2_3.4.4 |  | 0
| Schodiště na návodním svahu hráze pod lavičkou |  | 0
| 5,2*0,6+5,2*(5,2/12,06)+0,39*1,2 |  | 5.83
| Schodiště na návodním svahu hráze nad lavičkou |  | 0
| 1,8*0,6+1,8*(1,8/4,6)+0,3*0,9 |  | 2.054
| Schodiště na vzdušném svahu hráze |  | 0
| 7,5*0,6+7,5*(7,5/10,6)+0,44*1,2 |  | 10.335
| Schodiště u bloku 06 - levá strana |  | 0
| 1*(0,15+1,3)+3,9*0,3+0,5*3,9*(3,9/5,8) |  | 3.931
| Schodiště u bloku 06 - pravá strana |  | 0
| 4,3*0,3+0,5*4,3*(4,3/6,9)+1*0,3 |  | 2.93
| Zásyp kolem vztažného bodu - viz D.2_3.15.2 |  | 0
| 3,53*(2,1+1,15)-1,5*1,5*1,1 |  | 8.998
| Zpětný zásyp zámku jimky po zrušení jímky, zasyp výkopu pro dočasné opevnění |  | 0
| vykop_zasyp |  | 341.6
zasyp | Součet |  | 375.678
Použití figury:
174151101 | Zásyp jam, šachet rýh nebo kolem objektů sypaninou se zhutněním | m3 | 375.678
162351103 | Vodorovné přemístění přes 50 do 500 m výkopku/sypaniny z horniny třídy těžitelnosti I skupiny 1 až 3 | m3 | 2132.8
162351123 | Vodorovné přemístění přes 50 do 500 m výkopku/sypaniny z hornin třídy těžitelnosti II skupiny 4 a 5 | m3 | 1087.385
167151111 | Nakládání výkopku z hornin třídy těžitelnosti I skupiny 1 až 3 přes 100 m3 | m3 | 4544.616
zasyp_DK48 | Zásyp / obsyp z drceného kameniva fr. 4/8mm | m3 | 24.89
| Zásyp / obsyp šachet DK 4/8 v tl. 0,30 m - viz D.2_3.14.1 |  | 0
| "šachta 1/B" 3,5*3,1-2*0,45*1,05 |  | 9.905
| "šachta 3/B" 3,3*(1,9+0,15)-2*0,45*1,5 |  | 5.415
| "šachta 4/B" 3,4*1,5-2*0,45*1,05 |  | 4.155
| "šachta 5/B" 3,3*(1,9+0,15)-2*0,45*1,5 |  | 5.415
zasyp_DK48 | Součet |  | 24.89
Použití figury:
174151101b | Zásyp jam, šachet rýh nebo kolem objektů sypaninou se zhutněním | m3 | 24.89
58343810 | kamenivo drcené hrubé frakce 4/8 | t | 49.78
zasyp_rucne | Zásyp se zhutněním ručně | m3 | 0.972
| Hutněné zásypy v sypkých materiálech Z2 a Z3 materiálem z výkopku |  | 0
| 32/Z Zábradlí dvoutrubkové podél schodiště na vzdušném svahu |  | 0
| 0,3*1*0,9*6-0,3*0,4*0,9*6 |  | 0.972
zasyp_rucne | Součet |  | 0.972
Použití figury:
174111101 | Zásyp jam, šachet rýh nebo kolem objektů sypaninou se zhutněním ručně | m3 | 0.972
162351103 | Vodorovné přemístění přes 50 do 500 m výkopku/sypaniny z horniny třídy těžitelnosti I skupiny 1 až 3 | m3 | 2132.8
162351123 | Vodorovné přemístění přes 50 do 500 m výkopku/sypaniny z hornin třídy těžitelnosti II skupiny 4 a 5 | m3 | 1087.385
167151111 | Nakládání výkopku z hornin třídy těžitelnosti I skupiny 1 až 3 přes 100 m3 | m3 | 4544.616
ZB_C3037 | Železobeton C30/37 | m3 | 2056.573
| Blok 01 |  | 0
| "pf3-pf4 (stěny,dno)" (24,625+24,899)*0,5*8,56 |  | 211.963
| "pf2-pf3 (stěny po uroven bločku 01/02 a /01/03,dno)" (31,728+31,727)*0,5*0,8 |  | 25.382
| "pf2-pf3 (bloček 01/03 +převivná hrana)" 3,405*2,62+0,282*1,45 |  | 9.33
| "nad pf2 (šikmina1:5)" (0+3,074)*0,5*1,111*2+3,074*4,6 |  | 17.556
| Blok 02 |  | 0
| "pf2-pf3 (stěny, dno)" (24,899+25,235)*0,5*10,5 |  | 263.204
| Blok 03 |  | 0
| spadiště pf2-pf4 (bez odbočky k bloku10) |  | 0
| (25,236+25,345)*0,5*3,397+(25,345+24,461)*0,5*5,503 |  | 222.953
| Chodba čelo pf4-pf5 (neuvažována diafragma, kóta chodby na kotě 315,778, po bloček 3/10) |  | 0
| (36,714+36,740)*0,5*0,8-1,59*(0,034+0,137) |  | 29.11
| Pilířek, člunek, přelivná plocha v prostoru pf4-pf5 (bloček 3/10+3/11) |  | 0
| 0,503*0,6+0,8*1,42*0,45-0,002*(4*0,35+2*1,42+2*0,6)+0,282*(3,63+0,4) |  | 1.939
| Chodba pf5-pf6 (neuvažována diafragma, kóta chodby na kotě 315,778) |  | 0
| (25,9+25,948)*0,5*0,8 |  | 20.739
| "Dodečtení diafragmy na kotě 315,778" -0,274*3 |  | -0.822
| Odbočka k bloku 10 |  | 0
| (0+12,507)*0,5*0,067+(12,507+13,896)*0,5*3,067+(13,896+10,879)*0,5*0,6 |  | 48.34
| Odečtení potrubí DN1000 + DN300 |  | 0
| -3,1415*0,5*0,5*5,059-3,1415*0,15*0,15*3,712 |  | -4.236
| Blok 04 |  | 0
| Chodba bez žebra |  | 0
| 24,131*9,639+(24,131+22,297)*0,5*0,561 |  | 245.622
| Žebro |  | 0
| 2*((0+15,919)*0,5*0,601+(15,919+16,731)*0,5*0,404+(16,731+2,825)*0,5*0,556) |  | 33.631
| 2*((2,825+2,747)*0,5*0,281+(2,747+2,489)*0,5*0,4+(2,489+1,676)*0,5*0,414) |  | 5.384
| 1,676*2,728 |  | 4.572
| Odečtení potrubí |  | 0
| -3*9,944*3,1415*0,2*0,2 |  | -3.749
| Blok 05 |  | 0
| "pf2 - pf4 (chodba bez zídky)" 21,918*10,2 |  | 223.564
| "zídka + římsa" (2,015+2,120)*0,5*0,8+0,02*4,412 |  | 1.742
| Blok 06 |  | 0
| Dno + stěny bez římsy pf2-pf5 |  | 0
| (11,582+11,037)*0,5*1,0+(11,037+9,972)*0,5*2,764+(9,972+10,262)*0,5*1,216 |  | 52.646
| Římsy |  | 0
| 0,219*(1,196+0,519)+0,144*0,677 |  | 0.473
| "Odečtení prostoru pro žebřík" -0,163*2,972 |  | -0.484
| Blok 07 |  | 0
| "dno bez stěn" 1*5*6,82 |  | 34.1
| "Boční levá a pravá stěna (bez římsy)" 6,98*1,0*7,82*2 |  | 109.167
| "Římsy" 6,82*0,281*2+(0,404+0,428)*0,5*1,08*2 |  | 4.731
| "Čelní zeď" (23,473+22,796)*0,5*1,0 |  | 23.135
| Blok 08 |  | 0
| 16,061*8 |  | 128.488
| Blok 09 |  | 0
| "Zdi + dno" 15,5*8 |  | 124
| "Stupně bez dna" 5,479*5 |  | 27.395
| "Římsa" 0,281*8,08*2 |  | 4.541
| "Odečtení betonu z demolice prolitého betonem" -7*4,055 |  | -28.385
| Blok 10 |  | 0
| "Úroveň 311,40 - 313,00" (48,574+44,569)*0,5*1,6 |  | 74.514
| "Úroveň 313,00 - 314,50" (29,229+25,565)*0,5*1,5-0,412*2 |  | 40.272
| "Úroveň 314,50 - 315,10" (23,965+21,015)*0,5*0,6 |  | 13.494
| "Úroveň 315,10 - 317,00" (21,015+11,872)*0,5*1,9 |  | 31.243
| "Úroveň 317,00 - 321,10" 11,872*4,1 |  | 48.675
| "krakorec" 0,27*1,42 |  | 0.383
| Odečtení potrubí DN1000 a DN300 + otvoru 1,5m*1,0m |  | 0
| -3,1415*0,5*0,5*(0,99+0,4)-3,1415*0,15*0,15*(0,99+2,827)-1,5*1,0*0,4 |  | -1.961
| "Odečtení niky" -1,118*1,6 |  | -1.789
| "Odečtení vtokových oken" -2*(0,4+0,8)*0,83-1,6*(0,8+0,8)*0,83 |  | -4.117
| "Podlaha strojovny" 17,232*0,4 |  | 6.893
| Stěny strojovny (včetně podpor pro jeřábovou dráhu) |  | 0
| 12,362*0,25*2+0,094*0,5*2+12,466*0,25*2 |  | 12.508
| Odečtení oken a dveří |  | 0
| -0,25*1,1*(1,4+2,8)-0,25*2*1,1 |  | -1.705
| Blok 11 |  | 0
| 0,64*1,77+0,84*(0,5+0,69) |  | 2.132
ZB_C3037 | Součet |  | 2056.573
zem_pasek | Zemnící pásek | m | 339
| Celkem pásek 2/Z - viz D.02_1 |  | 0
| "Blok 03" 36+1,9+2,1+0,5+0,5 |  | 41
| "Blok 06" 19,5+2*6+2*5,2+2,4 |  | 44.3
| "Blok 08" 29,5+4*5,8 |  | 52.7
| Blok 10 |  | 0
| 46+5+1+3,5+3,5+12,5+0,5+12,5+3,5+3,5+4,5+4+4,5+3,5+0,5+5+11+12,5+4,5+1,5 |  | 143
| Zábradlí na koruně hráze (od zábradlí ke kabelové rýze SO04), zábradlí na vzdušném svahu s napojením na blok 06 + zemnění lávky z bloku 11 |  | 0
| 4,5*6+4+8+5 |  | 44
| Uzemnění zábradlí na výtokových křídlech a portálu objektu |  | 0
| 2*2+2*3+4*1 |  | 14
| Uzemnění zábradlí na dalždě do betonu pod vývarem |  | 0
| 2ks*10m |  | 0
zem_pasek | Součet |  | 339
Použití figury:
210220001 | Montáž uzemňovacího vedení vodičů FeZn pomocí svorek na povrchu páskou do 120 mm2 | m | 339
35442062 | pás zemnící 30x4mm FeZn (0,95 kg/m) | kg | 355.95
zemici_desky | Kotevní desky zemnícího pásku | kg | 41.415
| "Blok 06 - viz D.2_3.7.6" 5 * (0,100*0,100*0,010*7850 + 4*0,20*2,47) |  | 13.805
| "Blok 08 - viz D.2_3.7.8" 4 * (0,100*0,100*0,010*7850 + 4*0,20*2,47) |  | 11.044
| "Blok 10 - viz D.2_3.7.10" 6 * (0,100*0,100*0,010*7850 + 4*0,20*2,47) |  | 16.566
zemici_desky | Součet |  | 41.415
Použití figury:
R09 | 2/Z - Kotevní deska z nerezové ocely plech 10-100/100mm s kotevní výztuží (pracnami) do betonu | kg | 41.415
767995111 | Montáž atypických zámečnických konstrukcí hm do 5 kg | kg | 51.825
zpevneni_juta | Zpevnení svahu | m2 | 619.38
| ohum_svah |  | 619.38
zpevneni_juta | Součet |  | 619.38
Použití figury:
155131312 | Zřízení protierozního zpevnění svahů geomříží, georohoží sklonu přes 1:2 do 1:1 včetně kotvení | m2 | 619.38
61894013R | síť protierozní z kokosových vláken min. 500g/m2 | m2 | 743.256
SO 03 | Stabilizace abrazního břehu
bed_rov | Bednění rovinné | m2 | 91.05
| Viz přílohu D.3_2.1.1, D.3_2.1.2, D.3_2.2.1 a D.3_2.2.2 |  | 0
| "ŽB pod jižním schodištěm S1" 2*2,7 + 2,3*1,0 + 2,3*0,7 |  | 9.31
| "ŽB pod severním schodištěm S2" 2*2,5 + 2,3*0,7 + 2,3*0,70 |  | 8.22
| "ŽB základ dolní zídka" 2*0,80*24,7 + 6*0,50*0,80 |  | 41.92
| "ŽB základ horní zídka" 2*0,80*18,5 + 5*0,50*0,80 |  | 31.6
bed_rov | Součet |  | 91.05
Použití figury:
321351010 | Bednění konstrukcí vodních staveb rovinné - zřízení | m2 | 91.05
321352010 | Bednění konstrukcí vodních staveb rovinné - odstranění | m2 | 91.05
bedneni_patek | Bednění základových patek | m2 | 1.2
| Bednění patky pro osazení zvonu - Viz přílohu D.3_1 |  | 0
| 4*0,3*1,0 |  | 1.2
bedneni_patek | Součet |  | 1.2
Použití figury:
275351121 | Zřízení bednění základových patek | m2 | 1.2
275351122 | Odstranění bednění základových patek | m2 | 1.2
bour_bet | Bourání betonových konstrukcí | m3 | 43.84
| Viz přílohu D.3_2.1.1, D.3_2.1.2, D.3_2.2.1 |  | 0
| Bourání podkladního betonu odstraňované dlažby |  | 0
| 69*1,2*0,3 |  | 24.84
| Odstranění betonového základu stávající zídky |  | 0
| 0,4*30+0,25*28 |  | 19
bour_bet | Součet |  | 43.84
Použití figury:
960111221R | Bourání vodních staveb z dílců prefabrikovaných betonových a železobetonových | m3 | 43.84
997321511 | Vodorovná doprava suti a vybouraných hmot po suchu do 1 km | t | 178.764
997321611 | Nakládání nebo překládání suti a vybouraných hmot | t | 178.764
bour_kamen | Bourání konstrukcí z kamene | m3 | 11.2
| Viz přílohu D.3_2.1.1, D.3_2.1.2, D.3_2.2.1 |  | 0
| "Odstranění stávající kamenné zídky" 0,4*28 |  | 11.2
bour_kamen | Součet |  | 11.2
Použití figury:
960211251R | Bourání vodních staveb zděných z kamene nebo z cihel | m3 | 11.2
997321511 | Vodorovná doprava suti a vybouraných hmot po suchu do 1 km | t | 178.764
997321611 | Nakládání nebo překládání suti a vybouraných hmot | t | 178.764
ohum_rov | Ohumusování v rovině | m2 | 62
| Viz přílohu D.3_2.1.1, D.3_2.1.2, D.3_2.2.1, D.3_2.2.2 a D.3_2.2.3 |  | 0
| 62 |  | 62
ohum_rov | Součet |  | 62
Použití figury:
181351003 | Rozprostření ornice tl vrstvy do 200 mm pl do 100 m2 v rovině nebo ve svahu do 1:5 strojně | m2 | 62
162351103 | Vodorovné přemístění přes 50 do 500 m výkopku/sypaniny z horniny třídy těžitelnosti I skupiny 1 až 3 | m3 | 455.47
167151111 | Nakládání výkopku z hornin třídy těžitelnosti I skupiny 1 až 3 přes 100 m3 | m3 | 137.06
181411121 | Založení lučního trávníku výsevem pl do 1000 m2 v rovině a ve svahu do 1:5 | m2 | 62
181951111 | Úprava pláně v hornině třídy těžitelnosti I skupiny 1 až 3 bez zhutnění strojně | m2 | 62
185803111 | Ošetření trávníku shrabáním v rovině a svahu do 1:5 | m2 | 62
185804312 | Zalití rostlin vodou plocha přes 20 m2 | m3 | 3.54
00572472 | osivo směs travní krajinná-rovinná | kg | 1.86
ohum_svah | Ohumusování ve svahu | m2 | 56
| Viz přílohu D.3_2.1.1, D.3_2.1.2, D.3_2.2.1, D.3_2.2.2 a D.3_2.2.3 |  | 0
| 56 |  | 56
ohum_svah | Součet |  | 56
Použití figury:
182351023 | Rozprostření ornice pl do 100 m2 ve svahu přes 1:5 tl vrstvy do 200 mm strojně | m2 | 56
162351103 | Vodorovné přemístění přes 50 do 500 m výkopku/sypaniny z horniny třídy těžitelnosti I skupiny 1 až 3 | m3 | 455.47
167151111 | Nakládání výkopku z hornin třídy těžitelnosti I skupiny 1 až 3 přes 100 m3 | m3 | 137.06
181411122 | Založení lučního trávníku výsevem pl do 1000 m2 ve svahu přes 1:5 do 1:2 | m2 | 56
182151111 | Svahování v zářezech v hornině třídy těžitelnosti I skupiny 1 až 3 strojně | m2 | 56
185803112 | Ošetření trávníku shrabáním ve svahu přes 1:5 do 1:2 | m2 | 56
185804312 | Zalití rostlin vodou plocha přes 20 m2 | m3 | 3.54
00572474 | osivo směs travní krajinná-svahová | kg | 1.68
rzb_DKB | Rozebrání dlažby | m3 | 16.08
| Viz přílohu D.3_2.1.1, D.3_2.1.2, D.3_2.2.1 |  | 0
| Odstranění dlažby do betonu u stávající zídky |  | 0
| 67*1,2*0,2 |  | 16.08
rzb_DKB | Součet |  | 16.08
Použití figury:
114203103 | Rozebrání dlažeb z lomového kamene nebo betonových tvárnic do cementové malty | m3 | 16.08
997321511 | Vodorovná doprava suti a vybouraných hmot po suchu do 1 km | t | 178.764
997321611 | Nakládání nebo překládání suti a vybouraných hmot | t | 178.764
sejmuti | Sejmutí humózních vrstev | m2 | 90
| Viz přílohu D.3_2.1.1, D.3_2.1.2, D.3_2.2.1 |  | 0
| "Zídka - Sejmutí humózních vrstev v. tl. 5 cm" 90 |  | 90
sejmuti | Součet |  | 90
Použití figury:
121151103 | Sejmutí ornice plochy do 100 m2 tl vrstvy do 200 mm strojně | m2 | 90
162351103 | Vodorovné přemístění přes 50 do 500 m výkopku/sypaniny z horniny třídy těžitelnosti I skupiny 1 až 3 | m3 | 455.47
schody | Schody z kopáků | m3 | 3.05
| Viz přílohu D.3_2.1.1, D.3_2.1.2, D.3_2.2.1, D.3_2.2.2 a D.3_2.2.3 |  | 0
| "Jižní schodiště S1" (9*2,3*0,076)-(0,076*0,3) |  | 1.55
| "Severní schodiště S2" (11*2,3*0,06)-(0,06*0,3) |  | 1.5
schody | Součet |  | 3.05
Použití figury:
465220111 | Zřízení schodů z kopáků na maltu cementovou s vyspárováním | m3 | 3.05
58381076R | kopák 380/200 cm | m2 | 10.675
smyk_trn25 | Smykový trn prům. 25 mm | kus | 30
| Viz přílohu D.3_1, D.3_2.1.2, D.3_2.2.1 a D.3_2.2.2 |  | 0
| (1/Z) Smykový trn prům. 25 mm, dl. 400 mm, FeZn, plastové kluzné pouzdro |  | 0
| 6*5 |  | 30
smyk_trn25 | Součet |  | 30
Použití figury:
953241213 | Osazení smykových dilatačních trnů D 25 mm pro nižší zatížení nerez nebo pozink s pouzdrem | kus | 30
54879294R | trn pro přenos smykové síly nerez s plastovým pouzdrem D 25mm | kus | 30
voda_zalivka | Voda pro zalití | m3 | 3.54
| ohum_rov*0,010*3 |  | 1.86
| ohum_svah*0,010*3 |  | 1.68
voda_zalivka | Součet |  | 3.54
Použití figury:
185804312 | Zalití rostlin vodou plocha přes 20 m2 | m3 | 3.54
185851121 | Dovoz vody pro zálivku rostlin za vzdálenost do 1000 m | m3 | 3.54
185851129 | Příplatek k dovozu vody pro zálivku rostlin do 1000 m ZKD 1000 m | m3 | 3.54
vykop_rucne | Ruční výkop | m3 | 23.03
| Viz přílohu D.3_2.1.1, D.3_2.1.2, D.3_2.2.1 a D.3_2.2.3 |  | 0
| Ruční výkop v blízkosti stromů |  | 0
| (1,3+1,2+1,4+0,8)/4*19,6 |  | 23.03
vykop_rucne | Součet |  | 23.03
Použití figury:
122211101 | Odkopávky a prokopávky v hornině třídy těžitelnosti I, skupiny 3 ručně | m3 | 23.03
162351103 | Vodorovné přemístění přes 50 do 500 m výkopku/sypaniny z horniny třídy těžitelnosti I skupiny 1 až 3 | m3 | 455.47
171251201 | Uložení sypaniny na skládky nebo meziskládky | m3 | 313.91
vykop_ryh | Výkop rýh | m3 | 155.1
| Viz přílohu D.3_2.1.1, D.3_2.1.2, D.3_2.2.1 a D.3_2.2.3 |  | 0
| Výkop pro uložení balvanů (mezi zídkou a výhonem) |  | 0
| 0,8*(90-20) |  | 56
| Výkop pro uložení balvanů (výhon) |  | 0
| 3,2*15,5 |  | 49.6
| Výkop pro kamenný zához (nátrž) |  | 0
| 2,1*8+1*13,5 |  | 30.3
| Výkop pro uložení balvanů (mezi výhonem a molem) |  | 0
| 0,8*(120*0,2) |  | 19.2
vykop_ryh | Součet |  | 155.1
Použití figury:
132251253 | Hloubení rýh nezapažených š do 2000 mm v hornině třídy těžitelnosti I skupiny 3 objem do 100 m3 strojně | m3 | 155.1
162351103 | Vodorovné přemístění přes 50 do 500 m výkopku/sypaniny z horniny třídy těžitelnosti I skupiny 1 až 3 | m3 | 455.47
171251201 | Uložení sypaniny na skládky nebo meziskládky | m3 | 313.91
vykop_vodotec | Výkop vodotečí | m3 | 135.78
| Viz přílohu D.3_2.1.1, D.3_2.1.2, D.3_2.2.1, D.3_2.2.2 a D.3_2.2.3 |  | 0
| Odkop břehu pro zídky a kamenné opevnění |  | 0
| 1,5*1,6+4,9*6,6+6,5*6,5+4,1*7,5 |  | 107.74
| (2,8+4)/2*7,1 |  | 24.14
| 1,5*2,6 |  | 3.9
vykop_vodotec | Součet |  | 135.78
Použití figury:
124253101 | Vykopávky pro koryta vodotečí v hornině třídy těžitelnosti I skupiny 3 objem do 1000 m3 strojně | m3 | 135.78
162351103 | Vodorovné přemístění přes 50 do 500 m výkopku/sypaniny z horniny třídy těžitelnosti I skupiny 1 až 3 | m3 | 455.47
171251201 | Uložení sypaniny na skládky nebo meziskládky | m3 | 313.91
zasyp | Zásyp se zhutněním | m3 | 125.26
| Viz přílohu D.3_2.1.1, D.3_2.1.2, D.3_2.2.1, D.3_2.2.2 a D.3_2.2.3 |  | 0
| Zpětný zásyp zídky |  | 0
| 0,5*1,6+3,5*6,1+4,1*6,5+3,6*7,5+4,1*6,6+0,5*2,6 |  | 104.16
| Zpětný zásyp mezi zídkou a opevněním |  | 0
| 56*0,20 |  | 11.2
| Zpětné zásypy materiálem z výkopu (nátrž a okolí) |  | 0
| 30,30*0,20 |  | 6.06
| Zpětné zásypy materiálem z výkopu (mezi výhonem a molem) |  | 0
| 19,20*0,20 |  | 3.84
zasyp | Součet |  | 125.26
Použití figury:
174151101 | Zásyp jam, šachet rýh nebo kolem objektů sypaninou se zhutněním | m3 | 125.26
162351103 | Vodorovné přemístění přes 50 do 500 m výkopku/sypaniny z horniny třídy těžitelnosti I skupiny 1 až 3 | m3 | 455.47
167151111 | Nakládání výkopku z hornin třídy těžitelnosti I skupiny 1 až 3 přes 100 m3 | m3 | 137.06
ZB_zidka | Železobeton základu zídky | m3 | 16.64
| "ŽB základ dolní zídka" (4*2,95)*0,8 |  | 9.44
| "ŽB základ horní zídka" (3+3+3)*0,8 |  | 7.2
ZB_zidka | Mezisoučet |  | 16.64
zem_pasek | Zemnící pásek | m | 32
| Zemnicí pásek 4 x 30 mm, včetně napojení na patní desky. FeZn bez nátěrového systému. |  | 0
| 32 |  | 32
zem_pasek | Součet |  | 32
Použití figury:
210220001 | Montáž uzemňovacího vedení vodičů FeZn pomocí svorek na povrchu páskou do 120 mm2 | m | 32
35442062 | pás zemnící 30x4mm FeZn (0,95 kg/m) | kg | 33.6
SO 04 | Přípojka a přeložky NN
bet_suť | Odvoz suti z bet. konstrukcí | t | 12.8
| Odklizení suti z betonových patek sloupů |  | 0
| 1,024*5 * 2,5 |  | 12.8
bet_suť | Součet |  | 12.8
Použití figury:
469972111 | Odvoz suti a vybouraných hmot při elektromontážích do 1 km | t | 12.8
469972121 | Příplatek k odvozu suti a vybouraných hmot při elektromontážích za každý další 1 km | t | 243.2
469973120 | Poplatek za uložení stavebního odpadu na recyklační skládce (skládkovné) z prostého betonu kód odpadu 17 01 01 | t | 12.8
SO 05 | Příjezdová komunikace
krajnice_zem | Zemní krajnice (humózní zemina) | m3 | 79.13
| Viz přílohu D.5_2.1, D.5_2.2, D.5_2.3 a D.5_2.4, D.5_2.5 |  | 0
| Zřízení ohumusovaných krajnic v tl. 0,150-0,415 š. 0,50 m |  | 0
| "PF05-1 - PF05-2" (0,73+0,54)/2*6,44 |  | 4.089
| "PF05-2 - PF05-3" (0,54+0,73)/2*20 |  | 12.7
| "PF05-3 - PF05-4" (0,73+0,44)/2*20 |  | 11.7
| "PF05-4 - PF05-5" (0,44+0,21)/2*20 |  | 6.5
| "PF05-5 - PF05-6" (0,21+0,32)/2*20 |  | 5.3
| "PF05-6 - PF05-7" (0,32+0,21)/2*20 |  | 5.3
| "PF05-7 - PF05-8" (0,21+0,23)/2*20 |  | 4.4
| "PF05-8 - PF05-9" (0,23+0,68)/2*20 |  | 9.1
| "PF05-9 - PF05-10" (0,68+0,45)/2*20 |  | 11.3
| "PF05-10 - PF05-11" (0,45+0,34)/2*6,18 |  | 2.441
| "Točna" 0,09*70 |  | 6.3
krajnice_zem | Součet |  | 79.13
Použití figury:
569903321 | Zřízení zemních krajnic bez zhutnění | m3 | 79.13
162351104 | Vodorovné přemístění přes 500 do 1000 m výkopku/sypaniny z horniny třídy těžitelnosti I skupiny 1 až 3 | m3 | 2260.493
167151101 | Nakládání výkopku z hornin třídy těžitelnosti I skupiny 1 až 3 do 100 m3 | m3 | 592.68
nasyp_docasny | Násyp se zhutněním | m3 | 297
| Viz přílohu D.5_2.4, D.5_2.5 |  | 0
| Pro dočasnou staveništní komunikace zátopě |  | 0
| 0,25*285+0,15*185+0*182+3,96*50 |  | 297
nasyp_docasny | Součet |  | 297
Použití figury:
171151131 | Uložení sypaniny z hornin nesoudržných a soudržných střídavě do násypů zhutněných strojně | m3 | 297
122251105 | Odkopávky a prokopávky nezapažené v hornině třídy těžitelnosti I skupiny 3 objem do 1000 m3 strojně | m3 | 297
162351104 | Vodorovné přemístění přes 500 do 1000 m výkopku/sypaniny z horniny třídy těžitelnosti I skupiny 1 až 3 | m3 | 2260.493
167151101 | Nakládání výkopku z hornin třídy těžitelnosti I skupiny 1 až 3 do 100 m3 | m3 | 592.68
171251201 | Uložení sypaniny na skládky nebo meziskládky | m3 | 1012.598
nasyp_kom | Násyp pro komunikaci | m3 | 43.55
| Viz přílohu D.5_2.1, D.5_2.2, D.5_2.3 a D.5_2.4, D.5_2.5 |  | 0
| "hutněný zásyp" 11*4*0,4 |  | 17.6
| "hutněný zásyp - v případě zastižení málo únosných zemin v podloží" 173*3*0,1*0,5 |  | 25.95
nasyp_kom | Součet |  | 43.55
Použití figury:
171152111 | Uložení sypaniny z hornin nesoudržných a sypkých do násypů zhutněných v aktivní zóně silnic a dálnic | m3 | 43.55
162351104 | Vodorovné přemístění přes 500 do 1000 m výkopku/sypaniny z horniny třídy těžitelnosti I skupiny 1 až 3 | m3 | 2260.493
167151101 | Nakládání výkopku z hornin třídy těžitelnosti I skupiny 1 až 3 do 100 m3 | m3 | 592.68
obrubniky | Výměna obrubníků (odstranění a obnovení) | m | 28
| Viz přílohu D.5_2.1, D.5_2.2, D.5_2.3 a D.5_2.4, D.5_2.5 |  | 0
| oprava poškozené asfaltové cesty - oprava obrubníků - odstranění 50 % starých, pořízení nových, osazení do bet. Lože |  | 0
obrubniky | 0,50*28*2 |  | 28
Použití figury:
113202111 | Vytrhání obrub krajníků obrubníků stojatých | m | 28
916131213 | Osazení silničního obrubníku betonového stojatého s boční opěrou do lože z betonu prostého | m | 28
997221561 | Vodorovná doprava suti z kusových materiálů do 1 km | t | 5.74
997221569 | Příplatek ZKD 1 km u vodorovné dopravy suti z kusových materiálů | t | 109.06
997221861 | Poplatek za uložení stavebního odpadu na recyklační skládce (skládkovné) z prostého betonu pod kódem 17 01 01 | t | 5.74
59217033 | obrubník betonový silniční 1000x100x300mm | m | 28.56
odkop_kom | Odkopávka pro komunikace | m3 | 612.698
| Viz přílohu D.5_2.1, D.5_2.2, D.5_2.3 a D.5_2.4, D.5_2.5 |  | 0
| "PF05-1 - PF05-2" (1,59+1,52)/2*6,44 |  | 10.014
| "PF05-2 - PF05-3" (1,52+1,17)/2*20 |  | 26.9
| "PF05-3 - PF05-4" (1,17+1)/2*20 |  | 21.7
| "PF05-4 - PF05-5" (1+0,8)/2*20 |  | 18
| "PF05-5 - PF05-6" (0,8+0,23)/2*20 |  | 10.3
| "PF05-6 - PF05-7" (0,23+0,75)/2*20 |  | 9.8
| "PF05-7 - PF05-8" (0,75+0,68)/2*20 |  | 14.3
| "PF05-8 - PF05-9" (0,68+1,18)/2*20 |  | 18.6
| "PF05-9 - PF05-10" (1,18+1,27)/2*20 |  | 24.5
| "PF05-10 - PF05-11" (1,27+1,11)/2*6,18000000000001 |  | 7.354
| 25 "výkop pro točnu" |  | 25
| "výkop - v případě zastižení málo únosných zemin v podloží" 173*3*0,1*0,5 |  | 25.95
| "pro komunikaci v nádrži" 0,22*285+0,2*185+0,94*182+2,59*50 |  | 400.28
odkop_kom | Součet |  | 612.698
Použití figury:
122252205 | Odkopávky a prokopávky nezapažené pro silnice a dálnice v hornině třídy těžitelnosti I objem do 1000 m3 strojně | m3 | 612.698
162351104 | Vodorovné přemístění přes 500 do 1000 m výkopku/sypaniny z horniny třídy těžitelnosti I skupiny 1 až 3 | m3 | 2260.493
171251201 | Uložení sypaniny na skládky nebo meziskládky | m3 | 1012.598
odstr_panelky | Odstranění panelových komunikací | m2 | 1497.945
| Viz přílohu D.5_2.1, D.5_2.2, D.5_2.3 a D.5_2.4, D.5_2.5 |  | 0
| ((17,5+10+14+12+23+36+155-30-13+27+20+106+77)*3+99+1,6*(23+36+15))*1,05 |  | 1659.945
| -79*3,0 "odpočet trvalé (ponechané) komunikace" |  | -237
| Přejezd přes DN1200 ve fázi 4 - vrstva ŠP 0/22 tl. 200mm |  | 0
| 25*3 |  | 75
odstr_panelky | Součet |  | 1497.945
odstr_SD_100 | Odstranění vrstvy ze štěrkodrtě v tl. 100 mm | m2 | 900.15
| odstranění svrchní vrstvy ŠD komunikace v tl. 50 mm |  | 0
| oprava_SD50 |  | 802.15
| Odstranění podkladu opravované asf. komunikace |  | 0
| opr_asf_tl80 |  | 98
odstr_SD_100 | Mezisoučet |  | 900.15
Použití figury:
113107221 | Odstranění podkladu z kameniva drceného tl do 100 mm strojně pl přes 200 m2 | m2 | 2764.15
997221551 | Vodorovná doprava suti ze sypkých materiálů do 1 km | t | 604.486
997221559 | Příplatek ZKD 1 km u vodorovné dopravy suti ze sypkých materiálů | t | 8474.865
997221873 | Poplatek za uložení stavebního odpadu na recyklační skládce (skládkovné) zeminy a kamení zatříděného do Katalogu odpadů pod kódem 17 05 04 | t | 1147.63
odstr_SD_200 | Odstanění štěrkodrti v tl. 200 mm (po vrstvách - dvojnásobná plocha) | m2 | 1864
| Viz přílohu D.5_2.1, D.5_2.2, D.5_2.3 a D.5_2.4, D.5_2.5 |  | 0
| odstranění ŠP vrstvy dočasných komunikací tl. 200mm - po vrstvách 100 mm |  | 0
| Horní vrstva bude opětovně použita do drenážních vrstev MD v konci vzdutí |  | 0
| (3,6*(14+12+23+36+155-108-30+20+106+77)+1,6*(23+36+15)) * 2 |  | 2432.8
| -(79*3,6)*2 |  | -568.8
odstr_SD_200 | Mezisoučet |  | 1864
Použití figury:
113107221 | Odstranění podkladu z kameniva drceného tl do 100 mm strojně pl přes 200 m2 | m2 | 2764.15
997221551 | Vodorovná doprava suti ze sypkých materiálů do 1 km | t | 604.486
997221559 | Příplatek ZKD 1 km u vodorovné dopravy suti ze sypkých materiálů | t | 8474.865
997221873 | Poplatek za uložení stavebního odpadu na recyklační skládce (skládkovné) zeminy a kamení zatříděného do Katalogu odpadů pod kódem 17 05 04 | t | 1147.63
odstr_SD_300 | Odstranění štěrkodrti v tl. 300 mm | m2 | 120
| Viz přílohu D.5_2.1, D.5_2.2, D.5_2.3 a D.5_2.4, D.5_2.5 |  | 0
| odstranění ŠD vrstvy tl. 300mm - výhybny |  | 0
| 2*60 |  | 120
odstr_SD_300 | Součet |  | 120
Použití figury:
113107163 | Odstranění podkladu z kameniva drceného tl přes 200 do 300 mm strojně pl přes 50 do 200 m2 | m2 | 120
997221551 | Vodorovná doprava suti ze sypkých materiálů do 1 km | t | 604.486
997221559 | Příplatek ZKD 1 km u vodorovné dopravy suti ze sypkých materiálů | t | 8474.865
997221873 | Poplatek za uložení stavebního odpadu na recyklační skládce (skládkovné) zeminy a kamení zatříděného do Katalogu odpadů pod kódem 17 05 04 | t | 1147.63
odstr_SP200 | Odstranění vrstvy ze ŠP v tl. 200 mm | m2 | 90
| Odstranění přejezdu přes DN1200 ve fázi 4 - vrstva ŠP 0/22 tl. 200mm |  | 0
| 25*3,6 |  | 90
odstr_SP200 | Součet |  | 90
Použití figury:
113107152 | Odstranění podkladu z kameniva těženého tl přes 100 do 200 mm strojně pl přes 50 do 200 m2 | m2 | 90
997221551 | Vodorovná doprava suti ze sypkých materiálů do 1 km | t | 604.486
997221559 | Příplatek ZKD 1 km u vodorovné dopravy suti ze sypkých materiálů | t | 8474.865
997221873 | Poplatek za uložení stavebního odpadu na recyklační skládce (skládkovné) zeminy a kamení zatříděného do Katalogu odpadů pod kódem 17 05 04 | t | 1147.63
ohum_rov | Ohumusování v rovině | m2 | 701
| Viz přílohu D.5_2.1, D.5_2.2, D.5_2.3 a D.5_2.4, D.5_2.5 |  | 0
| ohumusování a osetí po odstranění dočasných konstrukcí - tl. 0.05m |  | 0
| 120+201+223+157 |  | 701
ohum_rov | Součet |  | 701
Použití figury:
181351113 | Rozprostření ornice tl vrstvy do 200 mm pl přes 500 m2 v rovině nebo ve svahu do 1:5 strojně | m2 | 701
162351104 | Vodorovné přemístění přes 500 do 1000 m výkopku/sypaniny z horniny třídy těžitelnosti I skupiny 1 až 3 | m3 | 2260.493
167151101 | Nakládání výkopku z hornin třídy těžitelnosti I skupiny 1 až 3 do 100 m3 | m3 | 592.68
181411121 | Založení lučního trávníku výsevem pl do 1000 m2 v rovině a ve svahu do 1:5 | m2 | 701
185803111 | Ošetření trávníku shrabáním v rovině a svahu do 1:5 | m2 | 701
185804312 | Zalití rostlin vodou plocha přes 20 m2 | m3 | 33.419
00572472 | osivo směs travní krajinná-rovinná | kg | 21.03
opr_asf_tl50 | Oprava asfaltové komunikace v tl. 50 mm | m2 | 200
| Viz přílohu D.5_2.1, D.5_2.2, D.5_2.3 a D.5_2.4, D.5_2.5 |  | 0
| "oprava poškozené komunikace k Frygestě po dokončení stavby" 200 |  | 200
opr_asf_tl50 | Součet |  | 200
Použití figury:
113154123 | Frézování živičného krytu tl 50 mm pruh š přes 0,5 do 1 m pl do 500 m2 bez překážek v trase | m2 | 200
573231109 | Postřik živičný spojovací ze silniční emulze v množství 0,60 kg/m2 | m2 | 200
577144111 | Asfaltový beton vrstva obrusná ACO 11 (ABS) tř. I tl 50 mm š do 3 m z nemodifikovaného asfaltu | m2 | 200
997221551 | Vodorovná doprava suti ze sypkých materiálů do 1 km | t | 604.486
997221559 | Příplatek ZKD 1 km u vodorovné dopravy suti ze sypkých materiálů | t | 8474.865
997221875 | Poplatek za uložení stavebního odpadu na recyklační skládce (skládkovné) asfaltového bez obsahu dehtu zatříděného do Katalogu odpadů pod kódem 17 03 02 | t | 45.54
opr_asf_tl80 | Oprava asfaltové komunikace v tl. 80 mm | m2 | 98
| Viz přílohu D.5_2.1, D.5_2.2, D.5_2.3 a D.5_2.4, D.5_2.5 |  | 0
| "oprava poškozené asfaltové cesty u stáv. bočního přelivu po dokončení stavby" 28*3,5 |  | 98
opr_asf_tl80 | Součet |  | 98
Použití figury:
113154124 | Frézování živičného krytu tl 100 mm pruh š přes 0,5 do 1 m pl do 500 m2 bez překážek v trase | m2 | 98
113107221 | Odstranění podkladu z kameniva drceného tl do 100 mm strojně pl přes 200 m2 | m2 | 2764.15
564831111 | Podklad ze štěrkodrtě ŠD plochy přes 100 m2 tl 100 mm | m2 | 308
573111111 | Postřik živičný infiltrační s posypem z asfaltu množství 0,60 kg/m2 | m2 | 98
577175112 | Asfaltový beton vrstva ložní ACL 16 (ABH) tl. 80 mm š do 3 m z nemodifikovaného asfaltu | m2 | 98
997221551 | Vodorovná doprava suti ze sypkých materiálů do 1 km | t | 604.486
997221559 | Příplatek ZKD 1 km u vodorovné dopravy suti ze sypkých materiálů | t | 8474.865
997221875 | Poplatek za uložení stavebního odpadu na recyklační skládce (skládkovné) asfaltového bez obsahu dehtu zatříděného do Katalogu odpadů pod kódem 17 03 02 | t | 45.54
oprava_cesty | Oprava cesty - doplnění štěrkodrti | m2 | 210
| Viz přílohu D.5_2.1, D.5_2.2, D.5_2.3 a D.5_2.4, D.5_2.5 |  | 0
| Doplnění stávající místní komunikace (lesní cesty - na začátku výstavby), ŠD 0/32 |  | 0
oprava_cesty | 3,0*70 |  | 210
Použití figury:
564831111 | Podklad ze štěrkodrtě ŠD plochy přes 100 m2 tl 100 mm | m2 | 308
181951112 | Úprava pláně v hornině třídy těžitelnosti I skupiny 1 až 3 se zhutněním strojně | m2 | 6715.65
oprava_SD150 | Oprava štěrkovké komunikace v prům. tl. 150 mm | m2 | 36
| Oprava stáv. štěrkové plochy při PB zavázání hráze - vrstva štěrku 16/32mm |  | 0
| 36 |  | 36
oprava_SD150 | Součet |  | 36
Použití figury:
564750101 | Podklad z kameniva hrubého drceného vel. 16-32 mm plochy do 100 m2 tl 150 mm | m2 | 36
181951112 | Úprava pláně v hornině třídy těžitelnosti I skupiny 1 až 3 se zhutněním strojně | m2 | 6715.65
oprava_SD50 | Oprava svrchní vrstvy komunikace ŠD 50 mm | m2 | 802.15
| Viz přílohu D.5_2.1, D.5_2.2, D.5_2.3 a D.5_2.4, D.5_2.5 |  | 0
| oprava svrchní vrstvy vozovky nové komunikace a stávající lesní cesty v závěru stavebních prací |  | 0
oprava_SD50 | 263*3,05 |  | 802.15
Použití figury:
564811111 | Podklad ze štěrkodrtě ŠD plochy přes 100 m2 tl 50 mm | m2 | 802.15
113107221 | Odstranění podkladu z kameniva drceného tl do 100 mm strojně pl přes 200 m2 | m2 | 2764.15
181951112 | Úprava pláně v hornině třídy těžitelnosti I skupiny 1 až 3 se zhutněním strojně | m2 | 6715.65
oseti_krajnic | Osetí zemních krajnic | m2 | 412.974
| Viz přílohu D.5_2.1, D.5_2.2, D.5_2.3 a D.5_2.4, D.5_2.5 |  | 0
| Osetí zemních krajnic |  | 0
| "PF05-1 - PF05-2" (3,46+3,04)/2*6,44 |  | 20.93
| "PF05-2 - PF05-3" (3,04+3,06)/2*20 |  | 61
| "PF05-3 - PF05-4" (3,06+2,26)/2*20 |  | 53.2
| "PF05-4 - PF05-5" (2,26+1,27)/2*20 |  | 35.3
| "PF05-5 - PF05-6" (1,27+1,76)/2*20 |  | 30.3
| "PF05-6 - PF05-7" (1,76+1,33)/2*20 |  | 30.9
| "PF05-7 - PF05-8" (1,33+1,33)/2*20 |  | 26.6
| "PF05-8 - PF05-9" (1,33+3,2)/2*20 |  | 45.3
| "PF05-9 - PF05-10" (3,2+2,33)/2*20 |  | 55.3
| "PF05-10 - PF05-11" (2,33+1,6)/2*6,18 |  | 12.144
| "točna" 0,60*70 |  | 42
oseti_krajnic | Součet |  | 412.974
Použití figury:
181411123 | Založení lučního trávníku výsevem pl do 1000 m2 ve svahu přes 1:2 do 1:1 | m2 | 412.974
185803113 | Ošetření trávníku shrabáním ve svahu přes 1:2 do 1:1 | m2 | 412.974
185804312 | Zalití rostlin vodou plocha přes 20 m2 | m3 | 33.419
00572474 | osivo směs travní krajinná-svahová | kg | 12.389
panelka | Dočasná panelová komunikace | m2 | 1737
| Viz přílohu D.5_2.1, D.5_2.2, D.5_2.3 a D.5_2.4, D.5_2.5 |  | 0
| "ŽB panely tl.215, únosnost min. 40t" |  | 0
| "((17,5+10+14+12+23+36+155-30-13+27+20+106+77)*3+99+1,6*(23+36+15))*1,05" |  | 0
| "zaokrouhleno" 1662 |  | 1662
| Přejezd přes DN1200 ve fázi 4 - vrstva ŠP 0/22 tl. 200mm |  | 0
| 25*3 |  | 75
panelka | Součet |  | 1737
Použití figury:
584121112 | Osazení silničních dílců z ŽB do lože z kameniva těženého tl 40 mm plochy přes 200 m2 | m2 | 1737
59381006R | panel silniční 3,00x1,00x0,215m - dočasné použití | kus | 500
panely_stav | Odstranění a navrácení stáv. bet. panelů | m2 | 47
| Viz přílohu D.5_2.1, D.5_2.2, D.5_2.3 a D.5_2.4, D.5_2.5 |  | 0
| Odstranění stavajících panelů - pro opětovné použití |  | 0
| "při okraji MD u hráz" 24 |  | 24
| "v konci vzdutí" 23 |  | 23
panely_stav | Součet |  | 47
Použití figury:
113151111 | Rozebrání zpevněných ploch ze silničních dílců | m2 | 47
291211111 | Zřízení plochy ze silničních panelů do lože tl 50 mm z kameniva | m2 | 47
997221571 | Vodorovná doprava vybouraných hmot do 1 km | t | 33.37
997221612 | Nakládání vybouraných hmot na dopravní prostředky pro vodorovnou dopravu | t | 16.685
pohoz_propust | Dočasné opevnění propustků | m3 | 5
| Viz přílohu D.5_2.1, D.5_2.2, D.5_2.3 a D.5_2.4, D.5_2.5 |  | 0
| Opevnění na výtoku z propustku kamen 125/250 tl. 0.25 m |  | 0
pohoz_propust | 0,25 * 2,0 "m" * 2,0 "m" * 5 "ks" |  | 5
Použití figury:
464511111 | Pohoz z lomového kamene neupraveného tříděného z terénu | m3 | 5
114203104 | Rozebrání záhozů a rovnanin na sucho | m3 | 5
997221551 | Vodorovná doprava suti ze sypkých materiálů do 1 km | t | 604.486
997221559 | Příplatek ZKD 1 km u vodorovné dopravy suti ze sypkých materiálů | t | 8474.865
997221873 | Poplatek za uložení stavebního odpadu na recyklační skládce (skládkovné) zeminy a kamení zatříděného do Katalogu odpadů pod kódem 17 05 04 | t | 1147.63
propust_DN1000 | Dočasné propustky DN 1000 | m | 110
| Viz přílohu D.5_2.1, D.5_2.2, D.5_2.3 a D.5_2.4, D.5_2.5 |  | 0
| Přejezd přes odpadní koryto |  | 0
| "ocelové roury DN1400 dl. 10 m ... 11 ks" 10,0*11 |  | 110
propust_DN1000 | Součet |  | 110
Použití figury:
919541141 | Zřízení propustku nebo sjezdu z trub ocelových DN přes 900 do 1400 | m | 110
9-R02.2 | Demontáž ocelových trub DN 1000 trubního propustku | m | 110
9-R01 | dodávka ocelových trub DN1000 - dočasné použití | m | 110
propust_DN400 | Dočasné propustky DN400 | m | 30
| Viz přílohu D.5_2.1, D.5_2.2, D.5_2.3 a D.5_2.4, D.5_2.5 |  | 0
| 5,0 "m" * 6 "ks" |  | 30
propust_DN400 | Součet |  | 30
Použití figury:
919541111 | Zřízení propustku nebo sjezdu z trub ocelových DN do 400 | m | 30
9-R02.1 | Demontáž ocelových trub DN 400 trubního propustku | m | 30
sejmuti_dno | Sejmutí svrchních vrstev dna nádrž | m2 | 1920
| Viz přílohu D.5_2.4, D.5_2.5 |  | 0
| Sejmutí blátivých svrchních vrstev dna nádrže tl. 0.20m |  | 0
| 4,8*400 |  | 1920
sejmuti_dno | Součet |  | 1920
Použití figury:
121151113 | Sejmutí ornice plochy do 500 m2 tl vrstvy do 200 mm strojně | m2 | 1920
162351104 | Vodorovné přemístění přes 500 do 1000 m výkopku/sypaniny z horniny třídy těžitelnosti I skupiny 1 až 3 | m3 | 2260.493
181-R09 | Rozprostření nánosů na dně nádrže v tl. 200 mm vč. přemístění z podélné deponie | m2 | 1920
sejmuti_tl50 | Sejmutí humozních vrstev v tl. 50 mm | m2 | 1584.3
| Viz přílohu D.5_2.1, D.5_2.2, D.5_2.3 a D.5_2.4, D.5_2.5 |  | 0
| sejmutí humozních vrstev tl. 0.05m - v rovině |  | 0
| 245,2+157,4+3,6+961,5+200,6 |  | 1568.3
| sejmutí humozních vrstev tl. 0.05m - ve svahu |  | 0
| 16 |  | 16
sejmuti_tl50 | Součet |  | 1584.3
Použití figury:
121151123 | Sejmutí ornice plochy přes 500 m2 tl vrstvy do 200 mm strojně | m2 | 1584.3
162351104 | Vodorovné přemístění přes 500 do 1000 m výkopku/sypaniny z horniny třídy těžitelnosti I skupiny 1 až 3 | m3 | 2260.493
voda_zalivka | Voda pro zalití | m3 | 33.419
| ohum_rov*0,010*3 |  | 21.03
| oseti_krajnic*0,010*3 |  | 12.389
voda_zalivka | Součet |  | 33.419
Použití figury:
185804312 | Zalití rostlin vodou plocha přes 20 m2 | m3 | 33.419
185851121 | Dovoz vody pro zálivku rostlin za vzdálenost do 1000 m | m3 | 33.419
185851129 | Příplatek k dovozu vody pro zálivku rostlin do 1000 m ZKD 1000 m | m3 | 33.419
zasyp | Zásyp se zhutněním | m3 | 102.9
| Viz přílohu D.5_2.1, D.5_2.2, D.5_2.3 a D.5_2.4, D.5_2.5 |  | 0
| Zásyp trubního přejezdu |  | 0
| 7,4*8,5 |  | 62.9
| Přejezd přes DN1200 ve fázi 4 - přesyp zeminou |  | 0
| 40 |  | 40
zasyp | Součet |  | 102.9
Použití figury:
174151101 | Zásyp jam, šachet rýh nebo kolem objektů sypaninou se zhutněním | m3 | 102.9
131251103 | Hloubení jam nezapažených v hornině třídy těžitelnosti I skupiny 3 objem do 100 m3 strojně | m3 | 102.9
162351104 | Vodorovné přemístění přes 500 do 1000 m výkopku/sypaniny z horniny třídy těžitelnosti I skupiny 1 až 3 | m3 | 2260.493
167151101 | Nakládání výkopku z hornin třídy těžitelnosti I skupiny 1 až 3 do 100 m3 | m3 | 592.68
171251201 | Uložení sypaniny na skládky nebo meziskládky | m3 | 1012.598

## Pokyny pro vyplnění
Struktura údajů, formát souboru a metodika pro zpracování
Struktura
Soubor je složen ze záložky Rekapitulace stavby a záložek s názvem soupisu prací pro jednotlivé objekty ve formátu XLSX. Každá ze záložek přitom obsahuje
ještě samostatné sestavy vymezené orámovaním a nadpisem sestavy.
Rekapitulace stavby obsahuje sestavu Rekapitulace stavby a Rekapitulace objektů stavby a soupisů prací.
V sestavě Rekapitulace stavby jsou uvedeny informace identifikující předmět veřejné zakázky na stavební práce, KSO, CC-CZ, CZ-CPV, CZ-CPA a rekapitulaci
celkové nabídkové ceny uchazeče.
Termínem "uchazeč" (resp. zhotovitel) se myslí "účastník zadávacího řízení" ve smyslu zákona o zadávání veřejných zakázek.
V sestavě Rekapitulace objektů stavby a soupisů prací je uvedena rekapitulace stavebních objektů, inženýrských objektů, provozních souborů,
vedlejších a ostatních nákladů a ostatních nákladů s rekapitulací nabídkové ceny za jednotlivé soupisy prací. Na základě údaje Typ je možné
identifikovat, zda se jedná o objekt nebo soupis prací pro daný objekt:
|  | STA | Stavební objekt pozemní
|  | ING | Stavební objekt inženýrský
|  | PRO | Provozní soubor
|  | VON | Vedlejší a ostatní náklady
|  | OST | Ostatní
|  | Soupis | Soupis prací pro daný typ objektu
Soupis prací pro jednotlivé objekty obsahuje sestavy Krycí list soupisu prací, Rekapitulace členění soupisu prací, Soupis prací. Za soupis prací může být považován
i objekt stavby v případě, že neobsahuje podřízenou zakázku.
Krycí list soupisu obsahuje rekapitulaci informací o předmětu veřejné zakázky ze sestavy Rekapitulace stavby, informaci o zařazení objektu do KSO,
CC-CZ, CZ-CPV, CZ-CPA a rekapitulaci celkové nabídkové ceny uchazeče za aktuální soupis prací.
Rekapitulace členění soupisu prací obsahuje rekapitulaci soupisu prací ve všech úrovních členění soupisu tak, jak byla tato členění použita (např.
stavební díly, funkční díly, případně jiné členění) s rekapitulací nabídkové ceny.
Soupis prací obsahuje položky veškerých stavebních nebo montážních prací, dodávek materiálů a služeb nezbytných pro zhotovení stavebního objektu,
inženýrského objektu, provozního souboru, vedlejších a ostatních nákladů.
Pro položky soupisu prací se zobrazují následující informace:
|  | PČ |  | Pořadové číslo položky v aktuálním soupisu
|  | TYP |  | Typ položky: K - konstrukce, M - materiál, PP - plný popis, PSC - poznámka k souboru cen, P - poznámka k položce, VV - výkaz výměr
|  | Kód |  | Kód položky
|  | Popis |  | Zkrácený popis položky
|  | MJ |  | Měrná jednotka položky
|  | Množství |  | Množství v měrné jednotce
|  | J.cena |  | Jednotková cena položky. Zadaní může obsahovat namísto J.ceny sloupce J.materiál a J.montáž, jejichž součet definuje
J.cenu položky.
|  | Cena celkem |  | Celková cena položky daná jako součin množství a j.ceny
|  | Cenová soustava |  | Příslušnost položky do cenové soustavy
Ke každé položce soupisu prací se na samostatných řádcích může zobrazovat:
Plný popis položky
Poznámka k souboru cen a poznámka zadavatele
Výkaz výměr
Pokud je k řádku výkazu výměr evidovaný údaj ve sloupci Kód, jedná se o definovaný odkaz, na který se může odvolávat výkaz výměr z jiné položky.
Metodika pro zpracování
Jednotlivé sestavy jsou v souboru provázány. Editovatelné pole jsou zvýrazněny žlutým podbarvením, ostatní pole neslouží k editaci a nesmí být jakkoliv
modifikovány.
Uchazeč je pro podání nabídky povinen vyplnit žlutě podbarvená pole:
Pole Uchazeč v sestavě Rekapitulace stavby - zde uchazeč vyplní svůj název (název subjektu)
Pole IČ a DIČ v sestavě Rekapitulace stavby - zde uchazeč vyplní svoje IČ a DIČ
Datum v sestavě Rekapitulace stavby - zde uchazeč vyplní datum vytvoření nabídky
J.cena = jednotková cena v sestavě Soupis prací o maximálním počtu desetinných míst uvedených v poli
- pokud sestavy soupisů prací obsahují pole J.cena, měla by být všechna tato pole vyplněna nenulovými
Poznámka - nepovinný údaj pro položku soupisu
V případě, že sestavy soupisů prací neobsahují pole J.cena, potom ve všech soupisech prací obsahují pole:
- J.materiál - jednotková cena materiálu
- J.montáž - jednotková cena montáže
Uchazeč v tomto případě by měl vyplnit všechna pole J.materiál a pole J.montáž nenulovými kladnými číslicemi. V případech, kdy položka
neobsahuje žádný materiál je přípustné, aby pole J.materiál bylo vyplněno nulou. V případech, kdy položka neobsahuje žádnou montáž je přípustné,
aby pole J.montáž bylo vyplněno nulou. Obě pole - J.materiál, J.Montáž u jedné položky by však neměly být vyplněny nulou.
Rekapitulace stavby
Název |  |  | Povinný |  | Popis | Typ | Max. počet
atributu |  |  | (A/N) |  |  |  | znaků
Kód |  |  | A |  | Kód stavby | String | 20
Stavba |  |  | A |  | Název stavby | String | 120
Místo |  |  | N |  | Místo stavby | String | 50
Datum |  |  | A |  | Datum vykonaného exportu | Date
KSO |  |  | N |  | Klasifikace stavebního objektu | String | 15
CC-CZ |  |  | N |  | Klasifikace stavbeních děl | String | 15
CZ-CPV |  |  | N |  | Společný slovník pro veřejné zakázky | String | 20
CZ-CPA |  |  | N |  | Klasifikace produkce podle činností | String | 20
Zadavatel |  |  | N |  | Zadavatel zadaní | String | 50
IČ |  |  | N |  | IČ zadavatele zadaní | String | 20
DIČ |  |  | N |  | DIČ zadavatele zadaní | String | 20
Uchazeč |  |  | N |  | Uchazeč veřejné zakázky | String | 50
Projektant |  |  | N |  | Projektant | String | 50
Poznámka |  |  | N |  | Poznámka k zadání | String | 255
Sazba DPH |  |  | A |  | Rekapitulace sazeb DPH u položek soupisů | eGSazbaDph
Základna DPH |  |  | A |  | Základna DPH určena součtem celkové ceny z položek soupisů | Double
Hodnota DPH |  |  | A |  | Hodnota DPH | Double
Cena bez DPH |  |  | A |  | Celková cena bez DPH za celou stavbu. Sčítává se ze všech listů. | Double
Cena s DPH |  |  | A |  | Celková cena s DPH za celou stavbu | Double
Rekapitulace objektů stavby a soupisů prací
Název |  |  | Povinný |  | Popis | Typ | Max. počet
atributu |  |  | (A/N) |  |  |  | znaků
Kód |  |  | A |  | Přebírá se z Rekapitulace stavby | String | 20
Stavba |  |  | A |  | Přebírá se z Rekapitulace stavby | String | 120
Místo |  |  | N |  | Přebírá se z Rekapitulace stavby | String | 50
Datum |  |  | A |  | Přebírá se z Rekapitulace stavby | Date
Zadavatel |  |  | N |  | Přebírá se z Rekapitulace stavby | String | 50
Projektant |  |  | N |  | Přebírá se z Rekapitulace stavby | String | 50
Uchazeč |  |  | N |  | Přebírá se z Rekapitulace stavby | String | 50
Kód |  |  | A |  | Kód objektu | String | 20
Objektu, Soupis prací |  |  | A |  | Název objektu | String | 120
Cena bez DPH |  |  | A |  | Cena bez DPH za daný objekt | Double
Cena s DPH |  |  | A |  | Cena spolu s DPH za daný objekt | Double
Typ |  |  | A |  | Typ zakázky | eGTypZakazky
Krycí list soupisu
Název |  |  | Povinný |  | Popis | Typ | Max. počet
atributu |  |  | (A/N) |  |  |  | znaků
Stavba |  |  | A |  | Přebírá se z Rekapitulace stavby | String | 120
Objekt |  |  | A |  | Kód a název objektu | String | 20 + 120
Soupis |  |  | A |  | Kód a název soupisu | String | 20 + 120
KSO |  |  | N |  | Klasifikace stavebního objektu | String | 15
CC-CZ |  |  | N |  | Klasifikace stavbeních děl | String | 15
CZ-CPV |  |  | N |  | Společný slovník pro veřejné zakázky | String | 20
CZ-CPA |  |  | N |  | Klasifikace produkce podle činností | String | 20
Místo |  |  | N |  | Přebírá se z Rekapitulace stavby | String | 50
Zadavatel |  |  | N |  | Přebírá se z Rekapitulace stavby | String | 50
Uchazeč |  |  | N |  | Přebírá se z Rekapitulace stavby | String | 50
Projektant |  |  | N |  | Přebírá se z Rekapitulace stavby | String | 50
Poznámka |  |  | N |  | Poznámka k soupisu prací | String | 255
Sazba DPH |  |  | A |  | Rekapitulace sazeb DPH na položkách aktuálního soupisu | eGSazbaDph
Základna DPH |  |  | A |  | Základna DPH určena součtem celkové ceny z položek aktuálního soupisu | Double
Hodnota DPH |  |  | A |  | Hodnota DPH | Double
Cena bez DPH |  |  | A |  | Cena bez DPH za daný soupis | Double
Cena s DPH |  |  | A |  | Cena s DPH za daný soupis | Double
Rekapitulace členění soupisu prací
Název |  |  | Povinný |  | Popis | Typ | Max. počet
atributu |  |  | (A/N) |  |  |  | znaků
Stavba |  |  | A |  | Přebírá se z Rekapitulace stavby | String | 120
Objekt |  |  | A |  | Kód a název objektu, přebírá se z Krycího listu soupisu | String | 20 + 120
Soupis |  |  | A |  | Kód a název objektu, přebírá se z Krycího listu soupisu | String | 20 + 120
Místo |  |  | N |  | Přebírá se z Rekapitulace stavby | String | 50
Datum |  |  | A |  | Přebírá se z Rekapitulace stavby | Date
Zadavatel |  |  | N |  | Přebírá se z Rekapitulace stavby | String | 50
Projektant |  |  | N |  | Přebírá se z Rekapitulace stavby | String | 50
Uchazeč |  |  | N |  | Přebírá se z Rekapitulace stavby | String | 50
Kód dílu - Popis |  |  | A |  | Kód a název dílu ze soupisu | String | 20 + 100
Cena celkem |  |  | A |  | Cena celkem za díl ze soupisu | Double
Soupis prací
Název |  |  | Povinný |  | Popis | Typ | Max. počet
atributu |  |  | (A/N) |  |  |  | znaků
Stavba |  |  | A |  | Přebírá se z Rekapitulace stavby | String | 120
Objekt |  |  | A |  | Kód a název objektu | String | 20 + 120
Soupis |  |  | A |  | Přebírá se z Krycího listu soupisu | String | 20 + 120
Místo |  |  | N |  | Přebírá se z Krycího listu soupisu | String | 50
Datum |  |  | A |  | Přebírá se z Krycího listu soupisu | Date
Zadavatel |  |  | N |  | Přebírá se z Krycího listu soupisu | String | 50
Projektant |  |  | N |  | Přebírá se z Krycího listu soupisu | String | 50
Uchazeč |  |  | N |  | Přebírá se z Krycího listu soupisu | String | 50
PČ |  |  | A |  | Pořadové číslo položky soupisu | Long
Typ |  |  | A |  | Typ položky soupisu | eGTypPolozky | 1
Kód |  |  | A |  | Kód položky ze soupisu | String | 20
Popis |  |  | A |  | Popis položky ze soupisu | String | 255
MJ |  |  | A |  | Měrná jednotka položky | String | 10
Množství |  |  | A |  | Množství položky soupisu | Double
J.Cena |  |  | A |  | Jednotková cena položky | Double
Cena celkem |  |  | A |  | Cena celkem vyčíslena jako J.Cena * Množství | Double
Cenová soustava |  |  | N |  | Zařazení položky do cenové soustavy | String | 50
p |  |  | N |  | Poznámka položky ze soupisu | Memo
psc |  |  | N |  | Poznámka k souboru cen ze soupisu | Memo
pp |  |  | N |  | Plný popis položky ze soupisu | Memo
vv |  |  | N |  | Výkaz výměr (figura, výraz, výměra) ze soupisu | Text,Text,Double | 20, 150
DPH |  |  | A |  | Sazba DPH pro položku | eGSazbaDPH
Hmotnost |  |  | A |  | Hmotnost položky ze soupisu | Double
Suť |  |  | A |  | Suť položky ze soupisu | Double
Nh |  |  | N |  | Normohodiny položky ze soupisu | Double
Datová věta
Typ věty |  |  | Hodnota |  | Význam
eGSazbaDPH |  |  | základní |  | Základní sazba DPH
|  |  | snížená |  | Snížená sazba DPH
|  |  | nulová |  | Nulová sazba DPH
|  |  | zákl. přenesená |  | Základní sazba DPH přenesená
|  |  | sníž. přenesená |  | Snížená sazba DPH přenesená
eGTypZakazky |  |  | STA |  | Stavební objekt
|  |  | PRO |  | Provozní soubor
|  |  | ING |  | Inženýrský objekt
|  |  | VON |  | Vedlejší a ostatní náklady
|  |  | OST |  | Ostatní náklady
eGTypPolozky |  |  | 1 |  | Položka typu HSV
|  |  | 2 |  | Položka typu PSV
|  |  | 3 |  | Položka typu M
|  |  | 4 |  | Položka typu OST