## Rekapitulace stavby
Export Komplet | [24 empty] | VZ | 2.0 | ZAMOK |  |  |  |  | False | False | {88324577-f7dd-4760-8b87-32afe66c8e96}
[31 empty] | 0,01 | 21
[31 empty] | 0,01 | 15
|  | REKAPITULACE STAVBY | [15 empty] | v --- níže se nacházejí doplnkové a pomocné údaje k sestavám --- v | [11 empty] | Návod na vyplnění | 0,001
|  | Kód: |  |  |  |  | 120138A_A | [22 empty] | Měnit lze pouze buňky se žlutým podbarvením! 1) v Rekapitulaci stavby vyplňte údaje o Uchazeči (přenesou se do ostatních sestav i v jiných listech) 2) na vybraných listech vyplňte v sestavě Soupis prací ceny u položek | 0,01
|  | Stavba: |  |  |  |  | MVE Klecany II | [23 empty] | 0,01
|  | KSO: | [11 empty] | CC-CZ: | [16 empty] | 0,01
|  | Místo: |  |  |  |  | Klecany [666033] | [6 empty] | Datum: |  | 31. 5. 2023 | [14 empty] | 0,01
0,01
|  | Zadavatel: | [11 empty] | IČ: |  | 70889953 | [14 empty] | 0,01
|  |  | Povodí Vltavy, státní podnik | [10 empty] | DIČ: |  | CZ70889953 | [14 empty] | 0,01
0,01
|  | Uchazeč: | [11 empty] | IČ: |  | Vyplň údaj | [14 empty] | 0,01
|  |  | Vyplň údaj | [10 empty] | DIČ: |  | Vyplň údaj | [14 empty] | 0,01
False
|  | Projektant: | [11 empty] | IČ: |  | 46347526 | [14 empty] | False
|  |  | AQUATIS a.s | [10 empty] | DIČ: |  | CZ46347526 | [14 empty] | True
0,01
|  | Zpracovatel: | [11 empty] | IČ: | [16 empty] | 0,01
[14 empty] | DIČ: | [16 empty] | True
Poznámka:
Soupis prací je sestaven s využitím Cenové soustavy ÚRS. Položky, které pochází z této cenové soustavy, jsou ve sloupci 'Cenová soustava' označeny popisem 'CS ÚRS' a úrovní příslušného kalendářního pololetí. Veškeré další informace vymezující popis a podmínky použití těchto položek z Cenové soustavy, které nejsou uvedeny přímo v soupisu prací, jsou neomezeně dálkově k dispozici na webu podminky.urs.cz.
|  | Cena bez DPH | [11 empty] | 0
[8 empty] | Sazba daně |  | Základ daně |  |  |  | Výše daně
|  | DPH |  | základní |  |  |  | 21% |  | 0 |  |  |  | 0
|  |  |  | snížená |  |  |  | 15% |  | 0 |  |  |  | 0
|  |  |  | zákl. přenesená |  |  |  | 21% |  | 0 |  |  |  | 0
|  |  |  | sníž. přenesená |  |  |  | 15% |  | 0 |  |  |  | 0
|  |  |  | nulová |  |  |  | 0% |  | 0 |  |  |  | 0
|  | Cena s DPH | [6 empty] | v |  | CZK |  |  | 0
REKAPITULACE OBJEKTŮ STAVBY A SOUPISŮ PRACÍ
| Kód: | [6 empty] | 120138A_A
| Stavba: | [6 empty] | MVE Klecany II
| Místo: | [6 empty] | Klecany [666033] |  |  |  |  | Datum: |  | 31. 5. 2023
| Zadavatel: | [6 empty] | Povodí Vltavy, státní podnik |  |  |  |  | Projektant: |  | AQUATIS a.s |  |  | Informatívní údaje z listů zakázek
| Uchazeč: | [11 empty] | Zpracovatel:
| Kód |  |  |  | Popis | [6 empty] | Cena bez DPH [CZK] |  |  |  | Cena s DPH [CZK] | Typ | z toho Ostat. náklady [CZK] | DPH [CZK] | Normohodiny [h] | DPH základní [CZK] | DPH snížená [CZK] | DPH základní přenesená [CZK] | DPH snížená přenesená [CZK] | Základna DPH základní | Základna DPH snížená | Základna DPH zákl. přenesená | Základna DPH sníž. přenesená | Základna DPH nulová
| Náklady stavby celkem | [10 empty] | 0 |  |  |  | 0 |  | 0 | 0 | 0 | 0 | 0 | 0 | 0 | 0 | 0 | 0 | 0 | 0 |  | D | 0 | ###NOIMPORT### | IMPORT | {88324577-f7dd-4760-8b87-32afe66c8e96} | {00000000-0000-0000-0000-000000000000}
|  | Část 1 |  |  |  | MVE | [5 empty] | 0 |  |  |  | 0 | STA | 0 | 0 | 0 | 0 | 0 | 0 | 0 | 0 | 0 | 0 | 0 | 0 |  | D | 1 | ###NOIMPORT### | IMPORT | {f2397339-1bf4-4b63-be64-d7055c026b33} | {88324577-f7dd-4760-8b87-32afe66c8e96} | 2
/ |  |  | A. |  |  |  | Zemní práce a bourání |  |  |  |  | 0 |  |  |  | 0 | Soupis | 0 | 0 | 0 | 0 | 0 | 0 | 0 | 0 | 0 | 0 | 0 | 0 |  |  | 2 |  | IMPORT | {eb559434-4102-4538-b9a1-bd577716f0dd} | {f2397339-1bf4-4b63-be64-d7055c026b33}
/ |  |  | B. |  |  |  | Zakládání, jímkování a čerpání vody |  |  |  |  | 0 |  |  |  | 0 | Soupis | 0 | 0 | 0 | 0 | 0 | 0 | 0 | 0 | 0 | 0 | 0 | 0 |  |  | 2 |  | IMPORT | {a40c0f56-abc7-4b72-8198-6036a0af5db4} | {f2397339-1bf4-4b63-be64-d7055c026b33}
|  |  | C. |  |  |  | Stavební objekty a provzní soubory MVE |  |  |  |  | 0 |  |  |  | 0 | Soupis | 0 | 0 | 0 | 0 | 0 | 0 | 0 | 0 | 0 | 0 | 0 | 0 |  | D | 2 | ###NOIMPORT### | IMPORT | {d90e8912-8ab5-4c66-bcca-9c3b509599ae} | {f2397339-1bf4-4b63-be64-d7055c026b33}
/ |  |  |  | PS 01 |  |  |  | MVE - Technologická část strojní |  |  |  | 0 |  |  |  | 0 | Soupis | 0 | 0 | 0 | 0 | 0 | 0 | 0 | 0 | 0 | 0 | 0 | 0 |  |  | 3 |  | IMPORT | {b4838ad9-f172-454d-bc1b-1673fbcf2d56} | {d90e8912-8ab5-4c66-bcca-9c3b509599ae}
/ |  |  |  | PS 02 |  |  |  | MVE - Technologická část elektro |  |  |  | 0 |  |  |  | 0 | Soupis | 0 | 0 | 0 | 0 | 0 | 0 | 0 | 0 | 0 | 0 | 0 | 0 |  |  | 3 |  | IMPORT | {51ada870-70d7-4298-9cc6-ece480bc6033} | {d90e8912-8ab5-4c66-bcca-9c3b509599ae}
/ |  |  |  | SO 01 |  |  |  | Vtokový objekt |  |  |  | 0 |  |  |  | 0 | Soupis | 0 | 0 | 0 | 0 | 0 | 0 | 0 | 0 | 0 | 0 | 0 | 0 |  |  | 3 |  | IMPORT | {56b89bb4-cdf1-45ec-8d76-f138067e8f4c} | {d90e8912-8ab5-4c66-bcca-9c3b509599ae}
/ |  |  |  | SO 02 |  |  |  | MVE – spodní stavba |  |  |  | 0 |  |  |  | 0 | Soupis | 0 | 0 | 0 | 0 | 0 | 0 | 0 | 0 | 0 | 0 | 0 | 0 |  |  | 3 |  | IMPORT | {0b13caa2-df5f-4503-b3af-2fb9e9329c38} | {d90e8912-8ab5-4c66-bcca-9c3b509599ae}
/ |  |  |  | SO 03 |  |  |  | MVE – horní stavba |  |  |  | 0 |  |  |  | 0 | Soupis | 0 | 0 | 0 | 0 | 0 | 0 | 0 | 0 | 0 | 0 | 0 | 0 |  |  | 3 |  | IMPORT | {c1cb813f-e95a-4877-a5ba-361868fd8979} | {d90e8912-8ab5-4c66-bcca-9c3b509599ae}
/ |  |  |  | SO 04 |  |  |  | Výtokový objekt |  |  |  | 0 |  |  |  | 0 | Soupis | 0 | 0 | 0 | 0 | 0 | 0 | 0 | 0 | 0 | 0 | 0 | 0 |  |  | 3 |  | IMPORT | {0f400a0d-777c-491f-9fb1-313e116b4bf1} | {d90e8912-8ab5-4c66-bcca-9c3b509599ae}
/ |  |  |  | SO 05 |  |  |  | Venkovní úpravy |  |  |  | 0 |  |  |  | 0 | Soupis | 0 | 0 | 0 | 0 | 0 | 0 | 0 | 0 | 0 | 0 | 0 | 0 |  |  | 3 |  | IMPORT | {5367989d-1d7b-4f0f-a3a1-7d85a0262c60} | {d90e8912-8ab5-4c66-bcca-9c3b509599ae}
|  | Část 2 |  |  |  | Přeložky inženýrských sítí | [5 empty] | 0 |  |  |  | 0 | STA | 0 | 0 | 0 | 0 | 0 | 0 | 0 | 0 | 0 | 0 | 0 | 0 |  | D | 1 | ###NOIMPORT### | IMPORT | {ec4f6ecd-ac24-44ab-886a-3b806783beb9} | {88324577-f7dd-4760-8b87-32afe66c8e96} | 2
|  |  | SO 06 |  |  |  | Přeložky inženýrských sítí |  |  |  |  | 0 |  |  |  | 0 | Soupis | 0 | 0 | 0 | 0 | 0 | 0 | 0 | 0 | 0 | 0 | 0 | 0 |  | D | 2 | ###NOIMPORT### | IMPORT | {f7bd26b2-3707-49ec-bc17-df9c0b298691} | {ec4f6ecd-ac24-44ab-886a-3b806783beb9}
/ |  |  |  | DSO 06.1 |  |  |  | Přeložka výtlaku kalovodu z ČOV Praha |  |  |  | 0 |  |  |  | 0 | Soupis | 0 | 0 | 0 | 0 | 0 | 0 | 0 | 0 | 0 | 0 | 0 | 0 |  |  | 3 |  | IMPORT | {09ab00c0-9a2f-4fcc-8ce7-1d468b10b512} | {f7bd26b2-3707-49ec-bc17-df9c0b298691}
/ |  |  |  | DSO 06.2 |  |  |  | Přeložka vodovodu |  |  |  | 0 |  |  |  | 0 | Soupis | 0 | 0 | 0 | 0 | 0 | 0 | 0 | 0 | 0 | 0 | 0 | 0 |  |  | 3 |  | IMPORT | {fd8e0a8f-5b28-48ed-a4b9-fdfe9d13d1b1} | {f7bd26b2-3707-49ec-bc17-df9c0b298691}
/ |  |  |  | DSO 06.3 |  |  |  | Přeložka veřejného osvětlení |  |  |  | 0 |  |  |  | 0 | Soupis | 0 | 0 | 0 | 0 | 0 | 0 | 0 | 0 | 0 | 0 | 0 | 0 |  |  | 3 |  | IMPORT | {3fa90764-8110-4978-9261-72188ac054e9} | {f7bd26b2-3707-49ec-bc17-df9c0b298691}
/ |  |  |  | DSO 06.4 |  |  |  | Přeložka kabelové přípojky vn |  |  |  | 0 |  |  |  | 0 | Soupis | 0 | 0 | 0 | 0 | 0 | 0 | 0 | 0 | 0 | 0 | 0 | 0 |  |  | 3 |  | IMPORT | {cf8c6697-1e4b-43ac-8d09-c506cbf20b7a} | {f7bd26b2-3707-49ec-bc17-df9c0b298691}
/ |  |  |  | DSO 06.5 |  |  |  | Přeložka přípojky podtlakové kanalizace |  |  |  | 0 |  |  |  | 0 | Soupis | 0 | 0 | 0 | 0 | 0 | 0 | 0 | 0 | 0 | 0 | 0 | 0 |  |  | 3 |  | IMPORT | {bb740396-5cad-4fa8-a5d6-2a53cd032e8b} | {f7bd26b2-3707-49ec-bc17-df9c0b298691}
/ |  |  |  | DSO 06.6 |  |  |  | Přeložka vodovodní přípojky |  |  |  | 0 |  |  |  | 0 | Soupis | 0 | 0 | 0 | 0 | 0 | 0 | 0 | 0 | 0 | 0 | 0 | 0 |  |  | 3 |  | IMPORT | {78a90ee5-fed4-4dd6-aacb-28f61ff50243} | {f7bd26b2-3707-49ec-bc17-df9c0b298691}
/ |  |  |  | DSO 06.7 |  |  |  | Přeložka kabelů nn |  |  |  | 0 |  |  |  | 0 | Soupis | 0 | 0 | 0 | 0 | 0 | 0 | 0 | 0 | 0 | 0 | 0 | 0 |  |  | 3 |  | IMPORT | {96d475ec-b4e6-49f1-becd-0bc4fd52dd83} | {f7bd26b2-3707-49ec-bc17-df9c0b298691}
/ |  |  |  | DSO 06.8 |  |  |  | Přeložka signalizačních kabelů |  |  |  | 0 |  |  |  | 0 | Soupis | 0 | 0 | 0 | 0 | 0 | 0 | 0 | 0 | 0 | 0 | 0 | 0 |  |  | 3 |  | IMPORT | {6d4e946d-5055-4b2d-89a4-0a00e1f5787d} | {f7bd26b2-3707-49ec-bc17-df9c0b298691}
|  | Část 3 |  |  |  | Přípojka VN | [5 empty] | 0 |  |  |  | 0 | STA | 0 | 0 | 0 | 0 | 0 | 0 | 0 | 0 | 0 | 0 | 0 | 0 |  | D | 1 | ###NOIMPORT### | IMPORT | {636d66d0-b432-401b-a4c8-e9d82709fcc7} | {88324577-f7dd-4760-8b87-32afe66c8e96} | 2
/ |  |  | SO 07 |  |  |  | Přípojná stanice |  |  |  |  | 0 |  |  |  | 0 | Soupis | 0 | 0 | 0 | 0 | 0 | 0 | 0 | 0 | 0 | 0 | 0 | 0 |  |  | 2 |  | IMPORT | {03d6603f-aa33-4d25-94ce-8a3a8e9d002d} | {636d66d0-b432-401b-a4c8-e9d82709fcc7}
|  |  | SO 08 |  |  |  | Vyvedení výkonu z MVE Klecany II |  |  |  |  | 0 |  |  |  | 0 | Soupis | 0 | 0 | 0 | 0 | 0 | 0 | 0 | 0 | 0 | 0 | 0 | 0 |  | D | 2 | ###NOIMPORT### | IMPORT | {1ab387c2-d47a-4b6c-8ab1-1b81222171c1} | {636d66d0-b432-401b-a4c8-e9d82709fcc7}
/ |  |  |  | SO 08.1 |  |  |  | Kabelová přípojka VN |  |  |  | 0 |  |  |  | 0 | Soupis | 0 | 0 | 0 | 0 | 0 | 0 | 0 | 0 | 0 | 0 | 0 | 0 |  |  | 3 |  | IMPORT | {88c43697-dd85-4267-9fe7-592b5bae24dd} | {1ab387c2-d47a-4b6c-8ab1-1b81222171c1}
/ |  |  |  | SO 08.2 |  |  |  | Kabelové rozvody NN |  |  |  | 0 |  |  |  | 0 | Soupis | 0 | 0 | 0 | 0 | 0 | 0 | 0 | 0 | 0 | 0 | 0 | 0 |  |  | 3 |  | IMPORT | {7749849a-bb75-4ca6-b955-5c4c6f70ed35} | {1ab387c2-d47a-4b6c-8ab1-1b81222171c1}
/ |  | VON |  |  |  | Vedlejší a ostatní náklady | [5 empty] | 0 |  |  |  | 0 | STA | 0 | 0 | 0 | 0 | 0 | 0 | 0 | 0 | 0 | 0 | 0 | 0 |  |  | 1 |  | IMPORT | {631c8874-63c9-4f2d-8d8d-f9ee6762a008} | {88324577-f7dd-4760-8b87-32afe66c8e96} | 2

## A. - Zemní práce a bourání
[18 empty] | {eb559434-4102-4538-b9a1-bd577716f0dd} | [5 empty] | zásyp | zásyp | m3 | 1407 | 2
[18 empty] | 2 | [5 empty] | výkop_3 | výkop- těžitelnost 3 4 | m3 | 2548,45 | 2
| KRYCÍ LIST SOUPISU PRACÍ | [7 empty] | v --- níže se nacházejí doplnkové a pomocné údaje k sestavám --- v | [8 empty] | False | [5 empty] | výkop_5 | výkop - těžitelnost 5 a 6 | m3 | 19062,9 | 2
[24 empty] | výkop_voda | výkop pod vodou | m3 | 2805,4 | 2
| Stavba: | [22 empty] | semuti | semuti | m2 | 4673,68 | 2
|  | MVE Klecany II | [21 empty] | bour_bet_pr | bourání betonu prostého | m3 | 58,81 | 2
| Objekt: | [22 empty] | bour_ŽB | bour_ŽB | m3 | 354,95 | 2
|  | Část 1 - MVE | [21 empty] | bour_ŽB_voda | bourání ŽB kce pod vodou | m3 | 6,86 | 2
| Soupis: | [22 empty] | odstr_opevneni | odstranění kamenného opevnění | m2 | 758,25 | 2
A. - Zemní práce a bourání
| KSO: |  |  |  |  | CC-CZ:
| Místo: |  | Klecany [666033] |  |  | Datum: | 31. 5. 2023
| Zadavatel: |  |  |  |  | IČ: | 70889953
|  | Povodí Vltavy, státní podnik |  |  |  | DIČ: | CZ70889953
| Uchazeč: |  |  |  |  | IČ: | Vyplň údaj
|  | Vyplň údaj |  |  |  | DIČ: | Vyplň údaj
| Projektant: |  |  |  |  | IČ: | 46347526
|  | AQUATIS a.s |  |  |  | DIČ: | CZ46347526
| Zpracovatel: |  |  |  |  | IČ:
DIČ:
Poznámka:
| Cena bez DPH | [5 empty] | 0
|  |  | Základ daně |  |  | Sazba daně | Výše daně
| DPH | základní | 0 |  |  | 21% | 0
|  | snížená | 0 |  |  | 15% | 0
|  | zákl. přenesená | 0 |  |  | 21% | 0
|  | sníž. přenesená | 0 |  |  | 15% | 0
|  | nulová | 0 |  |  | 0% | 0
| Cena s DPH |  |  | v | CZK |  | 0
REKAPITULACE ČLENĚNÍ SOUPISU PRACÍ
Stavba:
MVE Klecany II
Objekt:
Část 1 - MVE
Soupis:
A. - Zemní práce a bourání
Místo: |  |  | Klecany [666033] |  |  | Datum: | 31. 5. 2023
Zadavatel: |  |  | Povodí Vltavy, státní podnik |  |  | Projektant: | AQUATIS a.s
Uchazeč: |  |  | Vyplň údaj |  |  | Zpracovatel:
Kód dílu - Popis | [6 empty] | Cena celkem [CZK]
Náklady stavby celkem | [6 empty] | 0 | [11 empty] | -1
| A-01 - Bourání stávajících konstrukcí | [5 empty] | 0
| A-02 - Zemní práce | [5 empty] | 0
SOUPIS PRACÍ
Stavba:
MVE Klecany II
Objekt:
Část 1 - MVE
Soupis:
A. - Zemní práce a bourání
Místo: |  |  | Klecany [666033] |  |  | Datum: | 31. 5. 2023
Zadavatel: |  |  | Povodí Vltavy, státní podnik |  |  | Projektant: | AQUATIS a.s
Uchazeč: |  |  | Vyplň údaj |  |  | Zpracovatel:
PČ | Typ | Kód | Popis | MJ | Množství | J.cena [CZK] | Cena celkem [CZK] | Cenová soustava |  | DPH | J. Nh [h] | Nh celkem [h] | J. hmotnost [t] | Hmotnost celkem [t] | J. suť [t] | Suť Celkem [t]
Náklady soupisu celkem | [6 empty] | 0 |  |  |  |  | 0 |  | 0 |  | 734.4385 |  | D | -1 | [15 empty] | 0
| D | A-01 | Bourání stávajících konstrukcí |  |  |  | 0 |  |  |  |  | 0 |  | 0 |  | 734.4385 | 1 | D | 0 |  |  |  | ROZPOCET | [11 empty] | 0
1 | K | A-01_01 | Demontáž venkovního trubkového zábradlí vč. odklizení do kovošrotu | m | 70 |  | 0 |  |  | základní |  | 0 | 0 | 0 | 0 | 0 | 4 | K | 1 |  |  |  | ROZPOCET | [5 empty] | 0 | 0 | 0 | 0 | 0 | 1 | 0 | 4 | 1301184736
| PP |  | Demontáž venkovního trubkového zábradlí vč. odklizení do kovošrotu - demontáž trubkového zábradlí z dílců - odklizení k do kovošrotu | [14 empty] | PP | 1
| P |  | Poznámka k položce: Měrná jednotka 1 m délky zábradlí. | [14 empty] | P | 1
| VV |  | Viz 3D model | [14 empty] | VV | 1 | 1 | True | 0 | ROZPOCET
| VV |  | Venkovní zábradlí | [14 empty] | VV | 1 | 1 | True | 0 | ROZPOCET
| VV |  | 2"ks" * 1,0 "šířka 1 m" |  | 2 | [12 empty] | VV | 1 | 2 | True | 0 | ROZPOCET
| VV |  | 34"ks" * 2,0 "šířka 2 m" |  | 68 | [12 empty] | VV | 1 | 2 | True | 0 | ROZPOCET
| VV |  | Součet |  | 70 | [12 empty] | VV | 1 | 4 | True | 1 | ROZPOCET
2 | K | A-01_01a | Demontáž trubkového zábradlí schodiště MVE, vč. odklizení do kovošrotu | ks | 1 |  | 0 |  |  | základní |  | 0 | 0 | 0 | 0 | 0 | 4 | K | 1 |  |  |  | ROZPOCET | [5 empty] | 0 | 0 | 0 | 0 | 0 | 1 | 0 | 4 | 1754011475
| PP |  | Demontáž trubkového zábradlí schodiště MVE, vč. odklizení do kovošrotu - demontáž trubkového zábradlí z dílců (cca 110 kg) - odklizení k do kovošrotu | [14 empty] | PP | 1
| P |  | Poznámka k položce: Měrná jednotka 1 ks schodišťového zábradlí MVE. | [14 empty] | P | 1
| VV |  | Viz 3D model | [14 empty] | VV | 1 | 1 | True | 0 | ROZPOCET
| VV |  | 1 |  | 1 | [12 empty] | VV | 1 | 2 | True | 1 | ROZPOCET
3 | K | A-01_01b | Demontáž poklopů, vč. odklizení do kovošrotu | ks | 2 |  | 0 |  |  | základní |  | 0 | 0 | 0 | 0 | 0 | 4 | K | 1 |  |  |  | ROZPOCET | [5 empty] | 0 | 0 | 0 | 0 | 0 | 1 | 0 | 4 | 544786801
| PP |  | Demontáž poklopů, vč. odklizení k likvidaci - demontáž ocelového poklopu - odklizení k do kovošrotu | [14 empty] | PP | 1
| P |  | Poznámka k položce: Měrná jednotka 1 ks poklopu cca 20 kg | [14 empty] | P | 1
| VV |  | 2 "ks" |  | 2 | [12 empty] | VV | 1 | 2 | True | 1 | ROZPOCET
4 | K | A-01_02 | Demontáž rámoveho oplocení v. 1,1 m vč. demontáže bran a odklizení do kovošrotu | m | 87.55 |  | 0 |  |  | základní |  | 0 | 0 | 0 | 0 | 0 | 4 | K | 1 |  |  |  | ROZPOCET | [5 empty] | 0 | 0 | 0 | 0 | 0 | 1 | 0 | 4 | 1546996747
| PP |  | Demontáž rámoveho oplocení v. 1,1 m vč. odklizení do kovošrotu - demontáž rámového oplocení s výplní z drátěného pletiva - demontáž ocelových sloupků - odklizení do kovošrotu | [14 empty] | PP | 1
| P |  | Poznámka k položce: Měrná jednotka 1 m délky oplocení včetně bran a branek. | [14 empty] | P | 1
| VV |  | Viz model 3D | [14 empty] | VV | 1 | 1 | True | 0 | ROZPOCET
| VV |  | 3,4 "Dvoukřídlá brána 3,4x1,5 m " |  | 3.4 | [12 empty] | VV | 1 | 2 | True | 0 | ROZPOCET
| VV |  | 4,7 "Dvoukřídlá brána 4,7x1,5 m " |  | 4.7 | [12 empty] | VV | 1 | 2 | True | 0 | ROZPOCET
| VV |  | 4,25 "Trojkřídlá brána 4,25x1,5 m" |  | 4.25 | [12 empty] | VV | 1 | 2 | True | 0 | ROZPOCET
| VV |  | 21,4+36,0+11,0+6,8 "oplocení" |  | 75.2 | [12 empty] | VV | 1 | 2 | True | 0 | ROZPOCET
| VV |  | Součet |  | 87.55 | [12 empty] | VV | 1 | 4 | True | 1 | ROZPOCET
5 | K | A-01_03 | Demontáž oplocení z drátěného pletiva na ocelové sloupky v. 1,8 m vč. odklizení do kovošrotu | m | 32.1 |  | 0 |  |  | základní |  | 0 | 0 | 0 | 0 | 0 | 4 | K | 1 |  |  |  | ROZPOCET | [5 empty] | 0 | 0 | 0 | 0 | 0 | 1 | 0 | 4 | 1953855842
| PP |  | Demontáž oplocení z drátěného pletiva na ocelové sloupky v. 1,8 m vč. odklizení do kovošrotu - demontáž drátěného pletiva - demontáž ocelových sloupků - odklizení do kovošrotu | [14 empty] | PP | 1
| P |  | Poznámka k položce: Měrná jednotka 1 m délky zábradlí. | [14 empty] | P | 1
| VV |  | Viz model 3D | [14 empty] | VV | 1 | 1 | True | 0 | ROZPOCET
| VV |  | 17,7 +14,4 "oplocení" |  | 32.1 | [12 empty] | VV | 1 | 2 | True | 1 | ROZPOCET
6 | K | A-01_10 | Odstranění komunikačního zpevnění - zámková dlažba, vč. odklizení a likvidace | m2 | 640.22 |  | 0 |  |  | základní |  | 0 | 0 | 0 | 0.84 | 537.7848 | 4 | K | 1 |  |  |  | ROZPOCET | [5 empty] | 0 | 0 | 0 | 0 | 0 | 1 | 0 | 4 | -1166254981
| PP |  | Odstranění komunikačního zpevnění - zámková dlažba, vč. odklizení a likvidace - odstranění zámkové dlažby tl. 80 mm - odstranění podkladních vrstev z kameniva tl. 350 mm - odklizení a likvidace odpovídajícím zákonným způsobem vč. poplatků za recyklaci / uložení | [14 empty] | PP | 1
| P |  | Poznámka k položce: Měrná jadnotka 1 m2 zpevněné plochy. | [14 empty] | P | 1
| VV |  | Viz 3D model | [14 empty] | VV | 1 | 1 | True | 0 | ROZPOCET
| VV | odstr_zamkovka | 529,8"šedá"+110,42 "červená" |  | 640.22 | [12 empty] | VV | 1 | 2 | True | 1 | ROZPOCET
7 | K | A-01_10b | Odstranění komunikačního zpevnění - zatravňovací dlažba, vč. odklizení a likvidace | m2 | 58.53 |  | 0 |  |  | základní |  | 0 | 0 | 0 | 0.515 | 30.1429 | 4 | K | 1 |  |  |  | ROZPOCET | [5 empty] | 0 | 0 | 0 | 0 | 0 | 1 | 0 | 4 | 1401227261
| PP |  | Odstranění komunikačního zpevnění - zatravňovací dlažba, vč. odklizení a likvidace - odstranění zátravňovací dlažby tl. 100 mm - odstranění podkladních vrstev z kameniva tl. 150 mm - odklizení a likvidace odpovídajícím zákonným způsobem vč. poplatků za recyklaci / uložení | [14 empty] | PP | 1
| P |  | Poznámka k položce: Měrná jadnotka 1 m2 zpevněné plochy. | [14 empty] | P | 1
| VV |  | Viz 3D model | [14 empty] | VV | 1 | 1 | True | 0 | ROZPOCET
| VV | odstr_zatravnov | 58,53 |  | 58.53 | [12 empty] | VV | 1 | 2 | True | 1 | ROZPOCET
8 | K | A-01_11 | Odstranění cementobetonového komunikačního zpevnění, vč. odklizení a likvidace | m2 | 180.99 |  | 0 |  |  | základní |  | 0 | 0 | 0 | 0.92 | 166.5108 | 4 | K | 1 |  |  |  | ROZPOCET | [5 empty] | 0 | 0 | 0 | 0 | 0 | 1 | 0 | 4 | 1954473502
| PP |  | Odstranění cementobetonového komunikačního zpevnění, vč. odklizení a likvidace - odstranění cementobetonového krytu tl. 300 mm - odstranění podkladních vrstev z kameniva tl. 200 mm - odklizení a likvidace odpovídajícím zákonným způsobem vč. poplatků za recyklaci / uložení | [14 empty] | PP | 1
| P |  | Poznámka k položce: Měrná jadnotka 1 m2 zpevněné plochy. | [14 empty] | P | 1
| VV |  | viz 3D model | [14 empty] | VV | 1 | 1 | True | 0 | ROZPOCET
| VV | odstr_cem_kryt | 180,99 |  | 180.99 | [12 empty] | VV | 1 | 2 | True | 1 | ROZPOCET
9 | K | A-01_12 | Odstranění asfaltového komunikačního zpevnění, vč. odklizení a likvidace | m2 | 96.36 |  | 0 |  |  | základní |  | 0 | 0 | 0 | 0 | 0 | 4 | K | 1 |  |  |  | ROZPOCET | [5 empty] | 0 | 0 | 0 | 0 | 0 | 1 | 0 | 4 | 200107272
| PP |  | Odstranění asfaltového komunikačního zpevnění, vč. odklizení a likvidace - odstranění asfaltového krytu tl. 40 mm - odstranění podkladní podkladní af. vstvy tl. 110 mm - odstranění podkladních vrstev z kameniva tl. 430 mm - odklizení a likvidace odpovídajícím zákonným způsobem vč. poplatků za recyklaci / uložení | [14 empty] | PP | 1
| P |  | Poznámka k položce: Měrná jadnotka 1 m2 zpevněné plochy. | [14 empty] | P | 1
| VV |  | viz 3D model | [14 empty] | VV | 1 | 1 | True | 0 | ROZPOCET
| VV |  | 96,36 |  | 96.36 | [12 empty] | VV | 1 | 2 | True | 1 | ROZPOCET
10 | K | A-01_13 | Vybourání betonových obrubníků s podkladem z betonu, vč. odklizení a likvidace | m | 243.1 |  | 0 |  |  | základní |  | 0 | 0 | 0 | 0 | 0 | 4 | K | 1 |  |  |  | ROZPOCET | [5 empty] | 0 | 0 | 0 | 0 | 0 | 1 | 0 | 4 | 561562007
| PP |  | Vybourání betonových obrubníků s podkladem z betonu, vč. odklizení a likvidace - vytrhání obrubníků - vybourání podkladního lože z betonu - odklizení a likvidace odpovídajícím zákonným způsobem vč. poplatků za recyklaci / uložení | [14 empty] | PP | 1
| P |  | Poznámka k položce: Měrná jednotka 1 m délky obruby. | [14 empty] | P | 1
| VV |  | Viz 3D model | [14 empty] | VV | 1 | 1 | True | 0 | ROZPOCET
| VV |  | 219,8+23,3 |  | 243.1 | [12 empty] | VV | 1 | 2 | True | 1 | ROZPOCET
11 | K | A-01_13b | Vybourání betonového odvodňovacího žlabu, vč. odklizení a likvidace | m | 15.8 |  | 0 |  |  | základní |  | 0 | 0 | 0 | 0 | 0 | 4 | K | 1 |  |  |  | ROZPOCET | [5 empty] | 0 | 0 | 0 | 0 | 0 | 1 | 0 | 4 | -1912991055
| PP |  | Vybourání betonového odvodňovacího žlabu, vč. odklizení a likvidace - odbourání betonového odvodňovacího žlabu vč. podkladního lóže - odklizení a likvidace odpovídajícím zákonným způsobem vč. poplatků za recyklaci / uložení | [14 empty] | PP | 1
| P |  | Poznámka k položce: Měrná jednotka 1 m délky žlabu | [14 empty] | P | 1
| VV |  | Viz 3D model | [14 empty] | VV | 1 | 1 | True | 0 | ROZPOCET
| VV |  | 15,8 |  | 15.8 | [12 empty] | VV | 1 | 2 | True | 1 | ROZPOCET
12 | K | A-01_14 | Vytažení stávajících štětovnic vč. naložení | m2 | 1167.53 |  | 0 |  |  | základní |  | 0 | 0 | 0 | 0 | 0 | 4 | K | 1 |  |  |  | ROZPOCET | [5 empty] | 0 | 0 | 0 | 0 | 0 | 1 | 0 | 4 | 1832220872
| PP |  | Vytažení stávajících štětovnic IIIn vč. naložení - vytažení štětovnic - naložení na dopravní prostředek | [14 empty] | PP | 1
| P |  | Poznámka k položce: Měrná jednotka 1 m2 zaberaněné plochy štětovnic. | [14 empty] | P | 1
| VV |  | Viz 3D model | [14 empty] | VV | 1 | 1 | True | 0 | ROZPOCET
| VV |  | 579,44+588,09 |  | 1167.53 | [12 empty] | VV | 1 | 2 | True | 1 | ROZPOCET
13 | K | A-01_14b | Odřezání stávajících štětovnic vč. naložení | m2 | 11.61 |  | 0 |  |  | základní |  | 0 | 0 | 0 | 0 | 0 | 4 | K | 1 |  |  |  | ROZPOCET | [5 empty] | 0 | 0 | 0 | 0 | 0 | 1 | 0 | 4 | 1304611367
| PP |  | Odřezání stávajících štětovnic vč. naložení - odřezání štětovnic - naložení na dopravní prostředek | [14 empty] | PP | 1
| P |  | Poznámka k položce: Měrná jednotka 1 m2 ořezané plochy štětovnic. | [14 empty] | P | 1
| VV |  | Viz 3D model | [14 empty] | VV | 1 | 1 | True | 0 | ROZPOCET
| VV |  | 11,61 |  | 11.61 | [12 empty] | VV | 1 | 2 | True | 1 | ROZPOCET
14 | K | A-01_15 | Odklizení vytažených štětovnic a ocelových výrobků k likvidaci do kovošrotu | t | 184.245 |  | 0 |  |  | základní |  | 0 | 0 | 0 | 0 | 0 | 4 | K | 1 |  |  |  | ROZPOCET | [5 empty] | 0 | 0 | 0 | 0 | 0 | 1 | 0 | 4 | 1987153375
| PP |  | Odklizení vytažených štětovnic a ocelových výrobků k likvidaci do kovošrotu | [14 empty] | PP | 1
| P |  | Poznámka k položce: Měrná jednotka 1 t ocelových štětovnic. | [14 empty] | P | 1
| VV |  | (579,44+588,09)*0,1555 "vytažené štětovnice" |  | 181.551 | [12 empty] | VV | 1 | 2 | True | 0 | ROZPOCET
| VV |  | 11,61*0,1235 "odřezané štětovnice" |  | 1.434 | [12 empty] | VV | 1 | 2 | True | 0 | ROZPOCET
| VV |  | 70"m"*18 "kg/m" "venkovní zábradlí"/1000 |  | 1.26 | [12 empty] | VV | 1 | 2 | True | 0 | ROZPOCET
| VV |  | Součet |  | 184.245 | [12 empty] | VV | 1 | 4 | True | 1 | ROZPOCET
15 | K | A-01_16 | Výzisk z prodeje železného šrotu | t | -184.245 |  | 0 |  |  | základní |  | 0 | 0 | 0 | 0 | 0 | 4 | K | 1 |  |  |  | ROZPOCET | [5 empty] | 0 | 0 | 0 | 0 | 0 | 1 | 0 | 4 | 829981871
| PP |  | Výzisk z prodeje železného šrotu | [14 empty] | PP | 1
| P |  | Poznámka k položce: Měrná jednotka 1 t šrotu likvidovaného v kovošrotu. | [14 empty] | P | 1
| VV |  | -(579,44+588,09)*0,1555 "vytažené štětovnice" |  | -181.551 | [12 empty] | VV | 1 | 2 | True | 0 | ROZPOCET
| VV |  | -11,61*0,1235 "odřezané štětovnice" |  | -1.434 | [12 empty] | VV | 1 | 2 | True | 0 | ROZPOCET
| VV |  | -70"m"*18 "kg/m" "venkovní zábradlí"/1000 |  | -1.26 | [12 empty] | VV | 1 | 2 | True | 0 | ROZPOCET
| VV |  | Součet |  | -184.245 | [12 empty] | VV | 1 | 4 | True | 1 | ROZPOCET
16 | K | A-01_17 | Bourání konstrukcí z prostého betonu, vč. svislého přemístění | m3 | 58.81 |  | 0 |  |  | základní |  | 0 | 0 | 0 | 0 | 0 | 4 | K | 1 |  |  |  | ROZPOCET | [5 empty] | 0 | 0 | 0 | 0 | 0 | 1 | 0 | 4 | 2062138172
| PP |  | Bourání konstrukcí z prostého betonu, vč. svislého přemístění - bourání konstrukcí z betonu prostého - potřebné svislé přemístění - naložení na dopravní prostředek | [14 empty] | PP | 1
| P |  | Poznámka k položce: Měrná jednotka 1 m3 oběmu konstrukce. Vyztužení do 15 kg/m3 | [14 empty] | P | 1
| VV |  | Viz 3D model | [14 empty] | VV | 1 | 1 | True | 0 | ROZPOCET
| VV |  | 6,07+0,75+10,72+3,9+1,09 "schodiště v opevnění" |  | 22.53 | [12 empty] | VV | 1 | 2 | True | 0 | ROZPOCET
| VV |  | 2,17 "podkladní beton zavazovací nábřežní zdi" |  | 2.17 | [12 empty] | VV | 1 | 2 | True | 0 | ROZPOCET
| VV |  | 1,76+0,4 "kontejnérová jímka" |  | 2.16 | [12 empty] | VV | 1 | 2 | True | 0 | ROZPOCET
| VV |  | 1,37 "stávající betonová kce" |  | 1.37 | [12 empty] | VV | 1 | 2 | True | 0 | ROZPOCET
| VV |  | 1,8 "stávající nátokové žb. desky K I" |  | 1.8 | [12 empty] | VV | 1 | 2 | True | 0 | ROZPOCET
| VV |  | 19,41 "betonová zídka oplocení" |  | 19.41 | [12 empty] | VV | 1 | 2 | True | 0 | ROZPOCET
| VV |  | 1,8 "Odřezání stávající nátokové žb. desky K I" |  | 1.8 | [12 empty] | VV | 1 | 2 | True | 0 | ROZPOCET
| VV |  | 2,17 "Vybourání a odřezání stávající žb. PB nátokové zdi K I" |  | 2.17 | [12 empty] | VV | 1 | 2 | True | 0 | ROZPOCET
| VV |  | 5,4 "Odřezání stávající betonové konstrukce základu Velína" |  | 5.4 | [12 empty] | VV | 1 | 2 | True | 0 | ROZPOCET
| VV | bour_bet_pr | Součet |  | 58.81 | [12 empty] | VV | 1 | 4 | True | 1 | ROZPOCET
17 | K | A-01_18 | Bourání konstrukcí z železového betonu, vč. svislého přemístění | m3 | 354.95 |  | 0 |  |  | základní |  | 0 | 0 | 0 | 0 | 0 | 4 | K | 1 |  |  |  | ROZPOCET | [5 empty] | 0 | 0 | 0 | 0 | 0 | 1 | 0 | 4 | 1041770662
| PP |  | Bourání konstrukcí z železového betonu, vč. svislého přemístění - bourání konstrukcí z betonu prostého - potřebné svislé přemístění - naložení na dopravní prostředek | [14 empty] | PP | 1
| P |  | Poznámka k položce: Měrná jednotka 1 m3 oběmu konstrukce. Vyztužení nad 15 kg/m3 | [14 empty] | P | 1
| VV |  | Viz 3D model | [14 empty] | VV | 1 | 1 | True | 0 | ROZPOCET
| VV |  | 2,63+1,88 "schodiště do velínu" |  | 4.51 | [12 empty] | VV | 1 | 2 | True | 0 | ROZPOCET
| VV |  | 1,68 "kce přístěnku velínu" |  | 1.68 | [12 empty] | VV | 1 | 2 | True | 0 | ROZPOCET
| VV |  | 4,16+0,13+0,21 "schodiště u MVE" |  | 4.5 | [12 empty] | VV | 1 | 2 | True | 0 | ROZPOCET
| VV |  | 29,27 "opěrná zeď na výtoku" |  | 29.27 | [12 empty] | VV | 1 | 2 | True | 0 | ROZPOCET
| VV |  | 64,54+0,39 "kontejnérová jímka" |  | 64.93 | [12 empty] | VV | 1 | 2 | True | 0 | ROZPOCET
| VV |  | 18,63 "Odbourání stávajícího ŽB věnce" |  | 18.63 | [12 empty] | VV | 1 | 2 | True | 0 | ROZPOCET
| VV |  | 2,27 "Odourání stávajícícíh částí střechy MVE K I" |  | 2.27 | [12 empty] | VV | 1 | 2 | True | 0 | ROZPOCET
| VV |  | 0,88+15,71 "Demolice stávajícího kabelového kolektoru" |  | 16.59 | [12 empty] | VV | 1 | 2 | True | 0 | ROZPOCET
| VV |  | 6,85 "Odřezání stávající opěrné stěny DV" |  | 6.85 | [12 empty] | VV | 1 | 2 | True | 0 | ROZPOCET
| VV |  | 47,11 "část desky" |  | 47.11 | [12 empty] | VV | 1 | 2 | True | 0 | ROZPOCET
| VV |  | 0,7 "Vyřezání částí stávajících žb. konstrukcí pro úpravu výtoku" |  | 0.7 | [12 empty] | VV | 1 | 2 | True | 0 | ROZPOCET
| VV |  | 2,27+1,01 "MVE stříška nad chodištěm" |  | 3.28 | [12 empty] | VV | 1 | 2 | True | 0 | ROZPOCET
| VV |  | 64,54 "Demolice stávající jímky pro shrabky" |  | 64.54 | [12 empty] | VV | 1 | 2 | True | 0 | ROZPOCET
| VV |  | 12,64+41,77 "Vybourání a odřezání stávající žb. PB nátokové zdi K I" |  | 54.41 | [12 empty] | VV | 1 | 2 | True | 0 | ROZPOCET
| VV |  | 28,83 "Odřezání stávající betonové konstrukce Velína" |  | 28.83 | [12 empty] | VV | 1 | 2 | True | 0 | ROZPOCET
| VV |  | 6,85 "Odřezání stávající opěrné stěny limnigrafu DV." |  | 6.85 | [12 empty] | VV | 1 | 2 | True | 0 | ROZPOCET
| VV | bour_ŽB | Součet |  | 354.95 | [12 empty] | VV | 1 | 4 | True | 1 | ROZPOCET
18 | K | A-01_18a | Odřezání usměrňovacích křídel MVE Klecany I pod vodou š. 400 mm dl. 3,5 m | kus | 2 |  | 0 |  |  | základní |  | 0 | 0 | 0 | 0 | 0 | 4 | K | 1 |  |  |  | ROZPOCET | [5 empty] | 0 | 0 | 0 | 0 | 0 | 1 | 0 | 4 | 1483493545
| PP |  | Odřezání usměrňovacích křídel MVE Klecany I pod vodou š. 400 mm dl. 3,5 m Prováděno za pomoci potápěčů v době odstávky MVE | [14 empty] | PP | 1
| P |  | Poznámka k položce: Měrná jednotka 1 m3 oběmu konstrukce. | [14 empty] | P | 1
| VV |  | Viz 3D model | [14 empty] | VV | 1 | 1 | True | 0 | ROZPOCET
| VV |  | 2 "ks" |  | 2 | [12 empty] | VV | 1 | 2 | True | 1 | ROZPOCET
19 | K | A-01_18b | Bourání konstrukcí z železového betonu pod vodou | m3 | 6.86 |  | 0 |  |  | základní |  | 0 | 0 | 0 | 0 | 0 | 4 | K | 1 |  |  |  | ROZPOCET | [5 empty] | 0 | 0 | 0 | 0 | 0 | 1 | 0 | 4 | -1808850385
| PP |  | Bourání konstrukcí z železového betonu pod vodou, vč. odklizení a likvidace - bourání konstrukcí z betonu železového pod vodou - přesun konstrukcí ve vodě - naložení na dopravní prostředek k odvozu suti | [14 empty] | PP | 1
| P |  | Poznámka k položce: Měrná jednotka 1 m3 oběmu konstrukce. Položka představuje rozbourání, další rozřezání konstrukce vtokových křídel po odříznutí, dle zvolené technologie zhotovitele. | [14 empty] | P | 1
| VV |  | Viz 3D model | [14 empty] | VV | 1 | 1 | True | 0 | ROZPOCET
| VV | bour_ŽB_voda | 3,43*2 "ks" "usměrňovací křídla" |  | 6.86 | [12 empty] | VV | 1 | 2 | True | 1 | ROZPOCET
20 | K | A-01_18c | Bourání konstrukcí z pórobetonového zdiva, vč. svislého přemístění, odklizení a likvidace | m3 | 0.34 |  | 0 |  |  | základní |  | 0 | 0 | 0 | 0 | 0 | 4 | K | 1 |  |  |  | ROZPOCET | [5 empty] | 0 | 0 | 0 | 0 | 0 | 1 | 0 | 4 | 932216455
| PP |  | Bourání konstrukcí z pórobetonového zdiva, vč. svislého přemístění, odklizení a likvidace - bourání konstrukcí z betonu prostého - potřebné svislé přemístění - odklizení a likvidace odpovídajícím zákonným způsobem vč. poplatků za recyklaci / uložení | [14 empty] | PP | 1
| P |  | Poznámka k položce: Měrná jednotka 1 m3 oběmu konstrukce. | [14 empty] | P | 1
| VV |  | Viz 3D model | [14 empty] | VV | 1 | 1 | True | 0 | ROZPOCET
| VV |  | 0,17+0,17 |  | 0.34 | [12 empty] | VV | 1 | 2 | True | 1 | ROZPOCET
21 | K | A-01_19 | Odklizení suti a hmot z vybouraných konstrukcí vč. poplatku | t | 1075.969 |  | 0 |  |  | základní |  | 0 | 0 | 0 | 0 | 0 | 4 | K | 1 |  |  |  | ROZPOCET | [5 empty] | 0 | 0 | 0 | 0 | 0 | 1 | 0 | 4 | 1780952250
| PP |  | Odklizení suti a hmot z vybouraných konstrukcí vč. poplatku - odklizení suti k likvidaci odpovídajícím zákonným způsobem - poplatek za uložení / recyklaci | [14 empty] | PP | 1
| P |  | Poznámka k položce: Měrná jednotka 1 t vybouraného materiálu. | [14 empty] | P | 1
| VV |  | bour_bet_pr*2,3 |  | 135.263 | [12 empty] | VV | 1 | 2 | True | 0 | ROZPOCET
| VV |  | bour_ŽB*2,6 |  | 922.87 | [12 empty] | VV | 1 | 2 | True | 0 | ROZPOCET
| VV |  | bour_ŽB_voda*2,6 |  | 17.836 | [12 empty] | VV | 1 | 2 | True | 0 | ROZPOCET
| VV |  | Součet |  | 1075.969 | [12 empty] | VV | 1 | 4 | True | 1 | ROZPOCET
22 | K | A-01_20 | Odstranění stávajícího opevnění koryta - rozebrání kamenné dlažby do betonu, vč. lože | m2 | 758.25 |  | 0 |  |  | základní |  | 0 | 0 | 0 | 0 | 0 | 4 | K | 1 |  |  |  | ROZPOCET | [5 empty] | 0 | 0 | 0 | 0 | 0 | 1 | 0 | 4 | -288814284
| PP |  | Odstranění stávajícího opevnění koryta - rozebrání kamenné dlažby do betonu, vč. lože - rozebrání dlažby do betonu z lomového kamene tl. 300 mm - vybourání lože z betonu prostého tl. 150 mm - svislé přemístění a naložení na dopravní prostředek | [14 empty] | PP | 1
| VV |  | Viz 3D model | [14 empty] | VV | 1 | 1 | True | 0 | ROZPOCET
| VV | odstr_opevneni | 758,25 |  | 758.25 | [12 empty] | VV | 1 | 2 | True | 1 | ROZPOCET
23 | K | A-01_21 | Odklizení a likvidace sutě z rozebrané dlažby vč. poplatku | t | 664.227 |  | 0 |  |  | základní |  | 0 | 0 | 0 | 0 | 0 | 4 | K | 1 |  |  |  | ROZPOCET | [5 empty] | 0 | 0 | 0 | 0 | 0 | 1 | 0 | 4 | 1818929896
| PP |  | Odklizení a likvidace sutě z rozebrané dlažby vč. poplatku - odklizení suti k likvidaci odpovídajícím zákonným způsobem - poplatek za uložení / recyklaci | [14 empty] | PP | 1
| P |  | Poznámka k položce: Měrná jednotka 1 t vybouraného materiálu. | [14 empty] | P | 1
| VV |  | odstr_opevneni*0,876 |  | 664.227 | [12 empty] | VV | 1 | 2 | True | 1 | ROZPOCET
24 | K | A-01_22 | Odstranění stávající sedlové střechy velínu jezu, vč. odklizení a likvidace | m3 o. p. | 241.02 |  | 0 |  |  | základní |  | 0 | 0 | 0 | 0 | 0 | 4 | K | 1 |  |  |  | ROZPOCET | [5 empty] | 0 | 0 | 0 | 0 | 0 | 1 | 0 | 4 | 1325872055
| PP |  | Odstranění stávající sedlové střechy velínu jezu - demontáž krytiny - demontáž nosné kontrukce krovu - odklizení a likvidace odpovídajícím zákonným způsobem vč. poplatků za recyklaci / uložení | [14 empty] | PP | 1
| P |  | Poznámka k položce: Měrná jednotka 1 m3 obestavěného prostoru střechy. | [14 empty] | P | 1
| VV |  | Viz 3D model | [14 empty] | VV | 1 | 1 | True | 0 | ROZPOCET
| VV |  | 11,7 "m2"*20,6 |  | 241.02 | [12 empty] | VV | 1 | 2 | True | 1 | ROZPOCET
25 | K | A-01_24 | Odstranění stávajícího okapového žlabu a svodu | m | 54.74 |  | 0 |  |  | základní |  | 0 | 0 | 0 | 0 | 0 | 4 | K | 1 |  |  |  | ROZPOCET | [5 empty] | 0 | 0 | 0 | 0 | 0 | 1 | 0 | 4 | 1932450055
| PP |  | OdsOdstranění stávajícího okapového žlabu a svodu - pozink - demontáž okapového žlabu DN 150, svodu DN150/100, kotevního materiálu - odklizení do kovošrotu | [14 empty] | PP | 1
| P |  | Poznámka k položce: Měrná jednotka 1 m okapového žlabu a svodu. | [14 empty] | P | 1
| VV |  | Viz 3D model | [14 empty] | VV | 1 | 1 | True | 0 | ROZPOCET
| VV |  | 20,32+4,16+11,36 "žlaby" |  | 35.84 | [12 empty] | VV | 1 | 2 | True | 0 | ROZPOCET
| VV |  | 6,3*3"ks" "svody" |  | 18.9 | [12 empty] | VV | 1 | 2 | True | 0 | ROZPOCET
| VV |  | Součet |  | 54.74 | [12 empty] | VV | 1 | 4 | True | 1 | ROZPOCET
26 | K | A-01_25 | Odbourání plastovo-prosklené stěny a trapézového plechu, vč. odklizení a likvidace | m2 | 173.19 |  | 0 |  |  | základní |  | 0 | 0 | 0 | 0 | 0 | 4 | K | 1 |  |  |  | ROZPOCET | [5 empty] | 0 | 0 | 0 | 0 | 0 | 1 | 0 | 4 | 601988771
| PP |  | Odbourání plastovo-prosklené stěny a trapézového plechu - demontáž plastovo-prosklenné stěny, trapézového plechu - schodiště velínu - demontáž trapézového plechu - MVE - odklizení a likvidace odpovídajícím zákonným způsobem vč. poplatků za recyklaci / uložení | [14 empty] | PP | 1
| P |  | Poznámka k položce: Měrná jednotka 1 m2 plastovo-prosklenné stěny velínu a trapézovým plechem. | [14 empty] | P | 1
| VV |  | Viz 3D model | [14 empty] | VV | 1 | 1 | True | 0 | ROZPOCET
| VV |  | 81,91"terapézová plech velínu" |  | 81.91 | [12 empty] | VV | 1 | 2 | True | 0 | ROZPOCET
| VV |  | 60,93 "plastovo-prosklenné stěny" |  | 60.93 | [12 empty] | VV | 1 | 2 | True | 0 | ROZPOCET
| VV |  | 30,35 "trapézový plech MVE" |  | 30.35 | [12 empty] | VV | 1 | 2 | True | 0 | ROZPOCET
| VV |  | Součet |  | 173.19 | [12 empty] | VV | 1 | 4 | True | 1 | ROZPOCET
27 | K | A-01_26 | Odstranění oken velínu, vč. odklizení a likvidace | m2 | 17.42 |  | 0 |  |  | základní |  | 0 | 0 | 0 | 0 | 0 | 4 | K | 1 |  |  |  | ROZPOCET | [5 empty] | 0 | 0 | 0 | 0 | 0 | 1 | 0 | 4 | -241614776
| PP |  | Odstranění oken velínu, vč. odklizení a likvidace - demontáž oken - odklizení a likvidace odpovídajícím zákonným způsobem vč. poplatků za recyklaci / uložení | [14 empty] | PP | 1
| P |  | Poznámka k položce: Měrná jednotka 1 m2 plochy okna | [14 empty] | P | 1
| VV |  | Viz 3D model | [14 empty] | VV | 1 | 1 | True | 0 | ROZPOCET
| VV |  | 9,08+8,34 |  | 17.42 | [12 empty] | VV | 1 | 2 | True | 1 | ROZPOCET
28 | K | A-01_27 | Odstranění ocelových dveří s ocelovou zárubní , vč. odklizení a likvidace | kus | 1 |  | 0 |  |  | základní |  | 0 | 0 | 0 | 0 | 0 | 4 | K | 1 |  |  |  | ROZPOCET | [5 empty] | 0 | 0 | 0 | 0 | 0 | 1 | 0 | 4 | -1055440103
| PP |  | Odstranění ocelových dveří s ocelovou zárubní , vč. odklizení a likvidace - demontáž dveří a zárubně 900x1970 mm - odklizení a likvidace odpovídajícím zákonným způsobem vč. poplatků za recyklaci / uložení | [14 empty] | PP | 1
| P |  | Poznámka k položce: Měrná jednotka 1 kus dveří | [14 empty] | P | 1
| VV |  | Viz 3D model | [14 empty] | VV | 1 | 1 | True | 0 | ROZPOCET
| VV |  | 1 |  | 1 | [12 empty] | VV | 1 | 2 | True | 1 | ROZPOCET
29 | K | A-01_28 | Demontáž stávajícího přístřešku pod velínem, vč. odklizení a likvidace | kpl. | 1 |  | 0 |  |  | základní |  | 0 | 0 | 0 | 0 | 0 | 4 | K | 1 |  |  |  | ROZPOCET | [5 empty] | 0 | 0 | 0 | 0 | 0 | 1 | 0 | 4 | -1767998270
| PP |  | Demontáž stávajícího přístřešku pod velínem, vč. odklizení a likvidace - demontáž stávajícího přístřešku pod velínem - odklizení a likvidace odpovídajícím zákonným způsobem vč. poplatků za recyklaci / uložení | [14 empty] | PP | 1
| P |  | Poznámka k položce: Měrná jednotka 1 kompletního odstranění stávajícího přístřešku pod velínem | [14 empty] | P | 1
| VV |  | Viz 3D model | [14 empty] | VV | 1 | 1 | True | 0 | ROZPOCET
| VV |  | 1 |  | 1 | [12 empty] | VV | 1 | 2 | True | 1 | ROZPOCET
| D | A-02 | Zemní práce |  |  |  | 0 |  |  |  |  | 0 |  | 0 |  | 0 | 1 | D | 0 |  |  |  | ROZPOCET | [11 empty] | 0
30 | K | A-02_01 | Sejmutí humózní vrstvy v tl. 200 mm, vč. naložení a přemístění na MD | m2 | 4673.68 |  | 0 |  |  | základní |  | 0 | 0 | 0 | 0 | 0 | 4 | K | 1 |  |  |  | ROZPOCET | [5 empty] | 0 | 0 | 0 | 0 | 0 | 1 | 0 | 4 | 1061406542
| PP |  | Sejmutí humózní vrstvy v tl. 200 mm, vč. naložení a přemístění na MD - sejmutí ornice v tl. 200 mm - naložení, přemístění a uložení ma mezideponii | [14 empty] | PP | 1
| P |  | Poznámka k položce: Měrná jednotka 1 m2 sejmutí humusu | [14 empty] | P | 1
| VV |  | Viz 3D model | [14 empty] | VV | 1 | 1 | True | 0 | ROZPOCET
| VV | semuti | 4673,68 |  | 4673.68 | [12 empty] | VV | 1 | 2 | True | 1 | ROZPOCET
31 | K | A-02_02 | Hloubení zapažených jam nad skalním podložím - těžitelnost 3. a 4. | m3 | 2548.45 |  | 0 |  |  | základní |  | 0 | 0 | 0 | 0 | 0 | 4 | K | 1 |  |  |  | ROZPOCET | [5 empty] | 0 | 0 | 0 | 0 | 0 | 1 | 0 | 4 | 1380489031
| PP |  | Hloubení zapažených jam nad skalním podložím - těžitelnost 3 a 4 - hloubený zapažených jam v tř. 3 a 4 - svislé přemístění zeminy - naložení na dopravní prostředek | [14 empty] | PP | 1
| P |  | Poznámka k položce: Měrná jednotka 1 m3 v rostlém stavu. | [14 empty] | P | 1
| VV |  | Viz 3D model | [14 empty] | VV | 1 | 1 | True | 0 | ROZPOCET
| VV |  | 3505,68 + 1848,17 |  | 5353.85 | [12 empty] | VV | 1 | 2 | True | 0 | ROZPOCET
| VV |  | -výkop_voda |  | -2805.4 | [12 empty] | VV | 1 | 2 | True | 0 | ROZPOCET
| VV | výkop_3 | Součet |  | 2548.45 | [12 empty] | VV | 1 | 4 | True | 1 | ROZPOCET
32 | K | A-02_03 | Hloubení zapažených jam ve skalním podložím - těžitelnost 5. a 6. | m3 | 19062.9 |  | 0 |  |  | základní |  | 0 | 0 | 0 | 0 | 0 | 4 | K | 1 |  |  |  | ROZPOCET | [5 empty] | 0 | 0 | 0 | 0 | 0 | 1 | 0 | 4 | 69698360
| PP |  | Hloubení zapažených jam ve skalním podložím - těžitelnost 5 a 6 - hloubený zapažených jam v tř. 5 a 6 - svislé přemístění zeminy - naložení na dopravní prostředek | [14 empty] | PP | 1
| P |  | Poznámka k položce: Měrná jednotka 1 m3 v rostlém stavu. | [14 empty] | P | 1
| VV |  | Viz 3D model | [14 empty] | VV | 1 | 1 | True | 0 | ROZPOCET
| VV |  | 83,28+18979,62 |  | 19062.9 | [12 empty] | VV | 1 | 2 | True | 0 | ROZPOCET
| VV | výkop_5 | Součet |  | 19062.9 | [12 empty] | VV | 1 | 4 | True | 1 | ROZPOCET
33 | K | A-02_03.2 | Vykopávky pod vodou v hornině třídy těžitelnost 1. až 4. strojně | m3 | 2805.4 |  | 0 |  |  | základní |  | 0 | 0 | 0 | 0 | 0 | 4 | K | 1 |  |  |  | ROZPOCET | [5 empty] | 0 | 0 | 0 | 0 | 0 | 1 | 0 | 4 | -2092166390
| PP |  | Vykopávky pod vodou v hornině třídy těžitelnosti 1. až 4. strojně - vykopávky pod vodou v hornině třídy těžitelnosti II strojně - naložení na dopravní prostředek, včetně případného přeložení | [14 empty] | PP | 1
| P |  | Poznámka k položce: Měrná jednotka 1 m3 v rostlém stavu. | [14 empty] | P | 1
| VV |  | Viz 3D model | [14 empty] | VV | 1 | 1 | True | 0 | ROZPOCET
| VV | výkop_voda | 2805,4 |  | 2805.4 | [12 empty] | VV | 1 | 2 | True | 1 | ROZPOCET
34 | K | A-02_04.1 | Přemístění a uložení zeminy na mezideponii v tř. 3 a 4 | m3 | 1407 |  | 0 |  |  | základní |  | 0 | 0 | 0 | 0 | 0 | 4 | K | 1 |  |  |  | ROZPOCET | [5 empty] | 0 | 0 | 0 | 0 | 0 | 1 | 0 | 4 | -883434370
| PP |  | Přemístění a uložení zeminy na mezideponii v tř. 3 a 4 - vodorovné přemístění po suchu do 500 m - uložení zeminy na mezideponii | [14 empty] | PP | 1
| P |  | Poznámka k položce: Měrná jednotka 1 m3 v rostlém stavu. | [14 empty] | P | 1
| VV |  | zásyp |  | 1407 | [12 empty] | VV | 1 | 2 | True | 1 | ROZPOCET
35 | K | A-02_05.1 | Odklizení přebytku zeminy mimo stavbu po vodě v tř. 3 a 4 | m3 | 4434.021 |  | 0 |  |  | základní |  | 0 | 0 | 0 | 0 | 0 | 4 | K | 1 |  |  |  | ROZPOCET | [5 empty] | 0 | 0 | 0 | 0 | 0 | 1 | 0 | 4 | -1883644903
| PP |  | Odklizení přebytku zeminy mimo stavbu po vodě v tř. 3 a 4 - přemístění po suchu do 500m - přeložení pro dopravu po vodě - odklizení na místo uložení včetně případného dalšího překládání a dopravy po suchu - poplatek za uložení / recyklaci zeminy | [14 empty] | PP | 1
| P |  | Poznámka k položce: Měrná jednotka 1 m3 zeminy v rostlém stavu. Cena zahrenuje kompletní odklizení zeminy po vodě na místo definitivního uložení zajištěné zhotovitelem. | [14 empty] | P | 1
| VV |  | výkop_3+výkop_voda |  | 5353.85 | [12 empty] | VV | 1 | 2 | True | 0 | ROZPOCET
| VV |  | -zásyp |  | -1407 | [12 empty] | VV | 1 | 2 | True | 0 | ROZPOCET
| VV |  | semuti*0,2-2983,77*0,15 "ohumusovani" |  | 487.171 | [12 empty] | VV | 1 | 2 | True | 0 | ROZPOCET
| VV |  | Součet |  | 4434.021 | [12 empty] | VV | 1 | 4 | True | 1 | ROZPOCET
36 | K | A-02_05.2 | Odklizení přebytku zeminy mimo stavbu po vodě v tř. 5 a 6 | m3 | 19062.9 |  | 0 |  |  | základní |  | 0 | 0 | 0 | 0 | 0 | 4 | K | 1 |  |  |  | ROZPOCET | [5 empty] | 0 | 0 | 0 | 0 | 0 | 1 | 0 | 4 | -111907205
| PP |  | Odklizení přebytku zeminy mimo stavbu po vodě v tř. 5 a 6 - přemístění po suchu do 500m - přeložení pro dopravu po vodě - odklizení na místo uložení včetně případného dalšího překládání a dopravy po suchu - poplatek za uložení / recyklaci zeminy | [14 empty] | PP | 1
| P |  | Poznámka k položce: Měrná jednotka 1 m3 zeminy v rostlém stavu. Cena zahrenuje kompletní odklizení zeminy po vodě na místo definitivního uložení zajištěné zhotovitelem. | [14 empty] | P | 1
| VV |  | výkop_5 |  | 19062.9 | [12 empty] | VV | 1 | 2 | True | 1 | ROZPOCET
37 | K | A-02_06 | Zásyp se zhutněním vč. přemístění z MD | m3 | 1407 |  | 0 |  |  | základní |  | 0 | 0 | 0 | 0 | 0 | 4 | K | 1 |  |  |  | ROZPOCET | [5 empty] | 0 | 0 | 0 | 0 | 0 | 1 | 0 | 4 | -1836564119
| PP |  | Zásyp se zhutněním vč. přemístění z MD - zásyp se zhutněním - naložení na MD - přemístění zeminy po suchu do 500 m | [14 empty] | PP | 1
| P |  | Poznámka k položce: Měrná jednotka 1 m3 v rostlém stavu. | [14 empty] | P | 1
| VV |  | Viz 3D model | [14 empty] | VV | 1 | 1 | True | 0 | ROZPOCET
| VV |  | 1407 |  | 1407 | [12 empty] | VV | 1 | 2 | True | 0 | ROZPOCET
| VV | zásyp | Součet |  | 1407 | [12 empty] | VV | 1 | 4 | True | 1 | ROZPOCET

## B. - Zakládání, jímkování...
[18 empty] | {a40c0f56-abc7-4b72-8198-6036a0af5db4} | [5 empty] | dočas_kotva6LP_B1 | dočasná pramencová kotva 6xLP 15,7 | kus | 25 | 2
[18 empty] | 2 | [5 empty] | trvala_kotva6LP_B1 | trvalá pramencová kotva 6xLP 15,7 | kus | 41 | 2
| KRYCÍ LIST SOUPISU PRACÍ | [7 empty] | v --- níže se nacházejí doplnkové a pomocné údaje k sestavám --- v | [8 empty] | False | [5 empty] | trvala_kotvaSAS_B1 | trvalá tyčová kotva prům. 43 mm délky 14 m | kus | 19 | 2
[24 empty] | dočas_kotva7LP_B2 | dočasná pramencová kotva 6xLP 15,7 | kus | 43 | 2
| Stavba: | [22 empty] | dočas_kotva7LP_B1 | dočasná pramencová kotva 7xLP 15,7 | kus | 24 | 2
|  | MVE Klecany II | [21 empty] | trvala_SAS43_18_B3 | trvalá tyčová kotva prům. 43 mm délky 18 m | kus | 16 | 2
| Objekt: | [22 empty] | trvala_SAS43_6_B3 | trvalá tyčová kotva prům. 43 mm délky 6 m | kus | 3 | 2
|  | Část 1 - MVE | [21 empty] | trvala_SAS43_13_B3 | trvalá tyčová kotva prům. 43 mm délky 13 m | kus | 16 | 2
| Soupis: | [22 empty] | docasna_SAS35_13_B3 | docasna_SAS35_13_B3 | kus | 15 | 2
|  | B. - Zakládání, jímkování a čerpání vody | [21 empty] | docas_ocel_B04 | dočasné ocelové konstrukce | t | 6,807 | 2
[24 empty] | docas_ocel_B05 | dočasné ocelové konstrukce | t | 6,57 | 2
| KSO: |  |  |  |  | CC-CZ: | [17 empty] | docas_ocel2_B04 | dočasné ocelové konstrukce | t | 5,009 | 2
| Místo: |  | Klecany [666033] |  |  | Datum: | 31. 5. 2023 | [16 empty] | nasazena_stena_B05 | nasazená štětová stěna B05 | m2 | 106,8 | 2
[24 empty] | docas_stetovn_B05 | dočasná štětová stěna B05 | m2 | 329,4 | 2
| Zadavatel: |  |  |  |  | IČ: | 70889953 | [16 empty] | odvoz_ocel_B05 | odvoz oceli B05 | t | 15,258 | 2
|  | Povodí Vltavy, státní podnik |  |  |  | DIČ: | CZ70889953 | [16 empty] | odvoz_ocel_B04 | odvoz oceli B04 | t | 24,539 | 2
[24 empty] | odvoz_ocel_B01 | odvoz oceli B01 | t | 0,725 | 2
| Uchazeč: |  |  |  |  | IČ: | Vyplň údaj | [16 empty] | docas_stetovn_B04 | dočasná štětová stěna B04 | m2 | 270 | 2
|  | Vyplň údaj |  |  |  | DIČ: | Vyplň údaj | [16 empty] | nasazena_stena_B04 | nasazená štětová stěna B04 | m2 | 85,275 | 2
[24 empty] | bedneni_prevazek | bedneni_prevazek_B03 | m2 | 97,076 | 2
| Projektant: |  |  |  |  | IČ: | 46347526 | [16 empty] | stabilizacni_kce | stabilizacni konstrukce | t | 3,803 | 2
|  | AQUATIS a.s |  |  |  | DIČ: | CZ46347526 | [16 empty] | ZB_prevazek | Železobeton převázek kotev | m3 | 13,33 | 2
| Zpracovatel: |  |  |  |  | IČ:
DIČ:
Poznámka:
| Cena bez DPH | [5 empty] | 0
|  |  | Základ daně |  |  | Sazba daně | Výše daně
| DPH | základní | 0 |  |  | 21% | 0
|  | snížená | 0 |  |  | 15% | 0
|  | zákl. přenesená | 0 |  |  | 21% | 0
|  | sníž. přenesená | 0 |  |  | 15% | 0
|  | nulová | 0 |  |  | 0% | 0
| Cena s DPH |  |  | v | CZK |  | 0
REKAPITULACE ČLENĚNÍ SOUPISU PRACÍ
Stavba:
MVE Klecany II
Objekt:
Část 1 - MVE
Soupis:
B. - Zakládání, jímkování a čerpání vody
Místo: |  |  | Klecany [666033] |  |  | Datum: | 31. 5. 2023
Zadavatel: |  |  | Povodí Vltavy, státní podnik |  |  | Projektant: | AQUATIS a.s
Uchazeč: |  |  | Vyplň údaj |  |  | Zpracovatel:
Kód dílu - Popis | [6 empty] | Cena celkem [CZK]
Náklady stavby celkem | [6 empty] | 0 | [11 empty] | -1
| B-01 - Zalištění stavbní jámy na PB | [5 empty] | 0
| B-02 - Zajištění stabení jámy na LB v prostoru strojovny a výtoku MVE Klecany I | [5 empty] | 0
| B-03 - Zajištění pilíře jezu a vtoku do MVE Klecany I | [5 empty] | 0
| B-04 - Ochranné jímky v horní vodě | [5 empty] | 0
| B-05 - Ochranné jímky v dolní vodě | [5 empty] | 0
| B-06 - Odvodnění a čerpání vody | [5 empty] | 0
| B-07 - Podkladní betony | [5 empty] | 0
| B-08 - Zámečnické výrobky | [5 empty] | 0
| B-09 - Ostatní | [5 empty] | 0
SOUPIS PRACÍ
Stavba:
MVE Klecany II
Objekt:
Část 1 - MVE
Soupis:
B. - Zakládání, jímkování a čerpání vody
Místo: |  |  | Klecany [666033] |  |  | Datum: | 31. 5. 2023
Zadavatel: |  |  | Povodí Vltavy, státní podnik |  |  | Projektant: | AQUATIS a.s
Uchazeč: |  |  | Vyplň údaj |  |  | Zpracovatel:
PČ | Typ | Kód | Popis | MJ | Množství | J.cena [CZK] | Cena celkem [CZK] | Cenová soustava |  | DPH | J. Nh [h] | Nh celkem [h] | J. hmotnost [t] | Hmotnost celkem [t] | J. suť [t] | Suť Celkem [t]
Náklady soupisu celkem | [6 empty] | 0 |  |  |  |  | 0 |  | 0 |  | 0 |  | D | -1 | [15 empty] | 0
| D | B-01 | Zalištění stavbní jámy na PB |  |  |  | 0 |  |  |  |  | 0 |  | 0 |  | 0 | 1 | D | 0 |  |  |  | ROZPOCET | [11 empty] | 0
1 | K | B-01_01.1 | Železobetonová podzemní lamelová stěna tl. 800 mm | m2 | 2180.49 |  | 0 |  |  | základní |  | 0 | 0 | 0 | 0 | 0 | 4 | K | 1 |  |  |  | ROZPOCET | [5 empty] | 0 | 0 | 0 | 0 | 0 | 1 | 0 | 4 | -901438164
| PP |  | Železobetonová podzemní lamelová stěna tl. 800 mm Délka stěny 166,6 m, hloubka stěny 11,85 až 16,0 m - hloubení podzemní stěny tl. 800 mm (předpokládá se skalní frézou) - bentonitová pažící suspence vč. doplňování a odklizení znehodnocené suspenze - železobetonová podzemní stěna tl. 800 mm - těsnění spár mezi lamelama podzemní stěny - pomocné zídky pro hloubení podzemní stěny, vč. odstranění - případné nutné odbourání nekvalitního horního líce stěny | [14 empty] | PP | 1
| P |  | Poznámka k položce: Měrná jednotka 1 m2 stěny. Položka zahrnuje kompletní provedení stěny včetně pomocných konstrukcí bez výztuže. | [14 empty] | P | 1
| VV |  | Viz 3D model | [14 empty] | VV | 1 | 1 | True | 0 | ROZPOCET
| VV |  | "L 01" 33,18 |  | 33.18 | [12 empty] | VV | 1 | 2 | True | 0 | ROZPOCET
| VV |  | "L 02" 18,36 +65,01 |  | 83.37 | [12 empty] | VV | 1 | 2 | True | 0 | ROZPOCET
| VV |  | "L 03, L 04, L 05" 83,5*3"ks" |  | 250.5 | [12 empty] | VV | 1 | 2 | True | 0 | ROZPOCET
| VV |  | "L 06" 20,38+62,98 |  | 83.36 | [12 empty] | VV | 1 | 2 | True | 0 | ROZPOCET
| VV |  | "L 07, L 08, L 09" 82,95 *3"ks" |  | 248.85 | [12 empty] | VV | 1 | 2 | True | 0 | ROZPOCET
| VV |  | "L 10, L 11" 96,6*2"ks" |  | 193.2 | [12 empty] | VV | 1 | 2 | True | 0 | ROZPOCET
| VV |  | "L 12, L 13, L 16, L 17" 105,0*4"ks" |  | 420 | [12 empty] | VV | 1 | 2 | True | 0 | ROZPOCET
| VV |  | "L 14, L 15" 112,0*2"ks" |  | 224 | [12 empty] | VV | 1 | 2 | True | 0 | ROZPOCET
| VV |  | "L 18, L 19" 97,03*2"ks" |  | 194.06 | [12 empty] | VV | 1 | 2 | True | 0 | ROZPOCET
| VV |  | "L 20, L 21" 83,32*2"ks" |  | 166.64 | [12 empty] | VV | 1 | 2 | True | 0 | ROZPOCET
| VV |  | "L 22, L 23, L 24" 83,33*3"ks" |  | 249.99 | [12 empty] | VV | 1 | 2 | True | 0 | ROZPOCET
| VV |  | "L 25" 33,34 |  | 33.34 | [12 empty] | VV | 1 | 2 | True | 0 | ROZPOCET
| VV |  | Součet |  | 2180.49 | [12 empty] | VV | 1 | 4 | True | 1 | ROZPOCET
2 | K | B-01_01.2 | Ocelová výztuž podzemní stěny B500B - armokoše | t | 191.191 |  | 0 |  |  | základní |  | 0 | 0 | 0 | 0 | 0 | 4 | K | 1 |  |  |  | ROZPOCET | [5 empty] | 0 | 0 | 0 | 0 | 0 | 1 | 0 | 4 | -1342899332
| PP |  | Ocelová výztuž podzemní stěny B500B - armokoše Dodávka a osazení armokošů. | [14 empty] | PP | 1
| P |  | Poznámka k položce: Jednotka a 1 t dodané ocelové výztuž (armokoše). Prostřih je třeba započítat do nabídkové ceny. | [14 empty] | P | 1
| VV |  | Viz 3D model | [14 empty] | VV | 1 | 1 | True | 0 | ROZPOCET
| VV |  | "L 01" 33,18*0,8 *100"kg/m3"/1000 |  | 2.654 | [12 empty] | VV | 1 | 2 | True | 0 | ROZPOCET
| VV |  | "L 02"( 18,36 +65,01)*0,8 *100"kg/m3"/1000 |  | 6.67 | [12 empty] | VV | 1 | 2 | True | 0 | ROZPOCET
| VV |  | "L 03, L 04, L 05" 83,5*3"ks"*0,8*100"kg/m3"/1000 |  | 20.04 | [12 empty] | VV | 1 | 2 | True | 0 | ROZPOCET
| VV |  | "L 06" (20,38+62,98)*0,8 *100"kg/m3"/1000 |  | 6.669 | [12 empty] | VV | 1 | 2 | True | 0 | ROZPOCET
| VV |  | "L 07, L 08, L 09" 82,95 *3"ks"*0,8 *100"kg/m3"/1000 |  | 19.908 | [12 empty] | VV | 1 | 2 | True | 0 | ROZPOCET
| VV |  | "L 10," 96,6*0,8 *100"kg/m3"/1000 |  | 7.728 | [12 empty] | VV | 1 | 2 | True | 0 | ROZPOCET
| VV |  | "L 11" 96,6*0,8 *125"kg/m3"/1000 |  | 9.66 | [12 empty] | VV | 1 | 2 | True | 0 | ROZPOCET
| VV |  | "L 12, L 13, L 16, L 17" 105,0*4"ks"*0,8 *125"kg/m3"/1000 |  | 42 | [12 empty] | VV | 1 | 2 | True | 0 | ROZPOCET
| VV |  | "L 14, L 15" 112,0*2"ks" *0,8 *125"kg/m3"/1000 |  | 22.4 | [12 empty] | VV | 1 | 2 | True | 0 | ROZPOCET
| VV |  | "L 18" 97,03*0,8 *125"kg/m3"/1000 |  | 9.703 | [12 empty] | VV | 1 | 2 | True | 0 | ROZPOCET
| VV |  | "L 19" 97,03*0,8 *100"kg/m3"/1000 |  | 7.762 | [12 empty] | VV | 1 | 2 | True | 0 | ROZPOCET
| VV |  | "L 20, L 21" 83,32*2"ks"*0,8 *100"kg/m3"/1000 |  | 13.331 | [12 empty] | VV | 1 | 2 | True | 0 | ROZPOCET
| VV |  | "L 22, L 23, L 24" 83,33*3"ks"*0,8 *100"kg/m3"/1000 |  | 19.999 | [12 empty] | VV | 1 | 2 | True | 0 | ROZPOCET
| VV |  | "L 25" 33,34*0,8 *100"kg/m3"/1000 |  | 2.667 | [12 empty] | VV | 1 | 2 | True | 0 | ROZPOCET
| VV |  | Součet |  | 191.191 | [12 empty] | VV | 1 | 4 | True | 1 | ROZPOCET
3 | K | B-01_01.3 | Pomocná pracovní plošina pro provádění podzemní stěny (násyp, odtěžení, pořízení a odklizení zeminy) | kpl. | 1 |  | 0 |  |  | základní |  | 0 | 0 | 0 | 0 | 0 | 4 | K | 1 |  |  |  | ROZPOCET | [5 empty] | 0 | 0 | 0 | 0 | 0 | 1 | 0 | 4 | 1995054030
| PP |  | Pomocná pracovní plošina pro provádění podzemní stěny (násyp, odtěžení, pořízení a odklizení zeminy) - zřízení a odstranění dočasné pracovní plošiny pro provádění - předpokládá se urovnání plochy + násyp cca 1383 m3 | [14 empty] | PP | 1
| P |  | Poznámka k položce: Měrná jednotka komplet. Položka zahrnuje kompetní zřízení a odstranění plošiny včetně dodávky a odklizení veškerého materiálu dle konkrétního návrhu zhotovitele. | [14 empty] | P | 1
4 | K | B-01_01.4.1 | Odklizení a uložení výkopku z podzemní stěny | m3 | 1744.392 |  | 0 |  |  | základní |  | 0 | 0 | 0 | 0 | 0 | 4 | K | 1 |  |  |  | ROZPOCET | [5 empty] | 0 | 0 | 0 | 0 | 0 | 1 | 0 | 4 | -1473010419
| PP |  | Odklizení a uložení výkopku z podzemní stěny - přemístění po suchu do 500m - přeložení pro dopravu po vodě - odklizení na místo uložení včetně případného dalšího překládání a dopravy po suchu - poplatek za uložení | [14 empty] | PP | 1
| VV |  | "objem výkopku" 2180,49*0,80 |  | 1744.392 | [12 empty] | VV | 1 | 2 | True | 1 | ROZPOCET
5 | K | B-01_01.5.1 | Odbourání / odřezání části železobetonové podzemní stěny | m3 | 8.9 |  | 0 |  |  | základní |  | 0 | 0 | 0 | 0 | 0 | 4 | K | 1 |  |  |  | ROZPOCET | [5 empty] | 0 | 0 | 0 | 0 | 0 | 1 | 0 | 4 | 2105375747
| PP |  | Odbourání / odřezání části železobetonové podzemní stěny | [14 empty] | PP | 1
| VV |  | "v prostoru mostu na vtoku" 1,6+1,4 |  | 3 | [12 empty] | VV | 1 | 2 | True | 0 | ROZPOCET
| VV |  | "v prostoru čistícího stroje" 5,7+0,2 |  | 5.9 | [12 empty] | VV | 1 | 2 | True | 0 | ROZPOCET
| VV |  | Součet |  | 8.9 | [12 empty] | VV | 1 | 4 | True | 1 | ROZPOCET
6 | K | B-01_01.5.2 | Vybourání / vyfréztování drážky š. 200 mm hl. 100 mm do podzemní stěny | m | 8.6 |  | 0 |  |  | základní |  | 0 | 0 | 0 | 0 | 0 | 4 | K | 1 |  |  |  | ROZPOCET | [5 empty] | 0 | 0 | 0 | 0 | 0 | 1 | 0 | 4 | -1730953541
| PP |  | Vybourání / vyfréztování drážky š. 200 mm hl. 100 mm do podzemní stěny | [14 empty] | PP | 1
| VV |  | "na vtoku" 2*1,8 |  | 3.6 | [12 empty] | VV | 1 | 2 | True | 0 | ROZPOCET
| VV |  | "na výtoku" 5,0 |  | 5 | [12 empty] | VV | 1 | 2 | True | 0 | ROZPOCET
| VV |  | Součet |  | 8.6 | [12 empty] | VV | 1 | 4 | True | 1 | ROZPOCET
7 | K | B-01_01.5.3 | Odklizení suti a hmot z vybouraných konstrukcí vč. poplatku | t | 45.5 |  | 0 |  |  | základní |  | 0 | 0 | 0 | 0 | 0 | 4 | K | 1 |  |  |  | ROZPOCET | [5 empty] | 0 | 0 | 0 | 0 | 0 | 1 | 0 | 4 | 1896133475
| PP |  | Odklizení suti a hmot z vybouraných konstrukcí vč. poplatku - odklizení suti k likvidaci odpovídajícím zákonným způsobem - poplatek za uložení / recyklaci | [14 empty] | PP | 1
| P |  | Poznámka k položce: Měrná jednotka 1 t vybouraného materiálu. | [14 empty] | P | 1
| VV |  | 8,9*2,6 |  | 23.14 | [12 empty] | VV | 1 | 2 | True | 0 | ROZPOCET
| VV |  | 8,6*2,6 |  | 22.36 | [12 empty] | VV | 1 | 2 | True | 0 | ROZPOCET
| VV |  | Součet |  | 45.5 | [12 empty] | VV | 1 | 4 | True | 1 | ROZPOCET
8 | K | B-01_01.5.4 | Jádrový vrt prům. 200 mm v ŽB konstrukci, vč. odklizení a likvidace materiálu z vrtu | m | 3.2 |  | 0 |  |  | základní |  | 0 | 0 | 0 | 0 | 0 | 4 | K | 1 |  |  |  | ROZPOCET | [5 empty] | 0 | 0 | 0 | 0 | 0 | 1 | 0 | 4 | 1302766337
| PP |  | Jádrový vrt prům. 200 mm v ŽB konstrukci, vč. odklizení a likvidace materiálu z vrtu | [14 empty] | PP | 1
| P |  | Poznámka k položce: Měrná jednotka 1 m vrtu. | [14 empty] | P | 1
| VV |  | "vrty v PS" 0,80 * 4 "ks" |  | 3.2 | [12 empty] | VV | 1 | 2 | True | 1 | ROZPOCET
9 | K | B-01_01.5.5 | Jádrový vrt prům. 300 mm v ŽB konstrukci, vč. odklizení a likvidace materiálu z vrtu | m | 2.2 |  | 0 |  |  | základní |  | 0 | 0 | 0 | 0 | 0 | 4 | K | 1 |  |  |  | ROZPOCET | [5 empty] | 0 | 0 | 0 | 0 | 0 | 1 | 0 | 4 | 1066283592
| PP |  | Jádrový vrt prům. 200 mm v ŽB konstrukci, vč. odklizení a likvidace materiálu z vrtu | [14 empty] | PP | 1
| P |  | Poznámka k položce: Měrná jednotka 1 m vrtu. | [14 empty] | P | 1
| VV |  | "vrty v PS" 1,1 * 2 "ks" |  | 2.2 | [12 empty] | VV | 1 | 2 | True | 1 | ROZPOCET
10 | K | B-01_02 | Stěna z ocelových štětovnic VL603 (trvalá) | m2 | 606.6 |  | 0 |  |  | základní |  | 0 | 0 | 0 | 0 | 0 | 4 | K | 1 |  |  |  | ROZPOCET | [5 empty] | 0 | 0 | 0 | 0 | 0 | 1 | 0 | 4 | -1934372924
| PP |  | Stěna z ocelových štětovnic VL603 - nastražení štětovnic dl. do 10 m - zaberanění štětovnic do hloubky cca 6,0-9,5 m - dodávka štětovnic VL603 | [14 empty] | PP | 1
| P |  | Poznámka k položce: Měrná jednotka 1 m2 plochy štětové stěny. Položka zahrnuje i případné nutné řezání a svařování štětovnic. | [14 empty] | P | 1
| VV |  | Viz 3D model | [14 empty] | VV | 1 | 1 | True | 0 | ROZPOCET
| VV |  | Trvalé beraněné štětovnice nátoku a rybochodu | [14 empty] | VV | 1 | 1 | True | 0 | ROZPOCET
| VV |  | 41"ks"*0,60*9,0 |  | 221.4 | [12 empty] | VV | 1 | 2 | True | 0 | ROZPOCET
| VV |  | 26"ks"*0,60*9,5 |  | 148.2 | [12 empty] | VV | 1 | 2 | True | 0 | ROZPOCET
| VV |  | Trvalé beraněné štětovnice výtoku | [14 empty] | VV | 1 | 1 | True | 0 | ROZPOCET
| VV |  | 32 "ks"*0,60*6,0 |  | 115.2 | [12 empty] | VV | 1 | 2 | True | 0 | ROZPOCET
| VV |  | 2"ks" "ks"*0,60*6,5 |  | 7.8 | [12 empty] | VV | 1 | 2 | True | 0 | ROZPOCET
| VV |  | 3 "ks"*0,60*7,0 |  | 12.6 | [12 empty] | VV | 1 | 2 | True | 0 | ROZPOCET
| VV |  | 2 "ks"*0,60*7,5 |  | 9 | [12 empty] | VV | 1 | 2 | True | 0 | ROZPOCET
| VV |  | 3 "ks"*0,60*8,0 |  | 14.4 | [12 empty] | VV | 1 | 2 | True | 0 | ROZPOCET
| VV |  | 2 "ks"*0,60*8,5 |  | 10.2 | [12 empty] | VV | 1 | 2 | True | 0 | ROZPOCET
| VV |  | 2 "ks"*0,60*9,0 |  | 10.8 | [12 empty] | VV | 1 | 2 | True | 0 | ROZPOCET
| VV |  | 10 "ks"*0,60*9,5 |  | 57 | [12 empty] | VV | 1 | 2 | True | 0 | ROZPOCET
| VV |  | Součet |  | 606.6 | [12 empty] | VV | 1 | 4 | True | 1 | ROZPOCET
11 | K | B-01_02.1 | Rozpěry stavební jámy - dodávka dočasně použitého materiálu a montáž | t | 36.907 |  | 0 |  |  | základní |  | 0 | 0 | 0 | 0 | 0 | 4 | K | 1 |  |  |  | ROZPOCET | [5 empty] | 0 | 0 | 0 | 0 | 0 | 1 | 0 | 4 | 524063221
| PP |  | Rozpěry stavební jámy - dodávka dočasně použitého materiálu a montáž - rozpěry z ocelového potrubí 508/12 mm - roznášecí desky - ostatní drobné prvky (přivařovací plechy, výztuhy atp.) | [14 empty] | PP | 1
| P |  | Poznámka k položce: Měrná jednotka 1 t ocelové konstrukce. Uvedena je celková hmotnost materiálu nekrácená obratovostí. Obratovost je třeba započítat do nabídkové ceny. Dočasně použitý materiál zůstává majetkem zhotovitele. | [14 empty] | P | 1
| VV |  | Viz 3D model | [14 empty] | VV | 1 | 1 | True | 0 | ROZPOCET
| VV |  | Rozpěry | [14 empty] | VV | 1 | 1 | True | 0 | ROZPOCET
| VV |  | 152,7 "kg/m ocel. trubka 508/12 mm" *219,08 "m" /1000 |  | 33.454 | [12 empty] | VV | 1 | 2 | True | 0 | ROZPOCET
| VV |  | Roznášecí desky rozpěr | [14 empty] | VV | 1 | 1 | True | 0 | ROZPOCET
| VV |  | 0,75*0,75*0,02*7850/1000 *34 "ks" *1,15 "+15% ostatní dobrné prvky" |  | 3.453 | [12 empty] | VV | 1 | 2 | True | 0 | ROZPOCET
| VV |  | Součet |  | 36.907 | [12 empty] | VV | 1 | 4 | True | 1 | ROZPOCET
12 | K | B-01_02.2 | Rozpěry stavební jámy - demontáž | t | 26.874 |  | 0 |  |  | základní |  | 0 | 0 | 0 | 0 | 0 | 4 | K | 1 |  |  |  | ROZPOCET | [5 empty] | 0 | 0 | 0 | 0 | 0 | 1 | 0 | 4 | 2071645097
| PP |  | Rozpěry stavební jámy - demontáž - rozpěry z ocelového potrubí 508/12 mm - roznášecí desky - ostatní drobné prvky (přivařovací plechy, výztuhy atp.) | [14 empty] | PP | 1
| P |  | Poznámka k položce: Měrná jednotka 1 t ocelové konstrukce. | [14 empty] | P | 1
| VV |  | Viz 3D model | [14 empty] | VV | 1 | 1 | True | 0 | ROZPOCET
| VV |  | Rozpěry | [14 empty] | VV | 1 | 1 | True | 0 | ROZPOCET
| VV |  | 152,7 "kg/m ocel. trubka 508/12 mm" *153,38 "m" /1000 |  | 23.421 | [12 empty] | VV | 1 | 2 | True | 0 | ROZPOCET
| VV |  | Roznášecí desky rozpěr | [14 empty] | VV | 1 | 1 | True | 0 | ROZPOCET
| VV |  | 0,75*0,75*0,02*7850/1000 *34 "ks" *1,15 "+15% ostatní dobrné prvky" |  | 3.453 | [12 empty] | VV | 1 | 2 | True | 0 | ROZPOCET
| VV |  | Součet |  | 26.874 | [12 empty] | VV | 1 | 4 | True | 1 | ROZPOCET
13 | K | B-01_03.1 | Vrty pro kotvy vrtatelnosti I a II | m | 1790 |  | 0 |  |  | základní |  | 0 | 0 | 0 | 0 | 0 | 4 | K | 1 |  |  |  | ROZPOCET | [5 empty] | 0 | 0 | 0 | 0 | 0 | 1 | 0 | 4 | -2101662549
| PP |  | Vrty pro kotvy vrtatelnosti I a II | [14 empty] | PP | 1
| P |  | Poznámka k položce: Jednotka 1 m délky vrtu. | [14 empty] | P | 1
| VV |  | trvala_kotvaSAS_B1*14,0 "m" |  | 266 | [12 empty] | VV | 1 | 2 | True | 0 | ROZPOCET
| VV |  | trvala_kotva6LP_B1*18,0 |  | 738 | [12 empty] | VV | 1 | 2 | True | 0 | ROZPOCET
| VV |  | dočas_kotva6LP_B1*18,0 "m" |  | 450 | [12 empty] | VV | 1 | 2 | True | 0 | ROZPOCET
| VV |  | dočas_kotva7LP_B1*14 "m" |  | 336 | [12 empty] | VV | 1 | 2 | True | 0 | ROZPOCET
| VV |  | Součet |  | 1790 | [12 empty] | VV | 1 | 4 | True | 1 | ROZPOCET
14 | K | B-01_04.1 | Trvalá tyčová kotva SAS 670 prům. 43 mm - dodávka a osazení | m | 266 |  | 0 |  |  | základní |  | 0 | 0 | 0 | 0 | 0 | 4 | K | 1 |  |  |  | ROZPOCET | [5 empty] | 0 | 0 | 0 | 0 | 0 | 1 | 0 | 4 | -332876129
| PP |  | Trvalá tyčová kotva SAS 670 prům. 43 mm - dodávka a osazení | [14 empty] | PP | 1
| P |  | Poznámka k položce: Jednotka 1 m délky kotvy. | [14 empty] | P | 1
| VV |  | trvala_kotvaSAS_B1*14,0 "m" |  | 266 | [12 empty] | VV | 1 | 2 | True | 1 | ROZPOCET
15 | K | B-01_04.2 | Trvalá pramencová kotva 6xLp15.7 ST 1670/1860 MPa - dodávka a osazení | m | 738 |  | 0 |  |  | základní |  | 0 | 0 | 0 | 0 | 0 | 4 | K | 1 |  |  |  | ROZPOCET | [5 empty] | 0 | 0 | 0 | 0 | 0 | 1 | 0 | 4 | 25286228
| PP |  | Trvalá pramencová kotva 6xLp15.7 ST 1670/1860 MPa - dodávka a osazení | [14 empty] | PP | 1
| P |  | Poznámka k položce: Jednotka 1 m délky kotvy. | [14 empty] | P | 1
| VV |  | trvala_kotva6LP_B1*18,0 |  | 738 | [12 empty] | VV | 1 | 2 | True | 1 | ROZPOCET
16 | K | B-01_04.3 | Dočasná pramencová kotva 6xLp15.7 ST 1670/1860 MPa - dodávka a osazení | m | 450 |  | 0 |  |  | základní |  | 0 | 0 | 0 | 0 | 0 | 4 | K | 1 |  |  |  | ROZPOCET | [5 empty] | 0 | 0 | 0 | 0 | 0 | 1 | 0 | 4 | -1205113680
| PP |  | Dočasná pramencová kotva 6xLp15.7 ST 1670/1860 MPa - dodávka a osazení | [14 empty] | PP | 1
| P |  | Poznámka k položce: Jednotka 1 m délky kotvy. | [14 empty] | P | 1
| VV |  | dočas_kotva6LP_B1*18,0 "m" |  | 450 | [12 empty] | VV | 1 | 2 | True | 1 | ROZPOCET
17 | K | B-01_04.4 | Dočasná pramencová kotva 7xLp15.7 ST 1670/1860 MPa - dodávka a osazení | m | 336 |  | 0 |  |  | základní |  | 0 | 0 | 0 | 0 | 0 | 4 | K | 1 |  |  |  | ROZPOCET | [5 empty] | 0 | 0 | 0 | 0 | 0 | 1 | 0 | 4 | 1083191167
| PP |  | Dočasná pramencová kotva 7xLp15.7 ST 1670/1860 MPa - dodávka a osazení | [14 empty] | PP | 1
| P |  | Poznámka k položce: Jednotka 1 m délky kotvy. | [14 empty] | P | 1
| VV |  | dočas_kotva7LP_B1*14 "m" |  | 336 | [12 empty] | VV | 1 | 2 | True | 1 | ROZPOCET
18 | K | B-01_04.5 | Ocelová průchodka kotvy - dodávka a osazení do ŽB konstrukce lamely | ks | 109 |  | 0 |  |  | základní |  | 0 | 0 | 0 | 0 | 0 | 4 | K | 1 |  |  |  | ROZPOCET | [5 empty] | 0 | 0 | 0 | 0 | 0 | 1 | 0 | 4 | -709301237
| PP |  | Ocelová průchodka kotvy - dodávka a osazení do ŽB konstrukce lamely - ocelové potrubí 219/6,3 mm s okružím prům. 350 mm a tl. 36 mm | [14 empty] | PP | 1
| P |  | Poznámka k položce: Jednotka 1 kus průchodky. | [14 empty] | P | 1
| VV |  | Průchodka ŽB lamelou | [14 empty] | VV | 1 | 1 | True | 0 | ROZPOCET
| VV |  | trvala_kotvaSAS_B1 |  | 19 | [12 empty] | VV | 1 | 2 | True | 0 | ROZPOCET
| VV |  | trvala_kotva6LP_B1 |  | 41 | [12 empty] | VV | 1 | 2 | True | 0 | ROZPOCET
| VV |  | dočas_kotva6LP_B1 |  | 25 | [12 empty] | VV | 1 | 2 | True | 0 | ROZPOCET
| VV |  | dočas_kotva7LP_B1 |  | 24 | [12 empty] | VV | 1 | 2 | True | 0 | ROZPOCET
| VV |  | Součet |  | 109 | [12 empty] | VV | 1 | 4 | True | 1 | ROZPOCET
19 | K | B-01_05.1 | Zainjektování kotev ve vrtu vč. dodávky injekční směsi | m | 1065 |  | 0 |  |  | základní |  | 0 | 0 | 0 | 0 | 0 | 4 | K | 1 |  |  |  | ROZPOCET | [5 empty] | 0 | 0 | 0 | 0 | 0 | 1 | 0 | 4 | 554431039
| PP |  | Zainjekotvoání kotev ve vrtu vč. dodávky injekčních hmot - provedení injektáže kotev - dodávka injekční směsi | [14 empty] | PP | 1
| P |  | Poznámka k položce: Měrná jednotka 1 m délky vrtu mimo kořen kotvy. | [14 empty] | P | 1
| VV |  | dočas_kotva6LP_B1*11,0 "m" |  | 275 | [12 empty] | VV | 1 | 2 | True | 0 | ROZPOCET
| VV |  | dočas_kotva7LP_B1*7,0 "m" |  | 168 | [12 empty] | VV | 1 | 2 | True | 0 | ROZPOCET
| VV |  | trvala_kotva6LP_B1*11,0 "m" |  | 451 | [12 empty] | VV | 1 | 2 | True | 0 | ROZPOCET
| VV |  | trvala_kotvaSAS_B1*9,0 "m" |  | 171 | [12 empty] | VV | 1 | 2 | True | 0 | ROZPOCET
| VV |  | Součet |  | 1065 | [12 empty] | VV | 1 | 4 | True | 1 | ROZPOCET
20 | K | B-01_05.2 | Zainjektování kořene kotev vč. dodávky injekční směsi | m | 725 |  | 0 |  |  | základní |  | 0 | 0 | 0 | 0 | 0 | 4 | K | 1 |  |  |  | ROZPOCET | [5 empty] | 0 | 0 | 0 | 0 | 0 | 1 | 0 | 4 | 1338161062
| PP |  | Zainjektování kořene kotev vč. dodávky injekční směsi - provedení injektáže kořenů kotev - dodávka injekční směsi | [14 empty] | PP | 1
| P |  | Poznámka k položce: Měrná jednotka 1 m délky kořene kotev. | [14 empty] | P | 1
| VV |  | dočas_kotva6LP_B1*7,0 "m" |  | 175 | [12 empty] | VV | 1 | 2 | True | 0 | ROZPOCET
| VV |  | dočas_kotva7LP_B1*7,0 "m" |  | 168 | [12 empty] | VV | 1 | 2 | True | 0 | ROZPOCET
| VV |  | trvala_kotva6LP_B1*7,0 "m" |  | 287 | [12 empty] | VV | 1 | 2 | True | 0 | ROZPOCET
| VV |  | trvala_kotvaSAS_B1*5,0 "m" |  | 95 | [12 empty] | VV | 1 | 2 | True | 0 | ROZPOCET
| VV |  | Součet |  | 725 | [12 empty] | VV | 1 | 4 | True | 1 | ROZPOCET
21 | K | B-01_06.1 | Napnutí trvalé tyčové kotvy SAS 670 prům. 43 mm, vč. dodávky a osazení hlavy kotvy | kus | 19 |  | 0 |  |  | základní |  | 0 | 0 | 0 | 0 | 0 | 4 | K | 1 |  |  |  | ROZPOCET | [5 empty] | 0 | 0 | 0 | 0 | 0 | 1 | 0 | 4 | 1387429970
| PP |  | Napnutí trvalé tyčové kotvy SAS 670 prům. 43 mm, vč. dodávky a osazení hlavy kotvy | [14 empty] | PP | 1
| P |  | Poznámka k položce: Jednotka 1 kus kotvy odpovídajícího typu. | [14 empty] | P | 1
| VV |  | Viz 3D model | [14 empty] | VV | 1 | 1 | True | 0 | ROZPOCET
| VV |  | Trvalá tyčová kotva SAS 670 prům. 43 mm dl. 14,0 m | [14 empty] | VV | 1 | 1 | True | 0 | ROZPOCET
| VV | trvala_kotvaSAS_B1 | 19"ks" |  | 19 | [12 empty] | VV | 1 | 2 | True | 1 | ROZPOCET
22 | K | B-01_06.2 | Napnutí trvalé pramencové kotvy 6xLp15.7 ST 1670/1860 MPa, vč. dodávky a osazení hlavy kotvy | kus | 41 |  | 0 |  |  | základní |  | 0 | 0 | 0 | 0 | 0 | 4 | K | 1 |  |  |  | ROZPOCET | [5 empty] | 0 | 0 | 0 | 0 | 0 | 1 | 0 | 4 | -108537470
| PP |  | Napnutí trvalé pramencové kotvy 6xLp15.7 ST 1670/1860 MPa, vč. dodávky a osazení hlavy kotvy | [14 empty] | PP | 1
| P |  | Poznámka k položce: Jednotka 1 kus kotvy odpovídajícího typu. | [14 empty] | P | 1
| VV |  | Viz 3D model | [14 empty] | VV | 1 | 1 | True | 0 | ROZPOCET
| VV | trvala_kotva6LP_B1 | 41"ks" |  | 41 | [12 empty] | VV | 1 | 2 | True | 1 | ROZPOCET
23 | K | B-01_06.3 | Napnutí dočasné pramencové kotvy 6xLp15.7 ST 1670/1860 MPa, vč. dodávky a osazení hlavy | kus | 25 |  | 0 |  |  | základní |  | 0 | 0 | 0 | 0 | 0 | 4 | K | 1 |  |  |  | ROZPOCET | [5 empty] | 0 | 0 | 0 | 0 | 0 | 1 | 0 | 4 | 1560401664
| PP |  | Napnutí dočasné pramencové kotvy 6xLp15.7 ST 1670/1860 MPa, vč. dodávky a osazení hlavy | [14 empty] | PP | 1
| P |  | Poznámka k položce: Jednotka 1 kus kotvy odpovídajícího typu. | [14 empty] | P | 1
| VV |  | Viz 3D model | [14 empty] | VV | 1 | 1 | True | 0 | ROZPOCET
| VV | dočas_kotva6LP_B1 | 25 "ks" |  | 25 | [12 empty] | VV | 1 | 2 | True | 1 | ROZPOCET
24 | K | B-01_06.4 | Napnutí dočasné pramencové kotvy 7xLp15.7 ST 1670/1860 MPa, vč. dodávky a osazení hlavy kotvy | kus | 24 |  | 0 |  |  | základní |  | 0 | 0 | 0 | 0 | 0 | 4 | K | 1 |  |  |  | ROZPOCET | [5 empty] | 0 | 0 | 0 | 0 | 0 | 1 | 0 | 4 | 1255255113
| PP |  | Napnutí dočasné pramencové kotvy 7xLp15.7 ST 1670/1860 MPa, vč. dodávky a osazení hlavy kotvy | [14 empty] | PP | 1
| P |  | Poznámka k položce: Jednotka 1 m délky kotvy. | [14 empty] | P | 1
| VV |  | Viz 3D model | [14 empty] | VV | 1 | 1 | True | 0 | ROZPOCET
| VV | dočas_kotva7LP_B1 | 24 |  | 24 | [12 empty] | VV | 1 | 2 | True | 1 | ROZPOCET
25 | K | B-01_10 | Odřezání štětovnic VL604 | kus | 5 |  | 0 |  |  | základní |  | 0 | 0 | 0 | 0 | 0 | 4 | K | 1 |  |  |  | ROZPOCET | [5 empty] | 0 | 0 | 0 | 0 | 0 | 1 | 0 | 4 | -638642461
| PP |  | Odřezání štětovnic VL604 - odřezání zaberaněných štětovnic VL604 - odklizení odřezaných částí do kovošrotu | [14 empty] | PP | 1
| P |  | Poznámka k položce: Měrná jednotka 1 kus odřezané štětovnice. | [14 empty] | P | 1
| VV |  | Viz 3D model | [14 empty] | VV | 1 | 1 | True | 0 | ROZPOCET
| VV |  | 3+2 |  | 5 | [12 empty] | VV | 1 | 2 | True | 1 | ROZPOCET
26 | K | B-01_11 | Odklizení odřezaných částí štětovnic | t | 0.725 |  | 0 |  |  | základní |  | 0 | 0 | 0 | 0 | 0 | 4 | K | 1 |  |  |  | ROZPOCET | [5 empty] | 0 | 0 | 0 | 0 | 0 | 1 | 0 | 4 | 708696264
| PP |  | Odklizení odřezaných částí štětovnic - naložení odřezaných částí - odklizení | [14 empty] | PP | 1
| P |  | Poznámka k položce: Měrná jednotka 1 t odřezaných štětovnic. | [14 empty] | P | 1
| VV |  | Viz 3D model | [14 empty] | VV | 1 | 1 | True | 0 | ROZPOCET
| VV | odvoz_ocel_B01 | (2,52+3,35 "m2")*123,5 "kg/m2" /1000 |  | 0.725 | [12 empty] | VV | 1 | 2 | True | 1 | ROZPOCET
27 | K | B-01_12 | Výzisk z prodeje železného štotu | t | -0.725 |  | 0 |  |  | základní |  | 0 | 0 | 0 | 0 | 0 | 4 | K | 1 |  |  |  | ROZPOCET | [5 empty] | 0 | 0 | 0 | 0 | 0 | 1 | 0 | 4 | 1004436938
| PP |  | Výzisk z prodeje železného štotu | [14 empty] | PP | 1
| P |  | Poznámka k položce: Měrná jednotka 1 t odstraněných ocelových konstrukcí. Odřezané části štětové stěny u kterých je uvažováno dodání trvalých štětovnic. | [14 empty] | P | 1
| VV |  | -odvoz_ocel_B01 |  | -0.725 | [12 empty] | VV | 1 | 2 | True | 1 | ROZPOCET
28 | K | B-01-13 | Protivztlakový drén DN 110 s výplní z kameniva | ks | 20 |  | 0 |  |  | základní |  | 0 | 0 | 0 | 0 | 0 | 4 | K | 1 |  |  |  | ROZPOCET | [5 empty] | 0 | 0 | 0 | 0 | 0 | 1 | 0 | 4 | 535906038
| PP |  | Protivztlakový drén DN 110 s výplní z kameniva - PVC DN 110 - výplň kamenivem - nepropustná fólie - separační geotextólie | [14 empty] | PP | 1
| P |  | Poznámka k položce: Měrná jednotka 1 kus protivztlakovému drénu | [14 empty] | P | 1
| VV |  | Viz 3D model | [14 empty] | VV | 1 | 1 | True | 0 | ROZPOCET
| VV |  | 20 |  | 20 | [12 empty] | VV | 1 | 2 | True | 1 | ROZPOCET
| D | B-02 | Zajištění stabení jámy na LB v prostoru strojovny a výtoku MVE Klecany I |  |  |  | 0 |  |  |  |  | 0 |  | 0 |  | 0 | 1 | D | 0 |  |  |  | ROZPOCET | [11 empty] | 0
29 | K | B-02_01.1 | Železobetonová podzemní lamelová stěna tl. 800 mm | m2 | 558.09 |  | 0 |  |  | základní |  | 0 | 0 | 0 | 0 | 0 | 4 | K | 1 |  |  |  | ROZPOCET | [5 empty] | 0 | 0 | 0 | 0 | 0 | 1 | 0 | 4 | -1190853283
| PP |  | Železobetonová podzemní lamelová stěna tl. 800 mm Délka stěny 44,58 m, hloubka stěny 12,1 m a 12,7 m - hloubení podzemní stěny tl. 800 mm tř. těžitelnosti II + III (předpokládá se těžení skalní frézou) - bentonitová pažící suspence vč. doplňování a likvidace znehodnocené směsi - železobetonová podzemní stěna tl. 800 mm - těsnění spár mezi lamelama podzemní stěny - pomocné zídky pro hloubení podzemní stěny, vč. odstranění | [14 empty] | PP | 1
| P |  | Poznámka k položce: Měrná jednotka 1 m2 stěny. Položka zahrnuje kompletní provedení stěny včetně pomocných konstrukcí bez výztuže. | [14 empty] | P | 1
| VV |  | Viz 3D model | [14 empty] | VV | 1 | 1 | True | 0 | ROZPOCET
| VV |  | "L 26" 32,77 |  | 32.77 | [12 empty] | VV | 1 | 2 | True | 0 | ROZPOCET
| VV |  | "L 27" 88,9 |  | 88.9 | [12 empty] | VV | 1 | 2 | True | 0 | ROZPOCET
| VV |  | "L 28, L 29" 84,7*2"ks" |  | 169.4 | [12 empty] | VV | 1 | 2 | True | 0 | ROZPOCET
| VV |  | "L 30" 88,96 |  | 88.96 | [12 empty] | VV | 1 | 2 | True | 0 | ROZPOCET
| VV |  | "L 31" 89,06 |  | 89.06 | [12 empty] | VV | 1 | 2 | True | 0 | ROZPOCET
| VV |  | "L 32" 89,0 |  | 89 | [12 empty] | VV | 1 | 2 | True | 0 | ROZPOCET
| VV |  | Součet |  | 558.09 | [12 empty] | VV | 1 | 4 | True | 1 | ROZPOCET
30 | K | B-02_01.2 | Ocelová výztuž podzemní stěny B500B - armokoše | t | 44.648 |  | 0 |  |  | základní |  | 0 | 0 | 0 | 0 | 0 | 4 | K | 1 |  |  |  | ROZPOCET | [5 empty] | 0 | 0 | 0 | 0 | 0 | 1 | 0 | 4 | -2029471944
| PP |  | Ocelová výztuž podzemní stěny B500B - armokoše Dodávka a osazení armokošů. | [14 empty] | PP | 1
| P |  | Poznámka k položce: Jednotka a 1 t dodané ocelové výztuž (armokoše). Prostřih je třeba započítat do nabídkové ceny. | [14 empty] | P | 1
| VV |  | Viz 3D model | [14 empty] | VV | 1 | 1 | True | 0 | ROZPOCET
| VV |  | "L 26" 32,77 *0,8 *100"kg/m3"/1000 |  | 2.622 | [12 empty] | VV | 1 | 2 | True | 0 | ROZPOCET
| VV |  | "L 27" 88,9*0,8 *100"kg/m3"/1000 |  | 7.112 | [12 empty] | VV | 1 | 2 | True | 0 | ROZPOCET
| VV |  | "L 28, L 29" 84,7*2"ks"*0,8 *100"kg/m3"/1000 |  | 13.552 | [12 empty] | VV | 1 | 2 | True | 0 | ROZPOCET
| VV |  | "L 30" 88,96*0,8 *100"kg/m3"/1000 |  | 7.117 | [12 empty] | VV | 1 | 2 | True | 0 | ROZPOCET
| VV |  | "L 31" 89,06*0,8 *100"kg/m3"/1000 |  | 7.125 | [12 empty] | VV | 1 | 2 | True | 0 | ROZPOCET
| VV |  | "L 32" 89,0*0,8 *100"kg/m3"/1000 |  | 7.12 | [12 empty] | VV | 1 | 2 | True | 0 | ROZPOCET
| VV |  | Součet |  | 44.648 | [12 empty] | VV | 1 | 4 | True | 1 | ROZPOCET
31 | K | B-02_01.3 | Odklizení a uložení výkopku z podzemní stěny | m3 | 446.472 |  | 0 |  |  | základní |  | 0 | 0 | 0 | 0 | 0 | 4 | K | 1 |  |  |  | ROZPOCET | [5 empty] | 0 | 0 | 0 | 0 | 0 | 1 | 0 | 4 | 1845461637
| PP |  | Odklizení a uložení výkopku z podzemní stěny - přemístění po suchu do 500m - přeložení pro dopravu po vodě - odklizení na místo uložení včetně případného dalšího překládání a dopravy po suchu - poplatek za uložení | [14 empty] | PP | 1
| VV |  | "objem výkopku" 558,090*0,80 |  | 446.472 | [12 empty] | VV | 1 | 2 | True | 1 | ROZPOCET
32 | K | B-02_02.1 | Vrty pro kotvy vrtatelnosti I a II | m | 602 |  | 0 |  |  | základní |  | 0 | 0 | 0 | 0 | 0 | 4 | K | 1 |  |  |  | ROZPOCET | [5 empty] | 0 | 0 | 0 | 0 | 0 | 1 | 0 | 4 | 264387070
| PP |  | Vrty pro kotvy vrtatelnosti I a II | [14 empty] | PP | 1
| P |  | Poznámka k položce: Jednotka 1 m délky vrtu. | [14 empty] | P | 1
| VV |  | dočas_kotva7LP_B2*14,0 "m" |  | 602 | [12 empty] | VV | 1 | 2 | True | 1 | ROZPOCET
33 | K | B-02_03 | Dočasná pramencová kotva 7xLp15.7 ST 1670/1860 MPa - dodávka a osazení | m | 602 |  | 0 |  |  | základní |  | 0 | 0 | 0 | 0 | 0 | 4 | K | 1 |  |  |  | ROZPOCET | [5 empty] | 0 | 0 | 0 | 0 | 0 | 1 | 0 | 4 | 1311740531
| PP |  | Dočasná pramencová kotva 7xLp15.7 ST 1670/1860 MPa - dodávka a osazení | [14 empty] | PP | 1
| P |  | Poznámka k položce: Jednotka 1 kus kotvy odpovídajícího typu a délky. Položka zahrnuje kompletní provedení kotvy. | [14 empty] | P | 1
| VV |  | dočas_kotva7LP_B2*14,0 "m" |  | 602 | [12 empty] | VV | 1 | 2 | True | 1 | ROZPOCET
34 | K | B-02_03.2 | Ocelová průchodka kotvy - dodávka a osazení do ŽB konstrukce lamely | ks | 43 |  | 0 |  |  | základní |  | 0 | 0 | 0 | 0 | 0 | 4 | K | 1 |  |  |  | ROZPOCET | [5 empty] | 0 | 0 | 0 | 0 | 0 | 1 | 0 | 4 | 168214147
| PP |  | Ocelová průchodka kotvy - dodávka a osazení do ŽB konstrukce lamely - ocelové potrubí 219/6,3 mm s okružím prům. 350 mm a tl. 36 mm | [14 empty] | PP | 1
| P |  | Poznámka k položce: Jednotka 1 kus průchodky. | [14 empty] | P | 1
| VV |  | Průchodka ŽB lamelou | [14 empty] | VV | 1 | 1 | True | 0 | ROZPOCET
| VV |  | dočas_kotva7LP_B2 |  | 43 | [12 empty] | VV | 1 | 2 | True | 1 | ROZPOCET
35 | K | B-02_04.1 | Zainjektování kotev ve vrtu vč. dodávky injekční směsi | m | 344 |  | 0 |  |  | základní |  | 0 | 0 | 0 | 0 | 0 | 4 | K | 1 |  |  |  | ROZPOCET | [5 empty] | 0 | 0 | 0 | 0 | 0 | 1 | 0 | 4 | 1939529268
| PP |  | Zainjekotvoání kotev ve vrtu vč. dodávky injekčních hmot - provedení injektáže kotev - dodávka injekční směsi | [14 empty] | PP | 1
| P |  | Poznámka k položce: Měrná jednotka 1 m délky vrtu mimo kořen kotvy. | [14 empty] | P | 1
| VV |  | dočas_kotva7LP_B2*8,0 "m" |  | 344 | [12 empty] | VV | 1 | 2 | True | 1 | ROZPOCET
36 | K | B-02_04.2 | Zainjektování kořene kotev vč. dodávky injekční směsi | m | 215 |  | 0 |  |  | základní |  | 0 | 0 | 0 | 0 | 0 | 4 | K | 1 |  |  |  | ROZPOCET | [5 empty] | 0 | 0 | 0 | 0 | 0 | 1 | 0 | 4 | -728403847
| PP |  | Zainjektování kořene kotev vč. dodávky injekční směsi - provedení injektáže kořenů kotev - dodávka injekční směsi | [14 empty] | PP | 1
| P |  | Poznámka k položce: Měrná jednotka 1 m délky kořene kotev. | [14 empty] | P | 1
| VV |  | dočas_kotva7LP_B2*5,0 "m" |  | 215 | [12 empty] | VV | 1 | 2 | True | 1 | ROZPOCET
37 | K | B-02_05 | Napnutí dočasné pramencové kotvy 7xLp15.7 ST 1670/1860 MPa, vč. dodávky a osazení hlavy kotvy | kus | 43 |  | 0 |  |  | základní |  | 0 | 0 | 0 | 0 | 0 | 4 | K | 1 |  |  |  | ROZPOCET | [5 empty] | 0 | 0 | 0 | 0 | 0 | 1 | 0 | 4 | -183951387
| PP |  | Napnutí dočasné pramencové kotvy 7xLp15.7 ST 1670/1860 MPa, vč. dodávky a osazení hlavy kotvy | [14 empty] | PP | 1
| P |  | Poznámka k položce: Jednotka 1 kus kotvy odpovídajícího typu. | [14 empty] | P | 1
| VV |  | Viz 3D model | [14 empty] | VV | 1 | 1 | True | 0 | ROZPOCET
| VV | dočas_kotva7LP_B2 | 43 |  | 43 | [12 empty] | VV | 1 | 2 | True | 1 | ROZPOCET
38 | K | B-02_06.1 | Vrty pro provedení tryskové injektáže vrtatelnosti I a II | m | 465.86 |  | 0 |  |  | základní |  | 0 | 0 | 0 | 0 | 0 | 4 | K | 1 |  |  |  | ROZPOCET | [5 empty] | 0 | 0 | 0 | 0 | 0 | 1 | 0 | 4 | 19228465
| PP |  | Vrty pro provedení tryskové injektáže vrtatelnosti I a II Vč. místního převrtání stávající betonové konstrukce | [14 empty] | PP | 1
| P |  | Poznámka k položce: Měrná jednotka 1 m vrtu. | [14 empty] | P | 1
| VV |  | Trysková injektáž prům. 900 mm | [14 empty] | VV | 1 | 1 | True | 0 | ROZPOCET
| VV |  | 5,0"m"*28"ks" "Od koty 171,2 po kotu 176,2" |  | 140 | [12 empty] | VV | 1 | 2 | True | 0 | ROZPOCET
| VV |  | 4,75"m"*7"ks" "Od koty 171,2 po kotu 176,2" |  | 33.25 | [12 empty] | VV | 1 | 2 | True | 0 | ROZPOCET
| VV |  | 7,4"m"*3"ks" "Od koty 168,8 po kotu 176,2" |  | 22.2 | [12 empty] | VV | 1 | 2 | True | 0 | ROZPOCET
| VV |  | 8,05"m"*4"ks" "Od koty 168,15 po kotu 176,2" |  | 32.2 | [12 empty] | VV | 1 | 2 | True | 0 | ROZPOCET
| VV |  | 8,55"m"*2"ks" "Od koty 167,65 po kotu 176,2" |  | 17.1 | [12 empty] | VV | 1 | 2 | True | 0 | ROZPOCET
| VV |  | 8,64"m"*1"ks" "Od koty 167,56 po kotu 176,2" |  | 8.64 | [12 empty] | VV | 1 | 2 | True | 0 | ROZPOCET
| VV |  | 8,69"m"*1"ks" "Od koty 167,51 po kotu 176,2" |  | 8.69 | [12 empty] | VV | 1 | 2 | True | 0 | ROZPOCET
| VV |  | 8,72"m"*1"ks" "Od koty 167,48 po kotu 176,2" |  | 8.72 | [12 empty] | VV | 1 | 2 | True | 0 | ROZPOCET
| VV |  | 8,81"m"*1"ks" "Od koty 167,39 po kotu 176,2" |  | 8.81 | [12 empty] | VV | 1 | 2 | True | 0 | ROZPOCET
| VV |  | 8,89"m"*1"ks" "Od koty 167,31 po kotu 176,2" |  | 8.89 | [12 empty] | VV | 1 | 2 | True | 0 | ROZPOCET
| VV |  | 8,98"m"*1"ks" "Od koty 167,22 po kotu 176,2" |  | 8.98 | [12 empty] | VV | 1 | 2 | True | 0 | ROZPOCET
| VV |  | 9,06"m"*1"ks" "Od koty 167,14 po kotu 176,2" |  | 9.06 | [12 empty] | VV | 1 | 2 | True | 0 | ROZPOCET
| VV |  | 9,32"m"*1"ks" "Od koty 166,88 po kotu 176,2" |  | 9.32 | [12 empty] | VV | 1 | 2 | True | 0 | ROZPOCET
| VV |  | Trysková injektáž prům. 1200 mm | [14 empty] | VV | 1 | 1 | True | 0 | ROZPOCET
| VV |  | 5,0"m"*30"ks" "Od koty 171,2 po kotu 176,2" |  | 150 | [12 empty] | VV | 1 | 2 | True | 0 | ROZPOCET
| VV |  | Součet |  | 465.86 | [12 empty] | VV | 1 | 4 | True | 1 | ROZPOCET
39 | K | B-02_06.3 | Trysková injektáž prům. 1200 mm | m | 144 |  | 0 |  |  | základní |  | 0 | 0 | 0 | 0 | 0 | 4 | K | 1 |  |  |  | ROZPOCET | [5 empty] | 0 | 0 | 0 | 0 | 0 | 1 | 0 | 4 | -636798118
| PP |  | Trysková injektáž prům. 1200 mm - injektování sloupu tryskové injektáže prům. 1200 mm - dodávka jílocementové injekční směsi předpoklad 0,5 t/m | [14 empty] | PP | 1
| P |  | Poznámka k položce: Měrná jednotka 1 m sloupu (injektované části) tryskové injektáže. | [14 empty] | P | 1
| VV |  | Zajištění stabení jámy na LB - Viz 3D model | [14 empty] | VV | 1 | 1 | True | 0 | ROZPOCET
| VV | TI_1200_B02 | 144 |  | 144 | [12 empty] | VV | 1 | 2 | True | 1 | ROZPOCET
40 | K | B-02_06.4 | Trysková injektáž prům. 900 mm | m | 231.67 |  | 0 |  |  | základní |  | 0 | 0 | 0 | 0 | 0 | 4 | K | 1 |  |  |  | ROZPOCET | [5 empty] | 0 | 0 | 0 | 0 | 0 | 1 | 0 | 4 | 2117521805
| PP |  | Trysková injektáž prům. 900 mm - injektování sloupu tryskové injektáže prům. 900 mm - dodávka jílocementové injekční směsi předpoklad 0,35 t/m | [14 empty] | PP | 1
| P |  | Poznámka k položce: Měrná jednotka 1 m sloupu (injektované části) tryskové injektáže. | [14 empty] | P | 1
| VV |  | Zajištění stabení jámy na LB - Viz 3D model | [14 empty] | VV | 1 | 1 | True | 0 | ROZPOCET
| VV | TI_900_B02 | 231,67 |  | 231.67 | [12 empty] | VV | 1 | 2 | True | 1 | ROZPOCET
41 | K | B-02_06.5 | Zainjektování hluchého vrtu tryskové injektáže | m | 24.395 |  | 0 |  |  | základní |  | 0 | 0 | 0 | 0 | 0 | 4 | K | 1 |  |  |  | ROZPOCET | [5 empty] | 0 | 0 | 0 | 0 | 0 | 1 | 0 | 4 | -179763387
| PP |  | Zainjektování hluchého vrtu tryskové injektáže - injektování vrtu mimo vyinjektovaný sloup TI - dodávka jílocementové injekční směsi předpoklad 0,05 t/m | [14 empty] | PP | 1
| P |  | Poznámka k položce: Měrná jednotka 1 m hluchého vrtu pro Ti (mimo vyinjektovaný sloup TI). | [14 empty] | P | 1
| VV |  | Zajištění stabení jámy na LB - Viz 3D model | [14 empty] | VV | 1 | 1 | True | 0 | ROZPOCET
| VV |  | 3,0-0,375 |  | 2.625 | [12 empty] | VV | 1 | 2 | True | 0 | ROZPOCET
| VV |  | 3,0-1,16 |  | 1.84 | [12 empty] | VV | 1 | 2 | True | 0 | ROZPOCET
| VV |  | 3,0-1,06 |  | 1.94 | [12 empty] | VV | 1 | 2 | True | 0 | ROZPOCET
| VV |  | 3,0-0,89 |  | 2.11 | [12 empty] | VV | 1 | 2 | True | 0 | ROZPOCET
| VV |  | 3,0-0,72 |  | 2.28 | [12 empty] | VV | 1 | 2 | True | 0 | ROZPOCET
| VV |  | (6,5-4,8) *8 "ks" |  | 13.6 | [12 empty] | VV | 1 | 2 | True | 0 | ROZPOCET
| VV |  | Součet |  | 24.395 | [12 empty] | VV | 1 | 4 | True | 1 | ROZPOCET
42 | K | B-02_07.1 | Ocelový trn - trubková mikropilota prům. 108/20 mm (osazeno do sloupu tryskové injektáže) | m | 15 |  | 0 |  |  | základní |  | 0 | 0 | 0 | 0 | 0 | 4 | K | 1 |  |  |  | ROZPOCET | [5 empty] | 0 | 0 | 0 | 0 | 0 | 1 | 0 | 4 | 979260708
| PP |  | Ocelový trn - trubková mikropilota prům. 108/20 mm (osazeno do sloupu tryskové injektáže) - osazení / zavibrování do sloupu tryskové injektáže - dodávka ocelové trubky 108/20 mm | [14 empty] | PP | 1
| P |  | Poznámka k položce: Měrná jednotka 1 m délky trubky. | [14 empty] | P | 1
| VV |  | Zajištění stabení jámy na LB - Viz 3D model | [14 empty] | VV | 1 | 1 | True | 0 | ROZPOCET
| VV | ocel_trn1_B02 | 3,0"m"*5 "ks" |  | 15 | [12 empty] | VV | 1 | 2 | True | 1 | ROZPOCET
43 | K | B-02_07.2 | Ocelový trn - betonářská ocel 32 mm (osazeno do sloupu tryskové injektáže) | m | 52 |  | 0 |  |  | základní |  | 0 | 0 | 0 | 0 | 0 | 4 | K | 1 |  |  |  | ROZPOCET | [5 empty] | 0 | 0 | 0 | 0 | 0 | 1 | 0 | 4 | -489298126
| PP |  | Ocelový trn - betonářská ocel 32 mm (osazeno do sloupu tryskové injektáže) - osazení / zavibrování do sloupu tryskové injektáže - dodávka betonářské oceli 32 mm | [14 empty] | PP | 1
| P |  | Poznámka k položce: Měrná jednotka 1 m délky betonářské oceli. | [14 empty] | P | 1
| VV |  | Zajištění stabení jámy na LB - Viz 3D model | [14 empty] | VV | 1 | 1 | True | 0 | ROZPOCET
| VV | ocel_trn2_B02 | 6,5 "m" *8 "ks" |  | 52 | [12 empty] | VV | 1 | 2 | True | 1 | ROZPOCET
| D | B-03 | Zajištění pilíře jezu a vtoku do MVE Klecany I |  |  |  | 0 |  |  |  |  | 0 |  | 0 |  | 0 | 1 | D | 0 |  |  |  | ROZPOCET | [11 empty] | 0
44 | K | B-03_01.1 | Vrty pro provedení tryskové injektáže vrtatelnosti I a II | m | 551.92 |  | 0 |  |  | základní |  | 0 | 0 | 0 | 0 | 0 | 4 | K | 1 |  |  |  | ROZPOCET | [5 empty] | 0 | 0 | 0 | 0 | 0 | 1 | 0 | 4 | 277251972
| PP |  | Vrty pro provedení tryskové injektáže vrtatelnosti I a II Vč. místního převrtání stávající betonové konstrukce | [14 empty] | PP | 1
| P |  | Poznámka k položce: Měrná jednotka 1 m vrtu. | [14 empty] | P | 1
| VV |  | Trysková injektáž prům. 900 mm | [14 empty] | VV | 1 | 1 | True | 0 | ROZPOCET
| VV |  | 5,9"m"*3"ks" "Od koty 170,3 po kotu 176,2" |  | 17.7 | [12 empty] | VV | 1 | 2 | True | 0 | ROZPOCET
| VV |  | 5,41"m"*1"ks" "Od koty 170,79 po kotu 176,2" |  | 5.41 | [12 empty] | VV | 1 | 2 | True | 0 | ROZPOCET
| VV |  | 4,75"m"*26"ks" "Od koty 171,2 po kotu 176,2" |  | 123.5 | [12 empty] | VV | 1 | 2 | True | 0 | ROZPOCET
| VV |  | 4,88"m"*2"ks" "Od koty 171,32 po kotu 176,2" |  | 9.76 | [12 empty] | VV | 1 | 2 | True | 0 | ROZPOCET
| VV |  | 4,83"m"*2"ks" "Od koty 171,37 po kotu 176,2" |  | 9.66 | [12 empty] | VV | 1 | 2 | True | 0 | ROZPOCET
| VV |  | 4,71"m"*2"ks" "Od koty 171,49 po kotu 176,2" |  | 9.42 | [12 empty] | VV | 1 | 2 | True | 0 | ROZPOCET
| VV |  | 4,53"m"*2"ks" "Od koty 171,67 po kotu 176,2" |  | 9.06 | [12 empty] | VV | 1 | 2 | True | 0 | ROZPOCET
| VV |  | 4,45"m"*2"ks" "Od koty 171,75 po kotu 176,2" |  | 8.9 | [12 empty] | VV | 1 | 2 | True | 0 | ROZPOCET
| VV |  | Trysková injektáž prům. 1200 mm | [14 empty] | VV | 1 | 1 | True | 0 | ROZPOCET
| VV |  | 4,25"m"*23"ks" "Od koty 171,95 po kotu 176,2" |  | 97.75 | [12 empty] | VV | 1 | 2 | True | 0 | ROZPOCET
| VV |  | 5,3"m"*4"ks" "Od koty 170,9 po kotu 176,2" |  | 21.2 | [12 empty] | VV | 1 | 2 | True | 0 | ROZPOCET
| VV |  | 5,58"m"*4"ks" "Od koty 170,62 po kotu 176,2" |  | 22.32 | [12 empty] | VV | 1 | 2 | True | 0 | ROZPOCET
| VV |  | 6,44"m"*2"ks" "Od koty 169,76 po kotu 176,2" |  | 12.88 | [12 empty] | VV | 1 | 2 | True | 0 | ROZPOCET
| VV |  | 6,84"m"*2"ks" "Od koty 169,36 po kotu 176,2" |  | 13.68 | [12 empty] | VV | 1 | 2 | True | 0 | ROZPOCET
| VV |  | 6,44"m"*2"ks" "Od koty 169,12 po kotu 176,2" |  | 12.88 | [12 empty] | VV | 1 | 2 | True | 0 | ROZPOCET
| VV |  | 5,35"m"*6"ks" "Od koty 170,85 po kotu 176,2" |  | 32.1 | [12 empty] | VV | 1 | 2 | True | 0 | ROZPOCET
| VV |  | 6,1"m"*2"ks" "Od koty 170,1 po kotu 176,2" |  | 12.2 | [12 empty] | VV | 1 | 2 | True | 0 | ROZPOCET
| VV |  | 6,55"m"*2"ks" "Od koty 169,65 po kotu 176,2" |  | 13.1 | [12 empty] | VV | 1 | 2 | True | 0 | ROZPOCET
| VV |  | 6,95"m"*2"ks" "Od koty 169,25 po kotu 176,2" |  | 13.9 | [12 empty] | VV | 1 | 2 | True | 0 | ROZPOCET
| VV |  | 7,1"m"*(7+8)"ks" "Od koty 169,1 po kotu 176,2" |  | 106.5 | [12 empty] | VV | 1 | 2 | True | 0 | ROZPOCET
| VV |  | Součet |  | 551.92 | [12 empty] | VV | 1 | 4 | True | 1 | ROZPOCET
45 | K | B-03_01.2 | Trysková injektáž prům. 900 mm | m | 161.08 |  | 0 |  |  | základní |  | 0 | 0 | 0 | 0 | 0 | 4 | K | 1 |  |  |  | ROZPOCET | [5 empty] | 0 | 0 | 0 | 0 | 0 | 1 | 0 | 4 | -1961895690
| PP |  | Trysková injektáž prům. 900 mm - injektování sloupu tryskové injektáže prům. 900 mm - dodávka jílocementové injekční směsi předpoklad 0,35 t/m | [14 empty] | PP | 1
| P |  | Poznámka k položce: Měrná jednotka 1 m sloupu (injektované části) tryskové injektáže. | [14 empty] | P | 1
| VV |  | Těsnění prostoru pod pilížem jezu - Viz 3D model | [14 empty] | VV | 1 | 1 | True | 0 | ROZPOCET
| VV |  | 161,08 |  | 161.08 | [12 empty] | VV | 1 | 2 | True | 1 | ROZPOCET
46 | K | B-03_01.3 | Trysková injektáž prům. 1200 mm | m | 193.8 |  | 0 |  |  | základní |  | 0 | 0 | 0 | 0 | 0 | 4 | K | 1 |  |  |  | ROZPOCET | [5 empty] | 0 | 0 | 0 | 0 | 0 | 1 | 0 | 4 | -1277721713
| PP |  | Trysková injektáž prům. 1200 mm - injektování sloupu tryskové injektáže prům. 1200 mm - dodávka jílocementové injekční směsi předpoklad 0,5 t/m | [14 empty] | PP | 1
| P |  | Poznámka k položce: Měrná jednotka 1 m sloupu (injektované části) tryskové injektáže. | [14 empty] | P | 1
| VV |  | Těsnění prostoru pod pilížem jezu - Viz 3D model | [14 empty] | VV | 1 | 1 | True | 0 | ROZPOCET
| VV |  | 193,8 |  | 193.8 | [12 empty] | VV | 1 | 2 | True | 1 | ROZPOCET
47 | K | B-03_01.4 | Zainjektování hluchého vrtu tryskové injektáže | m | 285.16 |  | 0 |  |  | základní |  | 0 | 0 | 0 | 0 | 0 | 4 | K | 1 |  |  |  | ROZPOCET | [5 empty] | 0 | 0 | 0 | 0 | 0 | 1 | 0 | 4 | -1742241929
| PP |  | Zainjektování hluchého vrtu tryskové injektáže - injektování vrtu mimo vyinjektovaný sloup TI - dodávka jílocementové injekční směsi předpoklad 0,05 t/m | [14 empty] | PP | 1
| P |  | Poznámka k položce: Měrná jednotka 1 m hluchého vrtu pro Ti (mimo vyinjektovaný sloup TI). | [14 empty] | P | 1
| VV |  | Zajištění stabení jámy na LB - Viz 3D model | [14 empty] | VV | 1 | 1 | True | 0 | ROZPOCET
| VV |  | 6,0*14-(2,9+3,38+ 3,8*12) |  | 32.12 | [12 empty] | VV | 1 | 2 | True | 0 | ROZPOCET
| VV |  | 7,5*7-(3,8+1,7*6) |  | 38.5 | [12 empty] | VV | 1 | 2 | True | 0 | ROZPOCET
| VV |  | 8,0*6-(4,92+5,03+5,15+2,9+2,4+2,0) |  | 25.6 | [12 empty] | VV | 1 | 2 | True | 0 | ROZPOCET
| VV |  | 8,5*3-(5,27+3,35+1,7) |  | 15.18 | [12 empty] | VV | 1 | 2 | True | 0 | ROZPOCET
| VV |  | 9,0*3-(5,39+3,95+1,7) |  | 15.96 | [12 empty] | VV | 1 | 2 | True | 0 | ROZPOCET
| VV |  | 9,5*7-(4,55*6+2,0) |  | 37.2 | [12 empty] | VV | 1 | 2 | True | 0 | ROZPOCET
| VV |  | 10,0-2,4 |  | 7.6 | [12 empty] | VV | 1 | 2 | True | 0 | ROZPOCET
| VV |  | 11,0-2,85 |  | 8.15 | [12 empty] | VV | 1 | 2 | True | 0 | ROZPOCET
| VV |  | 11,5-3,25 |  | 8.25 | [12 empty] | VV | 1 | 2 | True | 0 | ROZPOCET
| VV |  | 12,0*2-(3,95+3,55) |  | 16.5 | [12 empty] | VV | 1 | 2 | True | 0 | ROZPOCET
| VV |  | 12,5*6-(4,55*6) |  | 47.7 | [12 empty] | VV | 1 | 2 | True | 0 | ROZPOCET
| VV |  | 5,65-3,85 + 5,25-3,45 +4,85-3,05 +4,5-2,7 +4,05-2,25 +3,65-1,85 +(3,5-1,7)*7"ks"+3,6-1,8 +4,1-2,3 +4,55-2,75 +5,05-3,25 +5,6-3,8 |  | 32.4 | [12 empty] | VV | 1 | 2 | True | 0 | ROZPOCET
| VV |  | Součet |  | 285.16 | [12 empty] | VV | 1 | 4 | True | 1 | ROZPOCET
48 | K | B-03_02.1 | Ocelový trn - trubková mikropilota prům. 108/20 mm (osazeno do sloupu tryskové injektáže) | m | 435 |  | 0 |  |  | základní |  | 0 | 0 | 0 | 0 | 0 | 4 | K | 1 |  |  |  | ROZPOCET | [5 empty] | 0 | 0 | 0 | 0 | 0 | 1 | 0 | 4 | 1389025848
| PP |  | Ocelový trn - trubková mikropilota prům. 108/20 mm (osazeno do sloupu tryskové injektáže) - osazení / zavibrování do sloupu tryskové injektáže - dodávka ocelové trubky 108/20 mm | [14 empty] | PP | 1
| P |  | Poznámka k položce: Měrná jednotka 1 m délky trubky. | [14 empty] | P | 1
| VV |  | Zajištění stabení jámy na LB - Viz 3D model | [14 empty] | VV | 1 | 1 | True | 0 | ROZPOCET
| VV |  | 6,0 "m" *14 "ks" |  | 84 | [12 empty] | VV | 1 | 2 | True | 0 | ROZPOCET
| VV |  | 7,5 "m"*7 "ks" |  | 52.5 | [12 empty] | VV | 1 | 2 | True | 0 | ROZPOCET
| VV |  | 8,0 "m"*6 "ks" |  | 48 | [12 empty] | VV | 1 | 2 | True | 0 | ROZPOCET
| VV |  | 8,5 "m"*3 "ks" |  | 25.5 | [12 empty] | VV | 1 | 2 | True | 0 | ROZPOCET
| VV |  | 9,0"m"*3 "ks" |  | 27 | [12 empty] | VV | 1 | 2 | True | 0 | ROZPOCET
| VV |  | 9,5 "m"*7 "ks" |  | 66.5 | [12 empty] | VV | 1 | 2 | True | 0 | ROZPOCET
| VV |  | 10,0"m"*1 "ks" |  | 10 | [12 empty] | VV | 1 | 2 | True | 0 | ROZPOCET
| VV |  | 11,0"m"*1 "ks" |  | 11 | [12 empty] | VV | 1 | 2 | True | 0 | ROZPOCET
| VV |  | 11,5 "m"*1 "ks" |  | 11.5 | [12 empty] | VV | 1 | 2 | True | 0 | ROZPOCET
| VV |  | 12,0 "m"*2 "ks" |  | 24 | [12 empty] | VV | 1 | 2 | True | 0 | ROZPOCET
| VV |  | 12,5 "m"*6 "ks" |  | 75 | [12 empty] | VV | 1 | 2 | True | 0 | ROZPOCET
| VV | ocel_trn1_B03 | Součet |  | 435 | [12 empty] | VV | 1 | 4 | True | 1 | ROZPOCET
49 | K | B-03_02.2 | Ocelový trn - betonářská ocel 32 mm (osazeno do sloupu tryskové injektáže) | m | 75.35 |  | 0 |  |  | základní |  | 0 | 0 | 0 | 0 | 0 | 4 | K | 1 |  |  |  | ROZPOCET | [5 empty] | 0 | 0 | 0 | 0 | 0 | 1 | 0 | 4 | -1488701817
| PP |  | Ocelový trn - betonářská ocel 32 mm (osazeno do sloupu tryskové injektáže) - osazení / zavibrování do sloupu tryskové injektáže - dodávka betonářské oceli 32 mm | [14 empty] | PP | 1
| P |  | Poznámka k položce: Měrná jednotka 1 m délky betonářské oceli. | [14 empty] | P | 1
| VV |  | Zajištění stabení jámy na LB - Viz 3D model | [14 empty] | VV | 1 | 1 | True | 0 | ROZPOCET
| VV |  | 5,65 + 5,25 +4,85 +4,5 +4,05 +3,65 +3,5*7"ks"+3,6 +4,1 +4,55 +5,05 +5,6 |  | 75.35 | [12 empty] | VV | 1 | 2 | True | 0 | ROZPOCET
| VV | ocel_trn2_B03 | Součet |  | 75.35 | [12 empty] | VV | 1 | 4 | True | 1 | ROZPOCET
50 | K | B-03_03.1 | Vrty pro kotvy vrtatelnosti I a II | m | 709 |  | 0 |  |  | základní |  | 0 | 0 | 0 | 0 | 0 | 4 | K | 1 |  |  |  | ROZPOCET | [5 empty] | 0 | 0 | 0 | 0 | 0 | 1 | 0 | 4 | -1820946199
| PP |  | Vrty pro kotvy vrtatelnosti I a II | [14 empty] | PP | 1
| P |  | Poznámka k položce: Jednotka 1 m délky vrtu. | [14 empty] | P | 1
| VV |  | Trvalá tyčová kotva SAS 670 prům. 43 mm dl. 18,0 m | [14 empty] | VV | 1 | 1 | True | 0 | ROZPOCET
| VV |  | trvala_SAS43_18_B3*18,0 "m" |  | 288 | [12 empty] | VV | 1 | 2 | True | 0 | ROZPOCET
| VV |  | Trvalá tyčová kotva SAS 670 prům. 43 mm dl. 13,0 m | [14 empty] | VV | 1 | 1 | True | 0 | ROZPOCET
| VV |  | trvala_SAS43_13_B3 *13,0 "m" |  | 208 | [12 empty] | VV | 1 | 2 | True | 0 | ROZPOCET
| VV |  | Trvalá tyčová kotva SAS 670 prům. 43 mm dl. 6,0 m | [14 empty] | VV | 1 | 1 | True | 0 | ROZPOCET
| VV |  | trvala_SAS43_6_B3 *6,0 "m" |  | 18 | [12 empty] | VV | 1 | 2 | True | 0 | ROZPOCET
| VV |  | Dočasná tyčová kotva SAS 670 prům. 35 mm dl. 13,0 m | [14 empty] | VV | 1 | 1 | True | 0 | ROZPOCET
| VV |  | docasna_SAS35_13_B3*13,0 "m" |  | 195 | [12 empty] | VV | 1 | 2 | True | 0 | ROZPOCET
| VV |  | Součet |  | 709 | [12 empty] | VV | 1 | 4 | True | 1 | ROZPOCET
51 | K | B-03_04.1 | Trvalá tyčová kotva SAS 670 prům. 43 mm - dodávka a osazení | m | 514 |  | 0 |  |  | základní |  | 0 | 0 | 0 | 0 | 0 | 4 | K | 1 |  |  |  | ROZPOCET | [5 empty] | 0 | 0 | 0 | 0 | 0 | 1 | 0 | 4 | 1736709810
| PP |  | Trvalá tyčová kotva SAS 670 prům. 43 mm dl. 18,0 m - dodávka a osazení | [14 empty] | PP | 1
| P |  | Poznámka k položce: Jednotka 1 m délky kotvy. | [14 empty] | P | 1
| VV |  | Trvalá tyčová kotva SAS 670 prům. 43 mm dl. 18,0 m | [14 empty] | VV | 1 | 1 | True | 0 | ROZPOCET
| VV |  | trvala_SAS43_18_B3*18,0 "m" |  | 288 | [12 empty] | VV | 1 | 2 | True | 0 | ROZPOCET
| VV |  | Trvalá tyčová kotva SAS 670 prům. 43 mm dl. 13,0 m | [14 empty] | VV | 1 | 1 | True | 0 | ROZPOCET
| VV |  | trvala_SAS43_13_B3 *13,0 "m" |  | 208 | [12 empty] | VV | 1 | 2 | True | 0 | ROZPOCET
| VV |  | Trvalá tyčová kotva SAS 670 prům. 43 mm dl. 6,0 m | [14 empty] | VV | 1 | 1 | True | 0 | ROZPOCET
| VV |  | trvala_SAS43_6_B3 *6,0 "m" |  | 18 | [12 empty] | VV | 1 | 2 | True | 0 | ROZPOCET
| VV |  | Součet |  | 514 | [12 empty] | VV | 1 | 4 | True | 1 | ROZPOCET
52 | K | B-03_04.2 | Dočasná tyčová kotva SAS 670/800 prům. 35 mm - dodávka a osazení | m | 195 |  | 0 |  |  | základní |  | 0 | 0 | 0 | 0 | 0 | 4 | K | 1 |  |  |  | ROZPOCET | [5 empty] | 0 | 0 | 0 | 0 | 0 | 1 | 0 | 4 | -990182713
| PP |  | Dočasná tyčová kotva SAS 670/800 prům. 35 mm - dodávka a osazení | [14 empty] | PP | 1
| P |  | Poznámka k položce: Jednotka 1 m délky kotvy. | [14 empty] | P | 1
| VV |  | Dočasná tyčová kotva SAS 670 prům. 35 mm dl. 13,0 m | [14 empty] | VV | 1 | 1 | True | 0 | ROZPOCET
| VV |  | docasna_SAS35_13_B3*13,0 "m" |  | 195 | [12 empty] | VV | 1 | 2 | True | 1 | ROZPOCET
53 | K | B-03_04.3 | Ocelová průchodka kotvy - dodávka a osazení do ŽB konstrukce lamely | ks | 78 |  | 0 |  |  | základní |  | 0 | 0 | 0 | 0 | 0 | 4 | K | 1 |  |  |  | ROZPOCET | [5 empty] | 0 | 0 | 0 | 0 | 0 | 1 | 0 | 4 | 11234700
| PP |  | Ocelová průchodka kotvy - dodávka a osazení do ŽB konstrukce lamely - ocelové potrubí 219/6,3 mm s okružím prům. 350 mm a tl. 36 mm | [14 empty] | PP | 1
| P |  | Poznámka k položce: Jednotka 1 kus průchodky. | [14 empty] | P | 1
| VV |  | Průchodka ŽB lamelou | [14 empty] | VV | 1 | 1 | True | 0 | ROZPOCET
| VV |  | trvala_SAS43_18_B3 |  | 16 | [12 empty] | VV | 1 | 2 | True | 0 | ROZPOCET
| VV |  | trvala_SAS43_13_B3 |  | 16 | [12 empty] | VV | 1 | 2 | True | 0 | ROZPOCET
| VV |  | trvala_SAS43_6_B3 |  | 3 | [12 empty] | VV | 1 | 2 | True | 0 | ROZPOCET
| VV |  | dočas_kotva7LP_B2 |  | 43 | [12 empty] | VV | 1 | 2 | True | 0 | ROZPOCET
| VV |  | Součet |  | 78 | [12 empty] | VV | 1 | 4 | True | 1 | ROZPOCET
54 | K | B-03_05.1 | Zainjektování kotev ve vrtu vč. dodávky injekční směsi | m | 462 |  | 0 |  |  | základní |  | 0 | 0 | 0 | 0 | 0 | 4 | K | 1 |  |  |  | ROZPOCET | [5 empty] | 0 | 0 | 0 | 0 | 0 | 1 | 0 | 4 | -1108526096
| PP |  | Zainjekotvoání kotev ve vrtu vč. dodávky injekčních hmot - provedení injektáže kotev - dodávka injekční směsi | [14 empty] | PP | 1
| P |  | Poznámka k položce: Měrná jednotka 1 m délky vrtu mimo kořen kotvy. | [14 empty] | P | 1
| VV |  | Trvalá tyčová kotva SAS 670 prům. 43 mm dl. 18,0 m | [14 empty] | VV | 1 | 1 | True | 0 | ROZPOCET
| VV |  | trvala_SAS43_18_B3*13,0 "m" |  | 208 | [12 empty] | VV | 1 | 2 | True | 0 | ROZPOCET
| VV |  | Trvalá tyčová kotva SAS 670 prům. 43 mm dl. 13,0 m | [14 empty] | VV | 1 | 1 | True | 0 | ROZPOCET
| VV |  | trvala_SAS43_13_B3 *8,0 "m" |  | 128 | [12 empty] | VV | 1 | 2 | True | 0 | ROZPOCET
| VV |  | Trvalá tyčová kotva SAS 670 prům. 43 mm dl. 6,0 m | [14 empty] | VV | 1 | 1 | True | 0 | ROZPOCET
| VV |  | trvala_SAS43_6_B3 *2,0 "m" |  | 6 | [12 empty] | VV | 1 | 2 | True | 0 | ROZPOCET
| VV |  | Dočasná tyčová kotva SAS 670 prům. 35 mm dl. 13,0 m | [14 empty] | VV | 1 | 1 | True | 0 | ROZPOCET
| VV |  | docasna_SAS35_13_B3*8,0 "m" |  | 120 | [12 empty] | VV | 1 | 2 | True | 0 | ROZPOCET
| VV |  | Součet |  | 462 | [12 empty] | VV | 1 | 4 | True | 1 | ROZPOCET
55 | K | B-03_05.2 | Zainjektování kořene kotev vč. dodávky injekční směsi | m | 247 |  | 0 |  |  | základní |  | 0 | 0 | 0 | 0 | 0 | 4 | K | 1 |  |  |  | ROZPOCET | [5 empty] | 0 | 0 | 0 | 0 | 0 | 1 | 0 | 4 | -694850853
| PP |  | Zainjektování kořene kotev vč. dodávky injekční směsi - provedení injektáže kořenů kotev - dodávka injekční směsi | [14 empty] | PP | 1
| P |  | Poznámka k položce: Měrná jednotka 1 m délky kořene kotev. | [14 empty] | P | 1
| VV |  | Trvalá tyčová kotva SAS 670 prům. 43 mm dl. 18,0 m | [14 empty] | VV | 1 | 1 | True | 0 | ROZPOCET
| VV |  | trvala_SAS43_18_B3*5,0 "m" |  | 80 | [12 empty] | VV | 1 | 2 | True | 0 | ROZPOCET
| VV |  | Trvalá tyčová kotva SAS 670 prům. 43 mm dl. 13,0 m | [14 empty] | VV | 1 | 1 | True | 0 | ROZPOCET
| VV |  | trvala_SAS43_13_B3 *5,0 "m" |  | 80 | [12 empty] | VV | 1 | 2 | True | 0 | ROZPOCET
| VV |  | Trvalá tyčová kotva SAS 670 prům. 43 mm dl. 6,0 m | [14 empty] | VV | 1 | 1 | True | 0 | ROZPOCET
| VV |  | trvala_SAS43_6_B3 *4,0 "m" |  | 12 | [12 empty] | VV | 1 | 2 | True | 0 | ROZPOCET
| VV |  | Dočasná tyčová kotva SAS 670 prům. 35 mm dl. 13,0 m | [14 empty] | VV | 1 | 1 | True | 0 | ROZPOCET
| VV |  | docasna_SAS35_13_B3*5,0 "m" |  | 75 | [12 empty] | VV | 1 | 2 | True | 0 | ROZPOCET
| VV |  | Součet |  | 247 | [12 empty] | VV | 1 | 4 | True | 1 | ROZPOCET
56 | K | B-03_06.1 | Napnutí trvalé tyčové kotvy SAS 670 prům. 43 mm, vč. dodávky a osazení hlavy kotvy | kus | 35 |  | 0 |  |  | základní |  | 0 | 0 | 0 | 0 | 0 | 4 | K | 1 |  |  |  | ROZPOCET | [5 empty] | 0 | 0 | 0 | 0 | 0 | 1 | 0 | 4 | -855270539
| PP |  | Napnutí trvalé tyčové kotvy SAS 670 prům. 43 mm, vč. dodávky a osazení hlavy kotvy | [14 empty] | PP | 1
| P |  | Poznámka k položce: Jednotka 1 kus kotvy odpovídajícího typu. | [14 empty] | P | 1
| VV |  | Trvalá tyčová kotva SAS 670 prům. 43 mm dl. 18,0 m | [14 empty] | VV | 1 | 1 | True | 0 | ROZPOCET
| VV | trvala_SAS43_18_B3 | 16 "ks" |  | 16 | [12 empty] | VV | 1 | 2 | True | 0 | ROZPOCET
| VV |  | Trvalá tyčová kotva SAS 670 prům. 43 mm dl. 13,0 m | [14 empty] | VV | 1 | 1 | True | 0 | ROZPOCET
| VV | trvala_SAS43_13_B3 | 8+8 "ks" |  | 16 | [12 empty] | VV | 1 | 2 | True | 0 | ROZPOCET
| VV |  | Trvalá tyčová kotva SAS 670 prům. 43 mm dl. 6,0 m | [14 empty] | VV | 1 | 1 | True | 0 | ROZPOCET
| VV | trvala_SAS43_6_B3 | 3 "ks" |  | 3 | [12 empty] | VV | 1 | 2 | True | 0 | ROZPOCET
| VV |  | Součet |  | 35 | [12 empty] | VV | 1 | 4 | True | 1 | ROZPOCET
57 | K | B-03_06.2 | Napnutí dočasné tyčové kotvy SAS 670/800 prům. 35 mm, vč. dodávky a osazení hlavy kotvy | kus | 15 |  | 0 |  |  | základní |  | 0 | 0 | 0 | 0 | 0 | 4 | K | 1 |  |  |  | ROZPOCET | [5 empty] | 0 | 0 | 0 | 0 | 0 | 1 | 0 | 4 | -249269041
| PP |  | Napnutí dočasné tyčové kotvy SAS 670/800 prům. 35 mm, vč. dodávky a osazení hlavy kotvy | [14 empty] | PP | 1
| P |  | Poznámka k položce: Jednotka 1 kus kotvy odpovídajícího typu. | [14 empty] | P | 1
| VV |  | Viz 3D model | [14 empty] | VV | 1 | 1 | True | 0 | ROZPOCET
| VV |  | Dočasná tyčová kotva SAS 670 prům. 35 mm dl. 13,0 m | [14 empty] | VV | 1 | 1 | True | 0 | ROZPOCET
| VV | docasna_SAS35_13_B3 | 14+1"ks" |  | 15 | [12 empty] | VV | 1 | 2 | True | 1 | ROZPOCET
58 | K | B-03_07.1 | Železobetonová převázka kotev | m3 | 13.33 |  | 0 |  |  | základní |  | 0 | 0 | 0 | 0 | 0 | 4 | K | 1 |  |  |  | ROZPOCET | [5 empty] | 0 | 0 | 0 | 0 | 0 | 1 | 0 | 4 | 1349602650
| PP |  | Železobetonová převázka kotev - železobeton C30/37 - XC4, XF3 | [14 empty] | PP | 1
| P |  | Poznámka k položce: Měrná jednotka 1 m3 betonové konstrukce. Položka zahrnuje nákup, dopravu, uložení a ošetování betonové směsy, včetně průkazních a ověřovacích zkoušek. | [14 empty] | P | 1
| VV |  | Viz 3D model | [14 empty] | VV | 1 | 1 | True | 0 | ROZPOCET
| VV |  | S dočasnými tyčovými kotvami SAS 670 O 35mm dl. 13 m | [14 empty] | VV | 1 | 1 | True | 0 | ROZPOCET
| VV |  | 0,63+0,63+0,94+2,26 |  | 4.46 | [12 empty] | VV | 1 | 2 | True | 0 | ROZPOCET
| VV |  | S trvalými tyčovými kotvami SAS 670 O 35mm dl. 13 m | [14 empty] | VV | 1 | 1 | True | 0 | ROZPOCET
| VV |  | 0,23 |  | 0.23 | [12 empty] | VV | 1 | 2 | True | 0 | ROZPOCET
| VV |  | S trvalými tyčovými kotvami SAS 670 O 43mm dl. 13 m | [14 empty] | VV | 1 | 1 | True | 0 | ROZPOCET
| VV |  | 0,72+1,0+0,73 |  | 2.45 | [12 empty] | VV | 1 | 2 | True | 0 | ROZPOCET
| VV |  | S trvalými tyčovými kotvami SAS 670 O 43mm dl. 18 m | [14 empty] | VV | 1 | 1 | True | 0 | ROZPOCET
| VV |  | 0,72+0,72+1,29+1,01+0,72+1,0+0,73 |  | 6.19 | [12 empty] | VV | 1 | 2 | True | 0 | ROZPOCET
| VV | ZB_prevazek | Součet |  | 13.33 | [12 empty] | VV | 1 | 4 | True | 1 | ROZPOCET
59 | K | B-03_07.2 | Bednění ŽB převázek - zřízení | m2 | 97.076 |  | 0 |  |  | základní |  | 0 | 0 | 0 | 0 | 0 | 4 | K | 1 |  |  |  | ROZPOCET | [5 empty] | 0 | 0 | 0 | 0 | 0 | 1 | 0 | 4 | -1533503715
| PP |  | Bednění ŽB převázek - zřízení | [14 empty] | PP | 1
| P |  | Poznámka k položce: Měrná jednotka 1 m2 bednění ŽB konstrukce. | [14 empty] | P | 1
| VV |  | Viz 3D model | [14 empty] | VV | 1 | 1 | True | 0 | ROZPOCET
| VV |  | S dočasnými tyčovými kotvami SAS 670 O 35mm dl. 13 m | [14 empty] | VV | 1 | 1 | True | 0 | ROZPOCET
| VV |  | 0,15"m2"*2*4 "ks" + 1,03*(4,15+4,15+6,2+14,91) |  | 31.492 | [12 empty] | VV | 1 | 2 | True | 0 | ROZPOCET
| VV |  | S trvalými tyčovými kotvami SAS 670 O 35mm dl. 13 m | [14 empty] | VV | 1 | 1 | True | 0 | ROZPOCET
| VV |  | 0,15"m2"*2*1 "ks" + 1,03*1,57 |  | 1.917 | [12 empty] | VV | 1 | 2 | True | 0 | ROZPOCET
| VV |  | S trvalými tyčovými kotvami SAS 670 O 43mm dl. 13 m | [14 empty] | VV | 1 | 1 | True | 0 | ROZPOCET
| VV |  | 0,15"m2"*2*3 "ks" + 1,03*(4,88+6,82+5,0) |  | 18.101 | [12 empty] | VV | 1 | 2 | True | 0 | ROZPOCET
| VV |  | S trvalými tyčovými kotvami SAS 670 O 43mm dl. 18 m | [14 empty] | VV | 1 | 1 | True | 0 | ROZPOCET
| VV |  | 0,15"m2"*2*7 "ks" + 1,03*(4,9+4,9+8,8+6,9+4,88+6,82+5,0) |  | 45.566 | [12 empty] | VV | 1 | 2 | True | 0 | ROZPOCET
| VV | bedneni_prevazek | Součet |  | 97.076 | [12 empty] | VV | 1 | 4 | True | 1 | ROZPOCET
60 | K | B-03_07.3 | Bednění ŽB převázek - odstranění | m2 | 97.076 |  | 0 |  |  | základní |  | 0 | 0 | 0 | 0 | 0 | 4 | K | 1 |  |  |  | ROZPOCET | [5 empty] | 0 | 0 | 0 | 0 | 0 | 1 | 0 | 4 | 78197949
| PP |  | Bednění ŽB převázek - odstranění | [14 empty] | PP | 1
| P |  | Poznámka k položce: Měrná jednotka 1 m2 bednění ŽB konstrukce. | [14 empty] | P | 1
| VV |  | bedneni_prevazek |  | 97.076 | [12 empty] | VV | 1 | 2 | True | 1 | ROZPOCET
61 | K | B-03_07.4 | Ocelová výztuž B500B železobetonových převázek | t | 3.333 |  | 0 |  |  | základní |  | 0 | 0 | 0 | 0 | 0 | 4 | K | 1 |  |  |  | ROZPOCET | [5 empty] | 0 | 0 | 0 | 0 | 0 | 1 | 0 | 4 | 981675471
| PP |  | Ocelová výztuž B500B železobetonových převázek Dodávka a montáž výztuže. | [14 empty] | PP | 1
| P |  | Poznámka k položce: Měrná jednotka 1 t dodané výztuže. Prostřih je třeba započítat do jednotkové ceny položky. | [14 empty] | P | 1
| VV |  | ZB_prevazek*0,250 "250kg/m3" |  | 3.333 | [12 empty] | VV | 1 | 2 | True | 1 | ROZPOCET
62 | K | B-03_08 | Ocelová převázka kotev ze štětovnice VL604 | t | 0.499 |  | 0 |  |  | základní |  | 0 | 0 | 0 | 0 | 0 | 4 | K | 1 |  |  |  | ROZPOCET | [5 empty] | 0 | 0 | 0 | 0 | 0 | 1 | 0 | 4 | 1052018889
| PP |  | Ocelová převázka kotev ze štětovnice VL604 - příprava a montáž převázky - dodávka štětovnice VL604 | [14 empty] | PP | 1
| P |  | Poznámka k položce: Měrná jednotka 1 t ocelové konstrukce převázky. | [14 empty] | P | 1
| VV |  | Viz 3D model | [14 empty] | VV | 1 | 1 | True | 0 | ROZPOCET
| VV |  | 1"ks"*6,825 "m" *73,1"kg/m VL 604" /1000 |  | 0.499 | [12 empty] | VV | 1 | 2 | True | 1 | ROZPOCET
63 | K | B-03_09.1 | Dodávka a montáž dočasných schodů do velínu jezu | kpl. | 1 |  | 0 |  |  | základní |  | 0 | 0 | 0 | 0 | 0 | 4 | K | 1 |  |  |  | ROZPOCET | [5 empty] | 0 | 0 | 0 | 0 | 0 | 1 | 0 | 4 | -1463594203
| PP |  | Dodávka a montáž dočasných schodů do velínu jezu | [14 empty] | PP | 1
64 | K | B-03_09.2 | Demontáž dočasných schodů do velínu jezu vč. odklizení | kpl. | 1 |  | 0 |  |  | základní |  | 0 | 0 | 0 | 0 | 0 | 4 | K | 1 |  |  |  | ROZPOCET | [5 empty] | 0 | 0 | 0 | 0 | 0 | 1 | 0 | 4 | -1155130298
| PP |  | Demontáž dočasných schodů do velínu jezu vč. odklizení | [14 empty] | PP | 1
65 | K | B-03_10.1 | Stříkaný beton C 25/30 vyztužený tl. 10 cm | m2 | 61.5 |  | 0 |  |  | základní |  | 0 | 0 | 0 | 0 | 0 | 4 | K | 1 |  |  |  | ROZPOCET | [5 empty] | 0 | 0 | 0 | 0 | 0 | 1 | 0 | 4 | -1700331756
| PP |  | Stříkaný beton C 25/30 vyztužený tl. 10 cm | [14 empty] | PP | 1
| P |  | Poznámka k položce: Měrná jednotka 1 m2 stříkaného betonu. | [14 empty] | P | 1
| VV |  | Viz 3D model | [14 empty] | VV | 1 | 1 | True | 0 | ROZPOCET
| VV |  | 61,5 |  | 61.5 | [12 empty] | VV | 1 | 2 | True | 1 | ROZPOCET
66 | K | B-03_10.2 | Výztuž stříkaného betonu ze svařovaných sítí 8/100x100 | m2 | 61.5 |  | 0 |  |  | základní |  | 0 | 0 | 0 | 0 | 0 | 4 | K | 1 |  |  |  | ROZPOCET | [5 empty] | 0 | 0 | 0 | 0 | 0 | 1 | 0 | 4 | 683725333
| PP |  | Výztuž stříkaného betonu ze svařovaných sítí 8/100x100 navařeno na kotvičky | [14 empty] | PP | 1
| P |  | Poznámka k položce: Měrná jednotka 1 m2 výztuže stříkaného betonu ze svařovaných sítí. | [14 empty] | P | 1
67 | K | B-03_10.3 | Kotvičky pro výztuž stříkaného betonu prům. 12 mm dl. 0,4 m do chemické malty, včetně vrtu | kus | 246 |  | 0 |  |  | základní |  | 0 | 0 | 0 | 0 | 0 | 4 | K | 1 |  |  |  | ROZPOCET | [5 empty] | 0 | 0 | 0 | 0 | 0 | 1 | 0 | 4 | 912379991
| PP |  | Kotvičky pro výztuž stříkaného betonu do chemické malty, včetně vrtu - kotvička (ohyb) z betonářské ocely prům. 12 mm dl. 0,4 m - vrty pro kotvičky hl. 0,3 mm - chemická kotva | [14 empty] | PP | 1
| P |  | Poznámka k položce: Měrná jednotka 1 ks | [14 empty] | P | 1
| VV |  | 61,5 * 4 "ks/m2" |  | 246 | [12 empty] | VV | 1 | 2 | True | 1 | ROZPOCET
| D | B-04 | Ochranné jímky v horní vodě |  |  |  | 0 |  |  |  |  | 0 |  | 0 |  | 0 | 1 | D | 0 |  |  |  | ROZPOCET | [11 empty] | 0
68 | K | B-04_01 | Stěna z ocelových štětovnic VL603 (trvalá, beraněná) | m2 | 445.5 |  | 0 |  |  | základní |  | 0 | 0 | 0 | 0 | 0 | 4 | K | 1 |  |  |  | ROZPOCET | [5 empty] | 0 | 0 | 0 | 0 | 0 | 1 | 0 | 4 | -1421580578
| PP |  | Stěna z ocelových štětovnic VL603 (trvalá, beraněná) - nastražení štětovnic dl. do 10 m - zaberanění štětovnic do hloubky cca 9 m - dodávka štětovnic VL603 | [14 empty] | PP | 1
| P |  | Poznámka k položce: Měrná jednotka 1 m2 plochy štětové stěny. Položka zahrnuje i případné nutné řezání a svařování štětovnic. | [14 empty] | P | 1
| VV |  | viz 3D model | [14 empty] | VV | 1 | 1 | True | 0 | ROZPOCET
| VV |  | Trvalé beraněné štětovnice nátoku a rybochodu | [14 empty] | VV | 1 | 1 | True | 0 | ROZPOCET
| VV |  | 3 "ks"*0,3*9,0 |  | 8.1 | [12 empty] | VV | 1 | 2 | True | 0 | ROZPOCET
| VV |  | 81 "ks"*0,6*9,0 |  | 437.4 | [12 empty] | VV | 1 | 2 | True | 0 | ROZPOCET
| VV |  | Součet |  | 445.5 | [12 empty] | VV | 1 | 4 | True | 1 | ROZPOCET
69 | K | B-04_02 | Stěna z ocelových štětovnic VL603 (dočasná, beraněná) | m2 | 270 |  | 0 |  |  | základní |  | 0 | 0 | 0 | 0 | 0 | 4 | K | 1 |  |  |  | ROZPOCET | [5 empty] | 0 | 0 | 0 | 0 | 0 | 1 | 0 | 4 | -1516278361
| PP |  | Stěna z ocelových štětovnic VL603 (dočasná) - nastražení štětovnic dl. do 10 m - zaberanění štětovnic do hloubky cca 4,9 - 9,0 m - dodávka dočasně použitých štětovnic VL603 | [14 empty] | PP | 1
| P |  | Poznámka k položce: Měrná jednotka 1 m2 plochy štětové stěny. Uvedena je celková hmotnost materiálu nekrácená obratovostí. Obratovost je třeba započítat do nabídkové ceny. Dočasně použitý materiál zůstává majetkem zhotovitele. Položka zahrnuje i případné nutné řezání a svařování štětovnic. | [14 empty] | P | 1
| VV |  | viz 3D model | [14 empty] | VV | 1 | 1 | True | 0 | ROZPOCET
| VV |  | Dočasně beraněné stětovnice HV | [14 empty] | VV | 1 | 1 | True | 0 | ROZPOCET
| VV |  | 10 "ks"*0,6*9,0 |  | 54 | [12 empty] | VV | 1 | 2 | True | 0 | ROZPOCET
| VV |  | Dočasně beraněné stětovnicove dvojíté jímky HV | [14 empty] | VV | 1 | 1 | True | 0 | ROZPOCET
| VV |  | 2 "ks"*0,3*9,0 |  | 5.4 | [12 empty] | VV | 1 | 2 | True | 0 | ROZPOCET
| VV |  | 39 "ks"*0,6*9,0 |  | 210.6 | [12 empty] | VV | 1 | 2 | True | 0 | ROZPOCET
| VV | docas_stetovn_B04 | Součet |  | 270 | [12 empty] | VV | 1 | 4 | True | 1 | ROZPOCET
70 | K | B-04_03 | Stěna z ocelových štětovnic VL603 (dočasná, nasazená) | m2 | 85.275 |  | 0 |  |  | základní |  | 0 | 0 | 0 | 0 | 0 | 4 | K | 1 |  |  |  | ROZPOCET | [5 empty] | 0 | 0 | 0 | 0 | 0 | 1 | 0 | 4 | -1293081104
| PP |  | Stěna z ocelových štětovnic VL603 (dočasná) - nastražení a osazení štětovnic dl. 3,0 - 3,6 m - dodávka dočasně použitých štětovnic VL603 | [14 empty] | PP | 1
| P |  | Poznámka k položce: Měrná jednotka 1 m2 plochy štětové stěny. Uvedena je celková hmotnost materiálu nekrácená obratovostí. Obratovost je třeba započítat do nabídkové ceny. Dočasně použitý materiál zůstává majetkem zhotovitele. Položka zahrnuje i případné nutné řezání a svařování štětovnic. | [14 empty] | P | 1
| VV |  | viz 3D model | [14 empty] | VV | 1 | 1 | True | 0 | ROZPOCET
| VV |  | Dočasně nasazená štětovnicová stěna | [14 empty] | VV | 1 | 1 | True | 0 | ROZPOCET
| VV |  | 1 "ks"*0,6*3,0 |  | 1.8 | [12 empty] | VV | 1 | 2 | True | 0 | ROZPOCET
| VV |  | 1 "ks"*0,3*3,05 |  | 0.915 | [12 empty] | VV | 1 | 2 | True | 0 | ROZPOCET
| VV |  | 1 "ks"*0,6*3,05 |  | 1.83 | [12 empty] | VV | 1 | 2 | True | 0 | ROZPOCET
| VV |  | 1 "ks"*0,6*3,1 |  | 1.86 | [12 empty] | VV | 1 | 2 | True | 0 | ROZPOCET
| VV |  | 1 "ks"*0,6*3,15 |  | 1.89 | [12 empty] | VV | 1 | 2 | True | 0 | ROZPOCET
| VV |  | 1 "ks"*0,6*3,25 |  | 1.95 | [12 empty] | VV | 1 | 2 | True | 0 | ROZPOCET
| VV |  | 1 "ks"*0,6*3,3 |  | 1.98 | [12 empty] | VV | 1 | 2 | True | 0 | ROZPOCET
| VV |  | 1 "ks"*0,6*3,35 |  | 2.01 | [12 empty] | VV | 1 | 2 | True | 0 | ROZPOCET
| VV |  | 1 "ks"*0,6*3,4 |  | 2.04 | [12 empty] | VV | 1 | 2 | True | 0 | ROZPOCET
| VV |  | 1 "ks"*0,6*3,45 |  | 2.07 | [12 empty] | VV | 1 | 2 | True | 0 | ROZPOCET
| VV |  | 1 "ks"*0,6*3,55 |  | 2.13 | [12 empty] | VV | 1 | 2 | True | 0 | ROZPOCET
| VV |  | 30 "ks"*0,6*3,6 |  | 64.8 | [12 empty] | VV | 1 | 2 | True | 0 | ROZPOCET
| VV | nasazena_stena_B04 | Součet |  | 85.275 | [12 empty] | VV | 1 | 4 | True | 1 | ROZPOCET
71 | K | B-04_04.1 | Stabilizační dočasná ocelová konstrukce z válcovaných profilů - zřízení pod vodou | t | 3.803 |  | 0 |  |  | základní |  | 0 | 0 | 0 | 0 | 0 | 4 | K | 1 |  |  |  | ROZPOCET | [5 empty] | 0 | 0 | 0 | 0 | 0 | 1 | 0 | 4 | -851253823
| PP |  | Stabilizační dočasná ocelová konstrukce z válcovaných profilů - zřízení pod vodou - osazení konstrukce pod vodou - výroba (řezání, svařování atd.) ocelové konstrukce - dodávka dočasně použitých ocelových profilů | [14 empty] | PP | 1
| P |  | Poznámka k položce: Měrná jednotka 1 t ocelové konstrukce. Cena zahrnuje i potřebnou asistenci potápěčů při osazení. Uvedena je celková hmotnost materiálu nekrácená obratovostí. Obratovost je třeba započítat do nabídkové ceny. Dočasně použitý materiál zůstává majetkem zhotovitele. | [14 empty] | P | 1
| VV |  | Viz 3D model | [14 empty] | VV | 1 | 1 | True | 0 | ROZPOCET
| VV | stabilizacni_kce | 380,30 "kg/kus" *10 "ks" /1000 |  | 3.803 | [12 empty] | VV | 1 | 2 | True | 1 | ROZPOCET
72 | K | B-04_04.2 | Přikotvení stabilizační ocelové konstrukce do betonového dna pod vodou | kus | 40 |  | 0 |  |  | základní |  | 0 | 0 | 0 | 0 | 0 | 4 | K | 1 |  |  |  | ROZPOCET | [5 empty] | 0 | 0 | 0 | 0 | 0 | 1 | 0 | 4 | 158705791
| PP |  | Přikotvení stabilizační ocelové konstrukce do betonového dna pod vodou Prováděno pod vodou potápěči - chemická kotva M30 - dodávka a osazení šroubu M30 - montáž konstrukce | [14 empty] | PP | 1
| P |  | Poznámka k položce: Měrná jednota 1 kus kotvy. | [14 empty] | P | 1
| VV |  | Viz 3D model | [14 empty] | VV | 1 | 1 | True | 0 | ROZPOCET
| VV |  | 4 "ks na 1 stabilizační kci" *10 "kci" |  | 40 | [12 empty] | VV | 1 | 2 | True | 1 | ROZPOCET
73 | K | B-04_04.3 | Potápěčské práce při montáži stabilizační konstrukce pod vodou | kpl. | 1 |  | 0 |  |  | základní |  | 0 | 0 | 0 | 0 | 0 | 4 | K | 1 |  |  |  | ROZPOCET | [5 empty] | 0 | 0 | 0 | 0 | 0 | 1 | 0 | 4 | -443436556
| PP |  | Potápěčské práce při montáži stabilizační konstrukce pod vodou | [14 empty] | PP | 1
74 | K | B-04_05.1 | Rozpěry a převázky dvojité štětové stěny - dodávka dočasně použitého materiálu a montáž | t | 7.488 |  | 0 |  |  | základní |  | 0 | 0 | 0 | 0 | 0 | 4 | K | 1 |  |  |  | ROZPOCET | [5 empty] | 0 | 0 | 0 | 0 | 0 | 1 | 0 | 4 | 57890917
| PP |  | Rozpěry, převázky a táhla dvojité štětové stěny - dodávka dočasně použitého materiálu a montáž - převázky z 2xU300 - rozpěry ze štětovnic VL604, HEB 240 - ostatní drobné prvky (přivařovací plechy, výztuhy atp.) | [14 empty] | PP | 1
| P |  | Poznámka k položce: Měrná jednotka 1 t ocelové konstrukce. Uvedena je celková hmotnost materiálu nekrácená obratovostí. Obratovost je třeba započítat do nabídkové ceny. Dočasně použitý materiál zůstává majetkem zhotovitele. | [14 empty] | P | 1
| VV |  | Viz 3D model | [14 empty] | VV | 1 | 1 | True | 0 | ROZPOCET
| VV |  | Převázka | [14 empty] | VV | 1 | 1 | True | 0 | ROZPOCET
| VV |  | 97,18 "m"*46,2 "kg/m U300" /1000 |  | 4.49 | [12 empty] | VV | 1 | 2 | True | 0 | ROZPOCET
| VV |  | 0,4*0,4*0,02*7850"kg/m3"/1000 "kotevní plechy převázek" *7 "ks" |  | 0.176 | [12 empty] | VV | 1 | 2 | True | 0 | ROZPOCET
| VV |  | Rozpěra | [14 empty] | VV | 1 | 1 | True | 0 | ROZPOCET
| VV |  | 4,13 "m" *83,2"kg/m HEB 240" /1000 |  | 0.344 | [12 empty] | VV | 1 | 2 | True | 0 | ROZPOCET
| VV |  | 24,58 "m" *73,1"kg/m VL 604" /1000 |  | 1.797 | [12 empty] | VV | 1 | 2 | True | 0 | ROZPOCET
| VV | docas_ocel_B04 | Součet |  | 6.807 | [12 empty] | VV | 1 | 4 | True | 0 | ROZPOCET
| VV |  | docas_ocel_B04*1,1 "+10% ostatní drobné prvky" |  | 7.488 | [12 empty] | VV | 1 | 2 | True | 1 | ROZPOCET
75 | K | B-04_05.2 | Rozpěry a převázky jednoduché štětové stěny - dodávka dočasně použitého materiálu a montáž | t | 5.51 |  | 0 |  |  | základní |  | 0 | 0 | 0 | 0 | 0 | 4 | K | 1 |  |  |  | ROZPOCET | [5 empty] | 0 | 0 | 0 | 0 | 0 | 1 | 0 | 4 | -111654272
| PP |  | Rozpěry a převázky jednoduché štětové stěny - dodávka dočasně použitého materiálu a montáž - převázky z HEB200 - rozpěry ze štětovnic VL604, HEB 200 - ostatní drobné prvky (přivařovací plechy, výztuhy atp.) | [14 empty] | PP | 1
| P |  | Poznámka k položce: Měrná jednotka 1 t ocelové konstrukce. Uvedena je celková hmotnost materiálu nekrácená obratovostí. Obratovost je třeba započítat do nabídkové ceny. Dočasně použitý materiál zůstává majetkem zhotovitele. | [14 empty] | P | 1
| VV |  | Viz 3D model | [14 empty] | VV | 1 | 1 | True | 0 | ROZPOCET
| VV |  | Převázka | [14 empty] | VV | 1 | 1 | True | 0 | ROZPOCET
| VV |  | 51,24 "m" *61,3"kg/m HEB 200" /1000 |  | 3.141 | [12 empty] | VV | 1 | 2 | True | 0 | ROZPOCET
| VV |  | Rozpěra | [14 empty] | VV | 1 | 1 | True | 0 | ROZPOCET
| VV |  | 6,69 "m" *61,3"kg/m HEB 200" /1000 |  | 0.41 | [12 empty] | VV | 1 | 2 | True | 0 | ROZPOCET
| VV |  | 19,94 "m" *73,1"kg/m VL 604" /1000 |  | 1.458 | [12 empty] | VV | 1 | 2 | True | 0 | ROZPOCET
| VV | docas_ocel2_B04 | Součet |  | 5.009 | [12 empty] | VV | 1 | 4 | True | 0 | ROZPOCET
| VV |  | docas_ocel2_B04*1,1 "+10% ostatní drobné prvky" |  | 5.51 | [12 empty] | VV | 1 | 2 | True | 1 | ROZPOCET
76 | K | B-04_06 | Výplň dvojité jímky ze štětovnic - zřízení | m3 | 311.07 |  | 0 |  |  | základní |  | 0 | 0 | 0 | 0 | 0 | 4 | K | 1 |  |  |  | ROZPOCET | [5 empty] | 0 | 0 | 0 | 0 | 0 | 1 | 0 | 4 | 775725215
| PP |  | Výplň dvojité jímky ze štětovnic - zřízení - zřízení výplně dvojité jímky - naložení a dovoz materiálu z mezideponie | [14 empty] | PP | 1
| P |  | Poznámka k položce: Měrná jednotka 1 m3 těsnící výplně v uloženém stavu v jímce. | [14 empty] | P | 1
| VV |  | Viz 3d model | [14 empty] | VV | 1 | 1 | True | 0 | ROZPOCET
| VV |  | 311,07 "m3" |  | 311.07 | [12 empty] | VV | 1 | 2 | True | 1 | ROZPOCET
77 | K | B-04_07 | Výplň dvojité jímky ze štětovnic - odstranění | m3 | 311.07 |  | 0 |  |  | základní |  | 0 | 0 | 0 | 0 | 0 | 4 | K | 1 |  |  |  | ROZPOCET | [5 empty] | 0 | 0 | 0 | 0 | 0 | 1 | 0 | 4 | -1481983862
| PP |  | Výplň dvojité jímky ze štětovnic - odstranění - odstranění těsnění jímky - přemístění a uložení zeminy na mezideponii | [14 empty] | PP | 1
| P |  | Poznámka k položce: Měrná jednotka 1 m3 těsnící výplně v uloženém stavu v jímce. | [14 empty] | P | 1
| VV |  | Viz 3d model | [14 empty] | VV | 1 | 1 | True | 0 | ROZPOCET
| VV |  | 311,07 "m3" |  | 311.07 | [12 empty] | VV | 1 | 2 | True | 1 | ROZPOCET
78 | K | B-04_08.1 | Rozpěry a převázky dvojité štětové stěny - demontáž | t | 7.488 |  | 0 |  |  | základní |  | 0 | 0 | 0 | 0 | 0 | 4 | K | 1 |  |  |  | ROZPOCET | [5 empty] | 0 | 0 | 0 | 0 | 0 | 1 | 0 | 4 | 1372484142
| PP |  | Rozpěry, převázky a táhla dvojité štětové stěny - demontáž - převázky z 2xU300, HEB 200 - rozpěry ze štětovnic VL604, HEB 200 - ostatní drobné prvky (přivařovací plechy, výztuhy atp.) | [14 empty] | PP | 1
| P |  | Poznámka k položce: Měrná jednotka 1 t ocelové konstrukce. | [14 empty] | P | 1
| VV |  | docas_ocel_B04*1,1 "+10% ostatní drobné prvky" |  | 7.488 | [12 empty] | VV | 1 | 2 | True | 1 | ROZPOCET
79 | K | B-04_08.2 | Rozpěry a převázky jednoduché štětové stěny - demontáž | t | 5.51 |  | 0 |  |  | základní |  | 0 | 0 | 0 | 0 | 0 | 4 | K | 1 |  |  |  | ROZPOCET | [5 empty] | 0 | 0 | 0 | 0 | 0 | 1 | 0 | 4 | -1246583332
| PP |  | Rozpěry a převázky jednoduché štětové stěny - demontáž - převázky z HEB200 - rozpěry ze štětovnic VL604, HEB 200 - ostatní drobné prvky (přivařovací plechy, výztuhy atp.) | [14 empty] | PP | 1
| P |  | Poznámka k položce: Měrná jednotka 1 t ocelové konstrukce. | [14 empty] | P | 1
| VV |  | docas_ocel2_B04*1,1 "+10% ostatní drobné prvky" |  | 5.51 | [12 empty] | VV | 1 | 2 | True | 1 | ROZPOCET
80 | K | B-04_09.1 | Demontáž kotvení stabilizační ocelové konstrukce pod vodou | kus | 60 |  | 0 |  |  | základní |  | 0 | 0 | 0 | 0 | 0 | 4 | K | 1 |  |  |  | ROZPOCET | [5 empty] | 0 | 0 | 0 | 0 | 0 | 1 | 0 | 4 | 137401213
| PP |  | Demontáž kotvení stabilizační ocelové konstrukce pod vodou Prováděno pod vodou potápěči. - demontáž kotvení konstrukce - odřezání kotev | [14 empty] | PP | 1
| P |  | Poznámka k položce: Měrná jednota 1 kus demontované kotvy. | [14 empty] | P | 1
| VV |  | Viz 3D model - odřezání kotvy opěrné kce. nasazené jímky | [14 empty] | VV | 1 | 1 | True | 0 | ROZPOCET
| VV |  | 4"ks" *(10+5) "ks" |  | 60 | [12 empty] | VV | 1 | 2 | True | 1 | ROZPOCET
81 | K | B-04_09.2 | Stabilizační dočasná ocelová konstrukce z válcovaných profilů - odstranění pod vodou | t | 3.803 |  | 0 |  |  | základní |  | 0 | 0 | 0 | 0 | 0 | 4 | K | 1 |  |  |  | ROZPOCET | [5 empty] | 0 | 0 | 0 | 0 | 0 | 1 | 0 | 4 | -1402634042
| PP |  | Stabilizační dočasná ocelová konstrukce z válcovaných profilů - odstranění pod vodou - odemontáž konstrukce pod vodou | [14 empty] | PP | 1
| P |  | Poznámka k položce: Měrná jednotka 1 t ocelové konstrukce. Cena zahrnuje i potřebnou asistenci potápěčů při demontáži. | [14 empty] | P | 1
| VV |  | stabilizacni_kce |  | 3.803 | [12 empty] | VV | 1 | 2 | True | 1 | ROZPOCET
82 | K | B-04_09.3 | Potápěčské práce při demontáži stabilizační konstrukce pod vodou | kpl. | 1 |  | 0 |  |  | základní |  | 0 | 0 | 0 | 0 | 0 | 4 | K | 1 |  |  |  | ROZPOCET | [5 empty] | 0 | 0 | 0 | 0 | 0 | 1 | 0 | 4 | 1659586541
| PP |  | Potápěčské práce při demontáži stabilizační konstrukce pod vodou | [14 empty] | PP | 1
83 | K | B-04_10 | Vytažení dočasných štětovnic VL604 | m2 | 270 |  | 0 |  |  | základní |  | 0 | 0 | 0 | 0 | 0 | 4 | K | 1 |  |  |  | ROZPOCET | [5 empty] | 0 | 0 | 0 | 0 | 0 | 1 | 0 | 4 | 1384988368
| PP |  | Vytažení dočasných štětovnic VL604 - vytažení štětovnic (hloubka zaberanění cca 5,0 m) - odklizení dočasných štětovnic | [14 empty] | PP | 1
| P |  | Poznámka k položce: Měrná jednotka 1 m2 plochy zaberaněné části štětovnic. | [14 empty] | P | 1
| VV |  | docas_stetovn_B04 |  | 270 | [12 empty] | VV | 1 | 2 | True | 1 | ROZPOCET
84 | K | B-04_111 | Odstranění nasazené stěny z ocelových štětovnic VL604 | m2 | 85.275 |  | 0 |  |  | základní |  | 0 | 0 | 0 | 0 | 0 | 4 | K | 1 |  |  |  | ROZPOCET | [5 empty] | 0 | 0 | 0 | 0 | 0 | 1 | 0 | 4 | -924618904
| PP |  | Odstranění nasazené stěny z ocelových štětovnic VL604 - odstranění štětovnic dl. 6,7 až 8,2 m - odklizení dočasných štětovnic | [14 empty] | PP | 1
| P |  | Poznámka k položce: Měrná jednotka 1 m2 plochy štětové stěny. | [14 empty] | P | 1
| VV |  | nasazena_stena_B04 |  | 85.275 | [12 empty] | VV | 1 | 2 | True | 1 | ROZPOCET
85 | K | B-04_11 | Odřezání štětovnic VL604 pod vodou | kus | 81 |  | 0 |  |  | základní |  | 0 | 0 | 0 | 0 | 0 | 4 | K | 1 |  |  |  | ROZPOCET | [5 empty] | 0 | 0 | 0 | 0 | 0 | 1 | 0 | 4 | -439663601
| PP |  | Odřezání štětovnic VL604 pod vodou - odřezání zaberaněných štětovnic VL604 pod vodou - odklizení odřezaných částí do kovošrotu | [14 empty] | PP | 1
| P |  | Poznámka k položce: Měrná jednotka 1 kus odřezané štětovnice. | [14 empty] | P | 1
| VV |  | Viz 3D model | [14 empty] | VV | 1 | 1 | True | 0 | ROZPOCET
| VV |  | 40+41 |  | 81 | [12 empty] | VV | 1 | 2 | True | 1 | ROZPOCET
86 | K | B-04_12 | Odklizení odřezaných částí štětovnic | t | 24.539 |  | 0 |  |  | základní |  | 0 | 0 | 0 | 0 | 0 | 4 | K | 1 |  |  |  | ROZPOCET | [5 empty] | 0 | 0 | 0 | 0 | 0 | 1 | 0 | 4 | -370140689
| PP |  | Odklizení odřezaných částí štětovnic - naložení odřezaných částí - odklizení | [14 empty] | PP | 1
| P |  | Poznámka k položce: Měrná jednotka 1 t odřezaných štětovnic. | [14 empty] | P | 1
| VV |  | Viz 3D model | [14 empty] | VV | 1 | 1 | True | 0 | ROZPOCET
| VV | odvoz_ocel_B04 | (98,12+100,58 "m2")*123,5 "kg/m2" /1000 |  | 24.539 | [12 empty] | VV | 1 | 2 | True | 1 | ROZPOCET
87 | K | B-04_13 | Výzisk z prodeje železného štotu | t | -24.539 |  | 0 |  |  | základní |  | 0 | 0 | 0 | 0 | 0 | 4 | K | 1 |  |  |  | ROZPOCET | [5 empty] | 0 | 0 | 0 | 0 | 0 | 1 | 0 | 4 | -544767065
| PP |  | Výzisk z prodeje železného štotu | [14 empty] | PP | 1
| P |  | Poznámka k položce: Měrná jednotka 1 t odstraněných ocelových konstrukcí. Odřezané části štětové stěny u kterých je uvažováno dodání trvalých štětovnic. | [14 empty] | P | 1
| VV |  | -odvoz_ocel_B04 |  | -24.539 | [12 empty] | VV | 1 | 2 | True | 1 | ROZPOCET
88 | K | B-04_14.1 | Dodávka a montáž dočasné ocelové lávky na štětové stěně vč. zábradlí | kg | 2657.82 |  | 0 |  |  | základní |  | 0 | 0 | 0 | 0 | 0 | 4 | K | 1 |  |  |  | ROZPOCET | [5 empty] | 0 | 0 | 0 | 0 | 0 | 1 | 0 | 4 | -1751005948
| PP |  | Dodávka a montáž dočasné ocelové lávky na štětové stěně vč. zábradlí (lávka pro zajištění přístupu k velínu jezu) - dodávka a montáž konstrukce lávky z válcovaných profilů - dodávka a montáž podlahy z pororoštů - dodávka a montáž zábradlí | [14 empty] | PP | 1
| P |  | Poznámka k položce: Měrná jednotka 1 t ocelové konstrukce. | [14 empty] | P | 1
| VV |  | Viz 3D model | [14 empty] | VV | 1 | 1 | True | 0 | ROZPOCET
| VV |  | 2657,82 "kg" |  | 2657.82 | [12 empty] | VV | 1 | 2 | True | 1 | ROZPOCET
89 | K | B-04_14.2 | Demontáž dočasné ocelové lávky na štětové stěně se zábradlím vč. odklizení | kg | 2657.82 |  | 0 |  |  | základní |  | 0 | 0 | 0 | 0 | 0 | 4 | K | 1 |  |  |  | ROZPOCET | [5 empty] | 0 | 0 | 0 | 0 | 0 | 1 | 0 | 4 | 1364207141
| PP |  | Demontáž dočasné ocelové lávky na štětové stěně se zábradlím vč. odklizení | [14 empty] | PP | 1
| P |  | Poznámka k položce: Měrná jednotka 1 t ocelové konstrukce. | [14 empty] | P | 1
| VV |  | Viz 3D model | [14 empty] | VV | 1 | 1 | True | 0 | ROZPOCET
| VV |  | 2657,82 "kg" |  | 2657.82 | [12 empty] | VV | 1 | 2 | True | 1 | ROZPOCET
90 | K | B-04_15.1 | Dodávka a montáž dočasné ocelové lávky z terénu na těleso dvojité jímky | kg | 378.87 |  | 0 |  |  | základní |  | 0 | 0 | 0 | 0 | 0 | 4 | K | 1 |  |  |  | ROZPOCET | [5 empty] | 0 | 0 | 0 | 0 | 0 | 1 | 0 | 4 | -1052008549
| PP |  | Dodávka a montáž dočasné ocelové lávky z terénu na těleso dvojité jímky (lávka pro zajištění přístupu k velínu jezu) - dodávka a montáž konstrukce lávky z válcovaných profilů - dodávka a montáž podlahy z pororoštů - dodávka a montáž zábradlí včetně případného přemisťování a úprav lávky nutných v průběhu výstavby | [14 empty] | PP | 1
| P |  | Poznámka k položce: Měrná jednotka 1 t ocelové konstrukce. | [14 empty] | P | 1
| VV |  | Viz 3D model | [14 empty] | VV | 1 | 1 | True | 0 | ROZPOCET
| VV |  | 378,87 "kg" |  | 378.87 | [12 empty] | VV | 1 | 2 | True | 1 | ROZPOCET
91 | K | B-04_15.2 | Demontáž dočasné ocelové lávky z terénu na těleso dvojité jímky vč. odklizení | kg | 378.87 |  | 0 |  |  | základní |  | 0 | 0 | 0 | 0 | 0 | 4 | K | 1 |  |  |  | ROZPOCET | [5 empty] | 0 | 0 | 0 | 0 | 0 | 1 | 0 | 4 | 42993026
| PP |  | Demontáž dočasné ocelové lávky z terénu na těleso dvojité jímky vč. odklizení | [14 empty] | PP | 1
| P |  | Poznámka k položce: Měrná jednotka 1 t ocelové konstrukce. | [14 empty] | P | 1
| VV |  | Viz 3D model | [14 empty] | VV | 1 | 1 | True | 0 | ROZPOCET
| VV |  | 378,87 "kg" |  | 378.87 | [12 empty] | VV | 1 | 2 | True | 1 | ROZPOCET
92 | K | B-04_16.1 | Dodávka a montáž konstrukce žlabu pro převedení kabelů ze štětovnice VL604 | t | 5.27 |  | 0 |  |  | základní |  | 0 | 0 | 0 | 0 | 0 | 4 | K | 1 |  |  |  | ROZPOCET | [5 empty] | 0 | 0 | 0 | 0 | 0 | 1 | 0 | 4 | 1620919773
| PP |  | Dodávka a montáž konstrukce žlabu pro převedení kabelů ze štětovnice VL604 | [14 empty] | PP | 1
| P |  | Poznámka k položce: Měrná jednotka 1 t ocelové konstrukce. | [14 empty] | P | 1
| VV |  | Viz 3D model | [14 empty] | VV | 1 | 1 | True | 0 | ROZPOCET
| VV |  | 70,2"m"*73,1 "kg/m" "dočasný žlab VL604 v místě přeložek" /1000 |  | 5.132 | [12 empty] | VV | 1 | 2 | True | 0 | ROZPOCET
| VV |  | 13,81 "kg/kus konzoly pod žlab" *10"ks" /1000 |  | 0.138 | [12 empty] | VV | 1 | 2 | True | 0 | ROZPOCET
| VV |  | Součet |  | 5.27 | [12 empty] | VV | 1 | 4 | True | 1 | ROZPOCET
93 | K | B-04_16.2 | Demontáž konstrukce žlabu pro převedení kabelů ze štětovnice VL604 vč. odklizení | t | 5.27 |  | 0 |  |  | základní |  | 0 | 0 | 0 | 0 | 0 | 4 | K | 1 |  |  |  | ROZPOCET | [5 empty] | 0 | 0 | 0 | 0 | 0 | 1 | 0 | 4 | 1701684897
| PP |  | Demontáž konstrukce žlabu pro převedení kabelů ze štětovnice VL604 vč. odklizení | [14 empty] | PP | 1
| P |  | Poznámka k položce: Měrná jednotka 1 t ocelové konstrukce. | [14 empty] | P | 1
| VV |  | Viz 3D model | [14 empty] | VV | 1 | 1 | True | 0 | ROZPOCET
| VV |  | 70,2"m"*73,1 "kg/m" "dočasný žlab VL604 v místě přeložek" /1000 |  | 5.132 | [12 empty] | VV | 1 | 2 | True | 0 | ROZPOCET
| VV |  | 13,81 "kg/kus konzoly pod žlab" *10"ks" /1000 |  | 0.138 | [12 empty] | VV | 1 | 2 | True | 0 | ROZPOCET
| VV |  | Součet |  | 5.27 | [12 empty] | VV | 1 | 4 | True | 1 | ROZPOCET
94 | K | B-04_17 | Provedení svislého těsnění štětovnic pomocí plastových vaků vyplněných jílocementem, vč. kotvení | m | 20.9 |  | 0 |  |  | základní |  | 0 | 0 | 0 | 0 | 0 | 4 | K | 1 |  |  |  | ROZPOCET | [5 empty] | 0 | 0 | 0 | 0 | 0 | 1 | 0 | 4 | 1849491074
| PP |  | Provedení svislého těsnění štětovnic pomocí plastových vaků vyplněných jílocementem, vč. kotvení pomocí šroubů M20 | [14 empty] | PP | 1
| P |  | Poznámka k položce: Měrná jednotka 1 m utěsnění štětovnice | [14 empty] | P | 1
| VV |  | Viz 3D model | [14 empty] | VV | 1 | 1 | True | 0 | ROZPOCET
| VV |  | 3+8,9+9,0 |  | 20.9 | [12 empty] | VV | 1 | 2 | True | 1 | ROZPOCET
95 | K | B-04_18 | Zřízení dotěsnění paty nasazené jímky | m | 24.6 |  | 0 |  |  | základní |  | 0 | 0 | 0 | 0 | 0 | 4 | K | 1 |  |  |  | ROZPOCET | [5 empty] | 0 | 0 | 0 | 0 | 0 | 1 | 0 | 4 | 1271006208
| PP |  | Zřízení dotěsnění paty nasazené jímky | [14 empty] | PP | 1
| P |  | Poznámka k položce: Měrná jednotka 1 m kompletního dotěsněn paty nasazené jímky | [14 empty] | P | 1
| VV |  | Viz 3D model | [14 empty] | VV | 1 | 1 | True | 0 | ROZPOCET
| VV |  | 24,6 |  | 24.6 | [12 empty] | VV | 1 | 2 | True | 1 | ROZPOCET
96 | K | B-04_19 | Odstranění dotěsnění paty nasazené jímky | m | 24.6 |  | 0 |  |  | základní |  | 0 | 0 | 0 | 0 | 0 | 4 | K | 1 |  |  |  | ROZPOCET | [5 empty] | 0 | 0 | 0 | 0 | 0 | 1 | 0 | 4 | -787601166
| PP |  | Odstranění dotěsnění paty nasazené jímky | [14 empty] | PP | 1
| P |  | Poznámka k položce: Měrná jednotka 1 m kompletního odstraněí dotěsněn paty nasazené jímky | [14 empty] | P | 1
| VV |  | Viz 3D model | [14 empty] | VV | 1 | 1 | True | 0 | ROZPOCET
| VV |  | 24,6 |  | 24.6 | [12 empty] | VV | 1 | 2 | True | 1 | ROZPOCET
97 | K | B-04_20 | Zřízení předvrtu beraněné štětové stěny prům. 600 mm - vrtatelnosti II až III | m | 148.5 |  | 0 |  |  | základní |  | 0 | 0 | 0 | 0 | 0 | 4 | K | 1 |  |  |  | ROZPOCET | [5 empty] | 0 | 0 | 0 | 0 | 0 | 1 | 0 | 4 | 9998922
| PP |  | Zřízení předvrtu beraněné štětové stěny prům. 600 mm - vrtatelnosti II až III | [14 empty] | PP | 1
| P |  | Poznámka k položce: Jednotka 1 m délky vrtu. | [14 empty] | P | 1
| VV |  | Viz 3D model | [14 empty] | VV | 1 | 1 | True | 0 | ROZPOCET
| VV |  | 5,5 "m" *27 "ks" |  | 148.5 | [12 empty] | VV | 1 | 2 | True | 1 | ROZPOCET
| D | B-05 | Ochranné jímky v dolní vodě |  |  |  | 0 |  |  |  |  | 0 |  | 0 |  | 0 | 1 | D | 0 |  |  |  | ROZPOCET | [11 empty] | 0
98 | K | B-05_01 | Stěna z ocelových štětovnic VL603 (trvalá, beraněná) | m2 | 210.6 |  | 0 |  |  | základní |  | 0 | 0 | 0 | 0 | 0 | 4 | K | 1 |  |  |  | ROZPOCET | [5 empty] | 0 | 0 | 0 | 0 | 0 | 1 | 0 | 4 | 312320913
| PP |  | Stěna z ocelových štětovnic VL603 (trvalá, beraněná) - nastražení štětovnic dl. do 10 m - zaberanění štětovnic do hloubky cca 4,5 - 9,0 m - dodávka štětovnic VL603 | [14 empty] | PP | 1
| P |  | Poznámka k položce: Měrná jednotka 1 m2 plochy štětové stěny. Položka zahrnuje i případné nutné řezání a svařování štětovnic. | [14 empty] | P | 1
| VV |  | viz 3D model | [14 empty] | VV | 1 | 1 | True | 0 | ROZPOCET
| VV |  | Dočasně beraněné stětovnicove dvojíté jímky DV | [14 empty] | VV | 1 | 1 | True | 0 | ROZPOCET
| VV |  | 2 "ks"*0,3*9,0 |  | 5.4 | [12 empty] | VV | 1 | 2 | True | 0 | ROZPOCET
| VV |  | 38 "ks"*0,6*9,0 |  | 205.2 | [12 empty] | VV | 1 | 2 | True | 0 | ROZPOCET
| VV |  | Součet |  | 210.6 | [12 empty] | VV | 1 | 4 | True | 1 | ROZPOCET
99 | K | B-05_02 | Stěna z ocelových štětovnic VL603 (dočasná, beraněná) | m2 | 329.4 |  | 0 |  |  | základní |  | 0 | 0 | 0 | 0 | 0 | 4 | K | 1 |  |  |  | ROZPOCET | [5 empty] | 0 | 0 | 0 | 0 | 0 | 1 | 0 | 4 | 2093924491
| PP |  | Stěna z ocelových štětovnic VL603 (dočasná) - nastražení štětovnic dl. do 10 m - zaberanění štětovnic do hloubky cca 4,4 - 9,0 m - dodávka dočasně použitých štětovnic VL603 | [14 empty] | PP | 1
| P |  | Poznámka k položce: Měrná jednotka 1 m2 plochy štětové stěny. Uvedena je celková hmotnost materiálu nekrácená obratovostí. Obratovost je třeba započítat do nabídkové ceny. Dočasně použitý materiál zůstává majetkem zhotovitele. Položka zahrnuje i případné nutné řezání a svařování štětovnic. | [14 empty] | P | 1
| VV |  | viz 3D model | [14 empty] | VV | 1 | 1 | True | 0 | ROZPOCET
| VV |  | Dočasně beraněné stětovnicove dvojíté jímky DV | [14 empty] | VV | 1 | 1 | True | 0 | ROZPOCET
| VV |  | 2 "ks"*0,3*9,0 |  | 5.4 | [12 empty] | VV | 1 | 2 | True | 0 | ROZPOCET
| VV |  | 60 "ks"*0,6*9,0 |  | 324 | [12 empty] | VV | 1 | 2 | True | 0 | ROZPOCET
| VV | docas_stetovn_B05 | Součet |  | 329.4 | [12 empty] | VV | 1 | 4 | True | 1 | ROZPOCET
100 | K | B-05_03 | Stěna z ocelových štětovnic VL603 (dočasná, nasazená) | m2 | 106.8 |  | 0 |  |  | základní |  | 0 | 0 | 0 | 0 | 0 | 4 | K | 1 |  |  |  | ROZPOCET | [5 empty] | 0 | 0 | 0 | 0 | 0 | 1 | 0 | 4 | -1229289867
| PP |  | Stěna z ocelových štětovnic VL603 (dočasná) - nastražení a osazení štětovnic dl. 6,7 až 8,2 m - dodávka dočasně použitých štětovnic VL603 | [14 empty] | PP | 1
| P |  | Poznámka k položce: Měrná jednotka 1 m2 plochy štětové stěny. Uvedena je celková hmotnost materiálu nekrácená obratovostí. Obratovost je třeba započítat do nabídkové ceny. Dočasně použitý materiál zůstává majetkem zhotovitele. Položka zahrnuje i případné nutné řezání a svařování štětovnic. | [14 empty] | P | 1
| VV |  | viz 3D model | [14 empty] | VV | 1 | 1 | True | 0 | ROZPOCET
| VV |  | Dočasně nasazená štětovnicová stěna výtoku | [14 empty] | VV | 1 | 1 | True | 0 | ROZPOCET
| VV |  | 2 "ks"*0,6*6,7 |  | 8.04 | [12 empty] | VV | 1 | 2 | True | 0 | ROZPOCET
| VV |  | 1 "ks"*0,6*6,8 |  | 4.08 | [12 empty] | VV | 1 | 2 | True | 0 | ROZPOCET
| VV |  | 1 "ks"*0,6*6,9 |  | 4.14 | [12 empty] | VV | 1 | 2 | True | 0 | ROZPOCET
| VV |  | 1 "ks"*0,6*7,0 |  | 4.2 | [12 empty] | VV | 1 | 2 | True | 0 | ROZPOCET
| VV |  | 1 "ks"*0,6*7,1 |  | 4.26 | [12 empty] | VV | 1 | 2 | True | 0 | ROZPOCET
| VV |  | 1 "ks"*0,6*7,2 |  | 4.32 | [12 empty] | VV | 1 | 2 | True | 0 | ROZPOCET
| VV |  | 1 "ks"*0,6*7,25 |  | 4.35 | [12 empty] | VV | 1 | 2 | True | 0 | ROZPOCET
| VV |  | 1 "ks"*0,6*7,35 |  | 4.41 | [12 empty] | VV | 1 | 2 | True | 0 | ROZPOCET
| VV |  | 1 "ks"*0,6*7,4 |  | 4.44 | [12 empty] | VV | 1 | 2 | True | 0 | ROZPOCET
| VV |  | 1 "ks"*0,6*7,5 |  | 4.5 | [12 empty] | VV | 1 | 2 | True | 0 | ROZPOCET
| VV |  | 1 "ks"*0,6*7,6 |  | 4.56 | [12 empty] | VV | 1 | 2 | True | 0 | ROZPOCET
| VV |  | 1 "ks"*0,6*7,7 |  | 4.62 | [12 empty] | VV | 1 | 2 | True | 0 | ROZPOCET
| VV |  | 1 "ks"*0,6*7,75 |  | 4.65 | [12 empty] | VV | 1 | 2 | True | 0 | ROZPOCET
| VV |  | 1 "ks"*0,6*7,85 |  | 4.71 | [12 empty] | VV | 1 | 2 | True | 0 | ROZPOCET
| VV |  | 1 "ks"*0,6*7,95 |  | 4.77 | [12 empty] | VV | 1 | 2 | True | 0 | ROZPOCET
| VV |  | 1 "ks"*0,6*8,05 |  | 4.83 | [12 empty] | VV | 1 | 2 | True | 0 | ROZPOCET
| VV |  | 1 "ks"*0,6*8,1 |  | 4.86 | [12 empty] | VV | 1 | 2 | True | 0 | ROZPOCET
| VV |  | 5 "ks"*0,6*8,2 |  | 24.6 | [12 empty] | VV | 1 | 2 | True | 0 | ROZPOCET
| VV |  | 1 "ks"*0,3*8,2 |  | 2.46 | [12 empty] | VV | 1 | 2 | True | 0 | ROZPOCET
| VV | nasazena_stena_B05 | Součet |  | 106.8 | [12 empty] | VV | 1 | 4 | True | 1 | ROZPOCET
101 | K | B-05_04.1 | Stabilizační dočasná ocelová konstrukce z válcovaných profilů - zřízení pod vodou | t | 1.902 |  | 0 |  |  | základní |  | 0 | 0 | 0 | 0 | 0 | 4 | K | 1 |  |  |  | ROZPOCET | [5 empty] | 0 | 0 | 0 | 0 | 0 | 1 | 0 | 4 | -791345057
| PP |  | Stabilizační dočasná ocelová konstrukce z válcovaných profilů - zřízení pod vodou - osazení konstrukce pod vodou - výroba (řezání, svařování atd.) ocelové konstrukce - dodávka dočasně použitých ocelových profilů | [14 empty] | PP | 1
| P |  | Poznámka k položce: Měrná jednotka 1 t ocelové konstrukce. Cena zahrnuje i potřebnou asistenci potápěčů při osazení. Uvedena je celková hmotnost materiálu nekrácená obratovostí. Obratovost je třeba započítat do nabídkové ceny. Dočasně použitý materiál zůstává majetkem zhotovitele. | [14 empty] | P | 1
| VV |  | Viz 3D model | [14 empty] | VV | 1 | 1 | True | 0 | ROZPOCET
| VV |  | 380,30 "kg/kus" *5 "ks" /1000 |  | 1.902 | [12 empty] | VV | 1 | 2 | True | 1 | ROZPOCET
102 | K | B-05_04.2 | Přikotvení stabilizační ocelové konstrukce do betonového dna pod vodou | kus | 20 |  | 0 |  |  | základní |  | 0 | 0 | 0 | 0 | 0 | 4 | K | 1 |  |  |  | ROZPOCET | [5 empty] | 0 | 0 | 0 | 0 | 0 | 1 | 0 | 4 | 1179656283
| PP |  | Přikotvení stabilizační ocelové konstrukce do betonového dna pod vodou Prováděno pod vodou potápěči - vrty pro kotvy prům. ?? m - chemická kotve ???? - dodávka a osazení ? závitové tyče ? - montáž konstrukce (matka + podložka) ?? | [14 empty] | PP | 1
| P |  | Poznámka k položce: Měrná jednota 1 kus kotvy. | [14 empty] | P | 1
| VV |  | Viz 3D model | [14 empty] | VV | 1 | 1 | True | 0 | ROZPOCET
| VV |  | 4 "ks na 1 stabilizační kci" *5 "kci" |  | 20 | [12 empty] | VV | 1 | 2 | True | 1 | ROZPOCET
103 | K | B-05_04.3 | Potápěčské práce při montáži stabilizační konstrukce pod vodou | kpl. | 1 |  | 0 |  |  | základní |  | 0 | 0 | 0 | 0 | 0 | 4 | K | 1 |  |  |  | ROZPOCET | [5 empty] | 0 | 0 | 0 | 0 | 0 | 1 | 0 | 4 | 1182959730
| PP |  | Potápěčské práce při montáži stabilizační konstrukce pod vodou | [14 empty] | PP | 1
104 | K | B-05_05.1 | Rozpěry a převázky dvojité štětové stěny - dodávka dočasně použitého materiálu a montáž | t | 7.227 |  | 0 |  |  | základní |  | 0 | 0 | 0 | 0 | 0 | 4 | K | 1 |  |  |  | ROZPOCET | [5 empty] | 0 | 0 | 0 | 0 | 0 | 1 | 0 | 4 | 691608391
| PP |  | Rozpěry, převázky a táhla dvojité štětové stěny - dodávka dočasně použitého materiálu a montáž - převázky z 2xU300 - rozpěry ze štětovnic VL604, HEB 240 - ostatní drobné prvky (přivařovací plechy, výztuhy atp.) | [14 empty] | PP | 1
| P |  | Poznámka k položce: Měrná jednotka 1 t ocelové konstrukce. Uvedena je celková hmotnost materiálu nekrácená obratovostí. Obratovost je třeba započítat do nabídkové ceny. Dočasně použitý materiál zůstává majetkem zhotovitele. | [14 empty] | P | 1
| VV |  | Viz 3D model | [14 empty] | VV | 1 | 1 | True | 0 | ROZPOCET
| VV |  | Převázka | [14 empty] | VV | 1 | 1 | True | 0 | ROZPOCET
| VV |  | 80,61 "m"*46,2 "kg/m U300" /1000 |  | 3.724 | [12 empty] | VV | 1 | 2 | True | 0 | ROZPOCET
| VV |  | Rozpěra | [14 empty] | VV | 1 | 1 | True | 0 | ROZPOCET
| VV |  | 3,32 "m" *83,2"kg/m HEB 240" /1000 |  | 0.276 | [12 empty] | VV | 1 | 2 | True | 0 | ROZPOCET
| VV |  | 35,16 "m" *73,1"kg/m VL 604" /1000 |  | 2.57 | [12 empty] | VV | 1 | 2 | True | 0 | ROZPOCET
| VV | docas_ocel_B05 | Součet |  | 6.57 | [12 empty] | VV | 1 | 4 | True | 0 | ROZPOCET
| VV |  | docas_ocel_B05*1,1 "+10% ostatní drobné prvky" |  | 7.227 | [12 empty] | VV | 1 | 2 | True | 1 | ROZPOCET
105 | K | B-05_05.2 | Rozpěry a převázky jednoduché štětové stěny - dodávka dočasně použitého materiálu a montáž | t | 3.826 |  | 0 |  |  | základní |  | 0 | 0 | 0 | 0 | 0 | 4 | K | 1 |  |  |  | ROZPOCET | [5 empty] | 0 | 0 | 0 | 0 | 0 | 1 | 0 | 4 | 486440053
| PP |  | Rozpěry a převázky jednoduché štětové stěny - dodávka dočasně použitého materiálu a montáž - převázky z 2xU300 - rozpěry z HEB240 - ostatní drobné prvky (přivařovací plechy, výztuhy atp.) | [14 empty] | PP | 1
| P |  | Poznámka k položce: Měrná jednotka 1 t ocelové konstrukce. Uvedena je celková hmotnost materiálu nekrácená obratovostí. Obratovost je třeba započítat do nabídkové ceny. Dočasně použitý materiál zůstává majetkem zhotovitele. | [14 empty] | P | 1
| VV |  | Viz 3D model | [14 empty] | VV | 1 | 1 | True | 0 | ROZPOCET
| VV |  | Převázka | [14 empty] | VV | 1 | 1 | True | 0 | ROZPOCET
| VV |  | 36,59 "m"*46,2 "kg/m U300" /1000 *1,1 "+10% ostatní drobné prvky" |  | 1.86 | [12 empty] | VV | 1 | 2 | True | 0 | ROZPOCET
| VV |  | Rozpěra | [14 empty] | VV | 1 | 1 | True | 0 | ROZPOCET
| VV |  | 21,48 "m" *83,2"kg/m HEB 240" /1000 *1,1 "+10% ostatní drobné prvky" |  | 1.966 | [12 empty] | VV | 1 | 2 | True | 0 | ROZPOCET
| VV |  | Součet |  | 3.826 | [12 empty] | VV | 1 | 4 | True | 1 | ROZPOCET
106 | K | B-05_06 | Výplň dvojité jímky ze štětovnic - zřízení | m3 | 653.05 |  | 0 |  |  | základní |  | 0 | 0 | 0 | 0 | 0 | 4 | K | 1 |  |  |  | ROZPOCET | [5 empty] | 0 | 0 | 0 | 0 | 0 | 1 | 0 | 4 | -1597654478
| PP |  | Výplň dvojité jímky ze štětovnic - zřízení - zřízení výplně dvojité jímky - naložení a dovoz materiálu z mezideponie | [14 empty] | PP | 1
| P |  | Poznámka k položce: Měrná jednotka 1 m3 těsnící výplně v uloženém stavu v jímce. | [14 empty] | P | 1
| VV |  | Viz 3d model | [14 empty] | VV | 1 | 1 | True | 0 | ROZPOCET
| VV |  | 653,05 "m3" |  | 653.05 | [12 empty] | VV | 1 | 2 | True | 1 | ROZPOCET
107 | K | B-05_07 | Výplň dvojité jímky ze štětovnic - odstranění | m3 | 653.05 |  | 0 |  |  | základní |  | 0 | 0 | 0 | 0 | 0 | 4 | K | 1 |  |  |  | ROZPOCET | [5 empty] | 0 | 0 | 0 | 0 | 0 | 1 | 0 | 4 | -440571705
| PP |  | Výplň dvojité jímky ze štětovnic - odstranění - odstranění těsnění jímky - přemístění a uložení zeminy na mezideponii | [14 empty] | PP | 1
| P |  | Poznámka k položce: Měrná jednotka 1 m3 těsnící výplně v uloženém stavu v jímce. | [14 empty] | P | 1
| VV |  | Viz 3d model | [14 empty] | VV | 1 | 1 | True | 0 | ROZPOCET
| VV |  | 653,05 "m3" |  | 653.05 | [12 empty] | VV | 1 | 2 | True | 1 | ROZPOCET
108 | K | B-05_08.1 | Rozpěry a převázky dvojité štětové stěny - demontáž | t | 7.227 |  | 0 |  |  | základní |  | 0 | 0 | 0 | 0 | 0 | 4 | K | 1 |  |  |  | ROZPOCET | [5 empty] | 0 | 0 | 0 | 0 | 0 | 1 | 0 | 4 | 772192445
| PP |  | Rozpěry, převázky a táhla dvojité štětové stěny - demontáž - převázky z 2xU300 - rozpěry ze štětovnic VL604, HEB 240 - ostatní drobné prvky (přivařovací plechy, výztuhy atp.) | [14 empty] | PP | 1
| P |  | Poznámka k položce: Měrná jednotka 1 t ocelové konstrukce. | [14 empty] | P | 1
| VV |  | docas_ocel_B05*1,1 "+10% ostatní drobné prvky" |  | 7.227 | [12 empty] | VV | 1 | 2 | True | 1 | ROZPOCET
109 | K | B-05_08.2 | Rozpěry a převázky jednoduchá štětové stěny - demontáž | t | 3.826 |  | 0 |  |  | základní |  | 0 | 0 | 0 | 0 | 0 | 4 | K | 1 |  |  |  | ROZPOCET | [5 empty] | 0 | 0 | 0 | 0 | 0 | 1 | 0 | 4 | -291618050
| PP |  | Rozpěry, převázky a táhla dvojité štětové stěny - demontáž - převázky z 2xU300 - rozpěry z HEB240 - ostatní drobné prvky (přivařovací plechy, výztuhy atp.) | [14 empty] | PP | 1
| P |  | Poznámka k položce: Měrná jednotka 1 t ocelové konstrukce. | [14 empty] | P | 1
| VV |  | Viz 3D model | [14 empty] | VV | 1 | 1 | True | 0 | ROZPOCET
| VV |  | Převázka | [14 empty] | VV | 1 | 1 | True | 0 | ROZPOCET
| VV |  | 36,59 "m"*46,2 "kg/m U300" /1000 *1,1 "+10% ostatní drobné prvky" |  | 1.86 | [12 empty] | VV | 1 | 2 | True | 0 | ROZPOCET
| VV |  | Rozpěra | [14 empty] | VV | 1 | 1 | True | 0 | ROZPOCET
| VV |  | 21,48 "m" *83,2"kg/m HEB 240" /1000 *1,1 "+10% ostatní drobné prvky" |  | 1.966 | [12 empty] | VV | 1 | 2 | True | 0 | ROZPOCET
| VV |  | Součet |  | 3.826 | [12 empty] | VV | 1 | 4 | True | 1 | ROZPOCET
110 | K | B-05_09.1 | Demontáž kotvení stabilizační ocelové konstrukce pod vodou | kus | 20 |  | 0 |  |  | základní |  | 0 | 0 | 0 | 0 | 0 | 4 | K | 1 |  |  |  | ROZPOCET | [5 empty] | 0 | 0 | 0 | 0 | 0 | 1 | 0 | 4 | -1412614388
| PP |  | Demontáž kotvení stabilizační ocelové konstrukce pod vodou Prováděno pod vodou potápěči. - demontáž kotvení konstrukce - odřezání kotev | [14 empty] | PP | 1
| P |  | Poznámka k položce: Měrná jednota 1 kus demontované kotvy. | [14 empty] | P | 1
| VV |  | Viz 3D model - odřezání kotvy opěrné kce. nasazené jímky | [14 empty] | VV | 1 | 1 | True | 0 | ROZPOCET
| VV |  | 4"ks" *5 "ks" |  | 20 | [12 empty] | VV | 1 | 2 | True | 1 | ROZPOCET
111 | K | B-05_09.2 | Stabilizační dočasná ocelová konstrukce z válcovaných profilů - odstranění pod vodou | t | 1.902 |  | 0 |  |  | základní |  | 0 | 0 | 0 | 0 | 0 | 4 | K | 1 |  |  |  | ROZPOCET | [5 empty] | 0 | 0 | 0 | 0 | 0 | 1 | 0 | 4 | 624247783
| PP |  | Stabilizační dočasná ocelová konstrukce z válcovaných profilů - odstranění pod vodou - odemontáž konstrukce pod vodou | [14 empty] | PP | 1
| P |  | Poznámka k položce: Měrná jednotka 1 t ocelové konstrukce. Cena zahrnuje i potřebnou asistenci potápěčů při demontáži. | [14 empty] | P | 1
| VV |  | Viz 3D model | [14 empty] | VV | 1 | 1 | True | 0 | ROZPOCET
| VV |  | 380,30 "kg/kus" *5 "ks" /1000 |  | 1.902 | [12 empty] | VV | 1 | 2 | True | 1 | ROZPOCET
112 | K | B-05_09.3 | Potápěčské práce při demontáži stabilizační konstrukce pod vodou | kpl. | 1 |  | 0 |  |  | základní |  | 0 | 0 | 0 | 0 | 0 | 4 | K | 1 |  |  |  | ROZPOCET | [5 empty] | 0 | 0 | 0 | 0 | 0 | 1 | 0 | 4 | 782313386
| PP |  | Potápěčské práce při demontáži stabilizační konstrukce pod vodou | [14 empty] | PP | 1
113 | K | B-05_10 | Vytažení dočasných štětovnic VL604 | m2 | 329.4 |  | 0 |  |  | základní |  | 0 | 0 | 0 | 0 | 0 | 4 | K | 1 |  |  |  | ROZPOCET | [5 empty] | 0 | 0 | 0 | 0 | 0 | 1 | 0 | 4 | 1580555789
| PP |  | Vytažení dočasných štětovnic VL604 - vytažení štětovnic (hloubka zaberanění cca 4,4 - 9,0 m) - odklizení dočasných štětovnic | [14 empty] | PP | 1
| P |  | Poznámka k položce: Měrná jednotka 1 m2 plochy zaberaněné části štětovnic. | [14 empty] | P | 1
| VV |  | docas_stetovn_B05 |  | 329.4 | [12 empty] | VV | 1 | 2 | True | 1 | ROZPOCET
114 | K | B-05_11 | Odstranění nasazené stěny z ocelových štětovnic VL604 | m2 | 106.8 |  | 0 |  |  | základní |  | 0 | 0 | 0 | 0 | 0 | 4 | K | 1 |  |  |  | ROZPOCET | [5 empty] | 0 | 0 | 0 | 0 | 0 | 1 | 0 | 4 | 1172919342
| PP |  | Odstranění nasazené stěny z ocelových štětovnic VL604 - odstranění štětovnic dl. 6,7 až 8,2 m - odklizení dočasných štětovnic | [14 empty] | PP | 1
| P |  | Poznámka k položce: Měrná jednotka 1 m2 plochy štětové stěny. | [14 empty] | P | 1
| VV |  | nasazena_stena_B05 |  | 106.8 | [12 empty] | VV | 1 | 2 | True | 1 | ROZPOCET
115 | K | B-05_12 | Odřezání štětovnic VL604 pod vodou | kus | 35 |  | 0 |  |  | základní |  | 0 | 0 | 0 | 0 | 0 | 4 | K | 1 |  |  |  | ROZPOCET | [5 empty] | 0 | 0 | 0 | 0 | 0 | 1 | 0 | 4 | 1450625079
| PP |  | Odřezání štětovnic VL604 pod vodou - odřezání zaberaněných štětovnic VL604 pod vodou - odklizení odřezaných částí do kovošrotu | [14 empty] | PP | 1
| P |  | Poznámka k položce: Měrná jednotka 1 kus odřezané štětovnice. | [14 empty] | P | 1
| VV |  | Viz 3D model | [14 empty] | VV | 1 | 1 | True | 0 | ROZPOCET
| VV |  | 17+18 |  | 35 | [12 empty] | VV | 1 | 2 | True | 1 | ROZPOCET
116 | K | B-05_13 | Odklizení odřezaných částí štětovnic | t | 15.258 |  | 0 |  |  | základní |  | 0 | 0 | 0 | 0 | 0 | 4 | K | 1 |  |  |  | ROZPOCET | [5 empty] | 0 | 0 | 0 | 0 | 0 | 1 | 0 | 4 | 1042071121
| PP |  | Odklizení odřezaných částí štětovnic - naložení odřezaných částí - odklizení | [14 empty] | PP | 1
| P |  | Poznámka k položce: Měrná jednotka 1 t odřezaných štětovnic. | [14 empty] | P | 1
| VV |  | Viz 3D model | [14 empty] | VV | 1 | 1 | True | 0 | ROZPOCET
| VV | odvoz_ocel_B05 | (60,01+63,54 "m2")*123,5 "kg/m2" /1000 |  | 15.258 | [12 empty] | VV | 1 | 2 | True | 1 | ROZPOCET
117 | K | B-05_14 | Výzisk z prodeje železného štotu | t | -15.258 |  | 0 |  |  | základní |  | 0 | 0 | 0 | 0 | 0 | 4 | K | 1 |  |  |  | ROZPOCET | [5 empty] | 0 | 0 | 0 | 0 | 0 | 1 | 0 | 4 | -892936533
| PP |  | Výzisk z prodeje železného štotu | [14 empty] | PP | 1
| P |  | Poznámka k položce: Měrná jednotka 1 t odstraněných ocelových konstrukcí. Odřezané části štětové stěny u kterých je uvažováno dodání trvalých štětovnic. | [14 empty] | P | 1
| VV |  | -odvoz_ocel_B05 |  | -15.258 | [12 empty] | VV | 1 | 2 | True | 1 | ROZPOCET
118 | K | B-05_15 | Zřízení dotěsnění paty nasazené jímky | m | 14.4 |  | 0 |  |  | základní |  | 0 | 0 | 0 | 0 | 0 | 4 | K | 1 |  |  |  | ROZPOCET | [5 empty] | 0 | 0 | 0 | 0 | 0 | 1 | 0 | 4 | -1309493104
| PP |  | Zřízení dotěsnění paty nasazené jímky | [14 empty] | PP | 1
| P |  | Poznámka k položce: Měrná jednotka 1 m kompletního dotěsněn paty nasazené jímky | [14 empty] | P | 1
| VV |  | Viz 3D model | [14 empty] | VV | 1 | 1 | True | 0 | ROZPOCET
| VV |  | 14,4 |  | 14.4 | [12 empty] | VV | 1 | 2 | True | 1 | ROZPOCET
119 | K | B-05_16 | Odstranění dotěsnění paty nasazené jímky | m | 14.4 |  | 0 |  |  | základní |  | 0 | 0 | 0 | 0 | 0 | 4 | K | 1 |  |  |  | ROZPOCET | [5 empty] | 0 | 0 | 0 | 0 | 0 | 1 | 0 | 4 | 1440847968
| PP |  | Odstranění dotěsnění paty nasazené jímky | [14 empty] | PP | 1
| P |  | Poznámka k položce: Měrná jednotka 1 m kompletního odstraněí dotěsněn paty nasazené jímky | [14 empty] | P | 1
| VV |  | Viz 3D model | [14 empty] | VV | 1 | 1 | True | 0 | ROZPOCET
| VV |  | 14,4 |  | 14.4 | [12 empty] | VV | 1 | 2 | True | 1 | ROZPOCET
120 | K | B-05_17 | Zřízení předvrtu beraněné štětové stěny prům. 600 mm - vrtatelnosti II až III | m | 125 |  | 0 |  |  | základní |  | 0 | 0 | 0 | 0 | 0 | 4 | K | 1 |  |  |  | ROZPOCET | [5 empty] | 0 | 0 | 0 | 0 | 0 | 1 | 0 | 4 | -1749859649
| PP |  | Zřízení předvrtu beraněné štětové stěny prům. 600 mm - vrtatelnosti II až III | [14 empty] | PP | 1
| P |  | Poznámka k položce: Jednotka 1 m délky vrtu. | [14 empty] | P | 1
| VV |  | Viz 3D model | [14 empty] | VV | 1 | 1 | True | 0 | ROZPOCET
| VV |  | 5,0 "m" *25 "ks" |  | 125 | [12 empty] | VV | 1 | 2 | True | 1 | ROZPOCET
| D | B-06 | Odvodnění a čerpání vody |  |  |  | 0 |  |  |  |  | 0 |  | 0 |  | 0 | 1 | D | 0 |  |  |  | ROZPOCET | [11 empty] | 0
121 | K | B-06_01 | Čerpání vody po dobu stavby | kpl. | 1 |  | 0 |  |  | základní |  | 0 | 0 | 0 | 0 | 0 | 4 | K | 1 |  |  |  | ROZPOCET | [5 empty] | 0 | 0 | 0 | 0 | 0 | 1 | 0 | 4 | 1741637471
| PP |  | Čerpání vody po dobu stavby - čerpání vody po dobu stavby - převedení čerpané vody mimo jímku - pohotovost záložení čerpací soupravy | [14 empty] | PP | 1
| P |  | Poznámka k položce: Celková cena za čerpání po dobu stavby dle návrhu a posouzení zhotovitele. Cena zahrnuje použití čerpacího zařízení, odvedení vody, případné dočasné podpěrné konstrukce, spotřebu el. energie. | [14 empty] | P | 1
122 | K | B-06_02 | Drenážní systén na dně stavební jámy vč. čerpacích jímek | kpl. | 1 |  | 0 |  |  | základní |  | 0 | 0 | 0 | 0 | 0 | 4 | K | 1 |  |  |  | ROZPOCET | [5 empty] | 0 | 0 | 0 | 0 | 0 | 1 | 0 | 4 | 419661977
| PP |  | Drenážní systén na dně stavební jámy vč. čerpacích jímek Kompletní drenážní systém pro odvedení prosáklé vody (potrubí, obsyp, čerpcí jímky) dle návrhu zhotovitele. | [14 empty] | PP | 1
| P |  | Poznámka k položce: Celková cena za drenážní systém pro čerpání prosáklé vody po dobu stavby. | [14 empty] | P | 1
| D | B-07 | Podkladní betony |  |  |  | 0 |  |  |  |  | 0 |  | 0 |  | 0 | 1 | D | 0 |  |  |  | ROZPOCET | [11 empty] | 0
123 | K | B-07_01 | Podkladní beton C16/20 | m3 | 193.133 |  | 0 |  |  | základní |  | 0 | 0 | 0 | 0 | 0 | 4 | K | 1 |  |  |  | ROZPOCET | [5 empty] | 0 | 0 | 0 | 0 | 0 | 1 | 0 | 4 | 296400081
| PP |  | Podkladní beton C16/20 | [14 empty] | PP | 1
| P |  | Poznámka k položce: Měrná jednotka 1 m3 podkladního betonu | [14 empty] | P | 1
| VV |  | Viz 3D model | [14 empty] | VV | 1 | 1 | True | 0 | ROZPOCET
| VV |  | 193,133 |  | 193.133 | [12 empty] | VV | 1 | 2 | True | 1 | ROZPOCET
| D | B-08 | Zámečnické výrobky |  |  |  | 0 |  |  |  |  | 0 |  | 0 |  | 0 | 1 | D | 0 |  |  |  | ROZPOCET | [11 empty] | 0
124 | K | B-08_01 | (P01) Poklop ocelový s rámem 300x300 mm, vč. povrchové úpravy - žárové zinkování | kus | 2 |  | 0 |  |  | základní |  | 0 | 0 | 0 | 0 | 0 | 4 | K | 1 |  |  |  | ROZPOCET | [5 empty] | 0 | 0 | 0 | 0 | 0 | 1 | 0 | 4 | -2104678073
| PP |  | (P01) Poklop ocelový s rámem 300x300 mm, vč. povrchové úpravy - žárové zinkování - uzamykrelný ocelový poklop s rámem 300x300 mm - povrchová úprava - žárové zinkování Hmotnost cca 12,41 kg | [14 empty] | PP | 1
| P |  | Poznámka k položce: Měrná jednotka 1 kus poklopu odpovídajícího typu. | [14 empty] | P | 1
| VV |  | 1 "Sonda měření hladiny - vtok HH" |  | 1 | [12 empty] | VV | 1 | 2 | True | 0 | ROZPOCET
| VV |  | 1 "Sonda měření hladiny - výtok HH" |  | 1 | [12 empty] | VV | 1 | 2 | True | 0 | ROZPOCET
| VV |  | Součet |  | 2 | [12 empty] | VV | 1 | 4 | True | 1 | ROZPOCET
| D | B-09 | Ostatní |  |  |  | 0 |  |  |  |  | 0 |  | 0 |  | 0 | 1 | D | 0 |  |  |  | ROZPOCET | [11 empty] | 0
125 | K | B-09_01.1 | Kabelové chráničky z trub PVC DN110 vč. tvarovek - dodávka a montáž | m | 0.84 |  | 0 |  |  | základní |  | 0 | 0 | 0 | 0 | 0 | 4 | K | 1 |  |  |  | ROZPOCET | [5 empty] | 0 | 0 | 0 | 0 | 0 | 1 | 0 | 4 | -780444164
| PP |  | Kabelové chráničky z trub PVC DN110 vč. tvarovek - dodávka a montáž Osazeno do betonové konstrukce. | [14 empty] | PP | 1
| P |  | Poznámka k položce: Měrná jednotka 1 m trasy kabelové chráničky. Ztratné je třeba započítat do jednotkové ceny. | [14 empty] | P | 1
| VV |  | 0,70*1,2 |  | 0.84 | [12 empty] | VV | 1 | 2 | True | 1 | ROZPOCET
126 | K | B-09_01.2 | Flexibilní kabelové chráničky z HDPE DN110 - dodávka a montáž | m | 71.244 |  | 0 |  |  | základní |  | 0 | 0 | 0 | 0 | 0 | 4 | K | 1 |  |  |  | ROZPOCET | [5 empty] | 0 | 0 | 0 | 0 | 0 | 1 | 0 | 4 | -1014205328
| PP |  | Flexibilní kabelové chráničky z HDPE DN110 - dodávka a montáž Osazeno do betonové konstrukce. | [14 empty] | PP | 1
| P |  | Poznámka k položce: Měrná jednotka 1 m trasy kabelové chráničky. Ztratné je třeba započítat do jednotkové ceny. | [14 empty] | P | 1
| VV |  | (29,72+29,65)*1,2 |  | 71.244 | [12 empty] | VV | 1 | 2 | True | 1 | ROZPOCET
127 | K | B-09_02 | Odvodňovací trubka PP-HT DN40 - dodávka a montáž | m | 0.4 |  | 0 |  |  | základní |  | 0 | 0 | 0 | 0 | 0 | 4 | K | 1 |  |  |  | ROZPOCET | [5 empty] | 0 | 0 | 0 | 0 | 0 | 1 | 0 | 4 | -1105421678
| PP |  | Odvodňovací trubka PP-HT DN40 - dodávka a montáž Osazeno v betonové konstrukci. | [14 empty] | PP | 1
| P |  | Poznámka k položce: Měrná jednotka 1 m osazené trubky. Ztratné je třeba započítat do jednotkové ceny. | [14 empty] | P | 1
| VV |  | 0,4*1 "ks - odvodnění kabelových šachet" |  | 0.4 | [12 empty] | VV | 1 | 2 | True | 1 | ROZPOCET

## PS 01 - MVE - Technologic...
{b4838ad9-f172-454d-bc1b-1673fbcf2d56}
2
| KRYCÍ LIST SOUPISU PRACÍ | [7 empty] | v --- níže se nacházejí doplnkové a pomocné údaje k sestavám --- v | [8 empty] | False
Stavba:
MVE Klecany II
Objekt:
Část 1 - MVE
Soupis:
C. - Stavební objekty a provzní soubory MVE
Úroveň 3:
PS 01 - MVE - Technologická část strojní
| KSO: |  |  |  |  | CC-CZ:
| Místo: |  | Klecany [666033] |  |  | Datum: | 31. 5. 2023
| Zadavatel: |  |  |  |  | IČ: | 70889953
|  | Povodí Vltavy, státní podnik |  |  |  | DIČ: | CZ70889953
| Uchazeč: |  |  |  |  | IČ: | Vyplň údaj
|  | Vyplň údaj |  |  |  | DIČ: | Vyplň údaj
| Projektant: |  |  |  |  | IČ: | 46347526
|  | AQUATIS a.s |  |  |  | DIČ: | CZ46347526
| Zpracovatel: |  |  |  |  | IČ:
DIČ:
Poznámka:
| Cena bez DPH | [5 empty] | 0
|  |  | Základ daně |  |  | Sazba daně | Výše daně
| DPH | základní | 0 |  |  | 21% | 0
|  | snížená | 0 |  |  | 15% | 0
|  | zákl. přenesená | 0 |  |  | 21% | 0
|  | sníž. přenesená | 0 |  |  | 15% | 0
|  | nulová | 0 |  |  | 0% | 0
| Cena s DPH |  |  | v | CZK |  | 0
REKAPITULACE ČLENĚNÍ SOUPISU PRACÍ
Stavba:
MVE Klecany II
Objekt:
Část 1 - MVE
Soupis:
C. - Stavební objekty a provzní soubory MVE
Úroveň 3:
PS 01 - MVE - Technologická část strojní
Místo: |  |  | Klecany [666033] |  |  | Datum: | 31. 5. 2023
Zadavatel: |  |  | Povodí Vltavy, státní podnik |  |  | Projektant: | AQUATIS a.s
Uchazeč: |  |  | Vyplň údaj |  |  | Zpracovatel:
Kód dílu - Popis | [6 empty] | Cena celkem [CZK]
Náklady stavby celkem | [6 empty] | 0 | [11 empty] | -1
| 01 - DPS 01.1 Zařízení vtoku a výtoku | [5 empty] | 0
| 02 - DPS 01.2 Turbína a příslušenství | [5 empty] | 0
| 03 - DPS 01.3 Generátor a příslušenství | [5 empty] | 0
| 04 - DPS 01.4 Pomocná zařízení | [5 empty] | 0
| 05 - DPS 01.5 Zdvihací zařízení | [5 empty] | 0
| 06 - Dokumentace a ostatní | [5 empty] | 0
SOUPIS PRACÍ
Stavba:
MVE Klecany II
Objekt:
Část 1 - MVE
Soupis:
C. - Stavební objekty a provzní soubory MVE
Úroveň 3:
PS 01 - MVE - Technologická část strojní
Místo: |  |  | Klecany [666033] |  |  | Datum: | 31. 5. 2023
Zadavatel: |  |  | Povodí Vltavy, státní podnik |  |  | Projektant: | AQUATIS a.s
Uchazeč: |  |  | Vyplň údaj |  |  | Zpracovatel:
PČ | Typ | Kód | Popis | MJ | Množství | J.cena [CZK] | Cena celkem [CZK] | Cenová soustava |  | DPH | J. Nh [h] | Nh celkem [h] | J. hmotnost [t] | Hmotnost celkem [t] | J. suť [t] | Suť Celkem [t]
Náklady soupisu celkem | [6 empty] | 0 |  |  |  |  | 0 |  | 0 |  | 0 |  | D | -1 | [7 empty] | 0
| D | 01 | DPS 01.1 Zařízení vtoku a výtoku |  |  |  | 0 |  |  |  |  | 0 |  | 0 |  | 0 | 3 | D | 0 | ROZPOCET | [6 empty] | 0
1 | K | 01.1-M | Jemné česle na vtoku - montáž | sada | 1 |  | 0 |  |  | základní |  | 0 | 0 | 0 | 0 | 0 | 64 | K | 1 | ROZPOCET | 0 | 0 | 0 | 0 | 0 | 1 | 0 | 64 | 2023075397
| PP |  | Jemné česle na vtoku - montáž | [14 empty] | PP | 1
| P |  | Poznámka k položce: Podrobná specifikace položky viz Specifikaci strojů a zařízení v příloze D.2.1.3 | [14 empty] | P | 1
2 | M | 01.1-D | Jemné česle na vtoku - dodávka | sada | 1 |  | 0 |  |  | základní |  | 0 | 0 | 0 | 0 | 0 | 256 | M | 1 | ROZPOCET | 0 | 0 | 0 | 0 | 0 | 1 | 0 | 64 | 796981518
| PP |  | Jemné česle na vtoku - dodávka | [14 empty] | PP | 1
| P |  | Poznámka k položce: Podrobná specifikace položky viz Specifikaci strojů a zařízení v příloze D.2.1.3 | [14 empty] | P | 1
3 | K | 01.2-M | Čisticí stroj - montáž | sada | 1 |  | 0 |  |  | základní |  | 0 | 0 | 0 | 0 | 0 | 64 | K | 1 | ROZPOCET | 0 | 0 | 0 | 0 | 0 | 1 | 0 | 64 | -189201969
| PP |  | Čisticí stroj - montáž | [14 empty] | PP | 1
| P |  | Poznámka k položce: Podrobná specifikace položky viz Specifikaci strojů a zařízení v příloze D.2.1.3 | [14 empty] | P | 1
4 | M | 01.2-D | Čisticí stroj - dodávka - dodávka | sada | 1 |  | 0 |  |  | základní |  | 0 | 0 | 0 | 0 | 0 | 256 | M | 1 | ROZPOCET | 0 | 0 | 0 | 0 | 0 | 1 | 0 | 64 | -1507412671
| PP |  | Čisticí stroj - dodávka - dodávka | [14 empty] | PP | 1
| P |  | Poznámka k položce: Podrobná specifikace položky viz Specifikaci strojů a zařízení v příloze D.2.1.3 | [14 empty] | P | 1
5 | K | 01.3-M | Zařízení pro dopravu shrabků - montáž | sada | 1 |  | 0 |  |  | základní |  | 0 | 0 | 0 | 0 | 0 | 64 | K | 1 | ROZPOCET | 0 | 0 | 0 | 0 | 0 | 1 | 0 | 64 | 391551563
| PP |  | Zařízení pro dopravu shrabků - montáž | [14 empty] | PP | 1
| P |  | Poznámka k položce: Podrobná specifikace položky viz Specifikaci strojů a zařízení v příloze D.2.1.3 | [14 empty] | P | 1
6 | M | 01.3-D | Zařízení pro dopravu shrabků - dodávka | sada | 1 |  | 0 |  |  | základní |  | 0 | 0 | 0 | 0 | 0 | 256 | M | 1 | ROZPOCET | 0 | 0 | 0 | 0 | 0 | 1 | 0 | 64 | -731753896
| PP |  | Zařízení pro dopravu shrabků - dodávka | [14 empty] | PP | 1
| P |  | Poznámka k položce: Podrobná specifikace položky viz Specifikaci strojů a zařízení v příloze D.2.1.3 | [14 empty] | P | 1
7 | K | 01.4-M | Provizorní hrazení vtoku - montáž | sada | 1 |  | 0 |  |  | základní |  | 0 | 0 | 0 | 0 | 0 | 64 | K | 1 | ROZPOCET | 0 | 0 | 0 | 0 | 0 | 1 | 0 | 64 | -345427198
| PP |  | Provizorní hrazení vtoku - montáž | [14 empty] | PP | 1
| P |  | Poznámka k položce: Podrobná specifikace položky viz Specifikaci strojů a zařízení v příloze D.2.1.3 | [14 empty] | P | 1
8 | M | 01.4-D | Provizorní hrazení vtoku - dodávka | sada | 1 |  | 0 |  |  | základní |  | 0 | 0 | 0 | 0 | 0 | 256 | M | 1 | ROZPOCET | 0 | 0 | 0 | 0 | 0 | 1 | 0 | 64 | -1751618548
| PP |  | Provizorní hrazení vtoku - dodávka | [14 empty] | PP | 1
| P |  | Poznámka k položce: Podrobná specifikace položky viz Specifikaci strojů a zařízení v příloze D.2.1.3 | [14 empty] | P | 1
9 | K | 01.5-M | Provizorní hrazení savky - montáž | sada | 1 |  | 0 |  |  | základní |  | 0 | 0 | 0 | 0 | 0 | 64 | K | 1 | ROZPOCET | 0 | 0 | 0 | 0 | 0 | 1 | 0 | 64 | -988882759
| PP |  | Provizorní hrazení savky - montáž | [14 empty] | PP | 1
| P |  | Poznámka k položce: Podrobná specifikace položky viz Specifikaci strojů a zařízení v příloze D.2.1.3 | [14 empty] | P | 1
10 | M | 01.5-D | Provizorní hrazení savky - dodávka | sada | 1 |  | 0 |  |  | základní |  | 0 | 0 | 0 | 0 | 0 | 256 | M | 1 | ROZPOCET | 0 | 0 | 0 | 0 | 0 | 1 | 0 | 64 | 424423220
| PP |  | Provizorní hrazení savky - dodávka | [14 empty] | PP | 1
| P |  | Poznámka k položce: Podrobná specifikace položky viz Specifikaci strojů a zařízení v příloze D.2.1.3 | [14 empty] | P | 1
| D | 02 | DPS 01.2 Turbína a příslušenství |  |  |  | 0 |  |  |  |  | 0 |  | 0 |  | 0 | 3 | D | 0 | ROZPOCET | [6 empty] | 0
11 | K | 02.1-M | Přímoproudá Kaplanova turbina - montáž | sada | 1 |  | 0 |  |  | základní |  | 0 | 0 | 0 | 0 | 0 | 64 | K | 1 | ROZPOCET | 0 | 0 | 0 | 0 | 0 | 1 | 0 | 64 | 1961057800
| PP |  | Přímoproudá Kaplanova turbina - montáž | [14 empty] | PP | 1
| P |  | Poznámka k položce: Podrobná specifikace položky viz Specifikaci strojů a zařízení v příloze D.2.1.3 | [14 empty] | P | 1
12 | M | 02.1-D | Přímoproudá Kaplanova turbina - dodávka | sada | 1 |  | 0 |  |  | základní |  | 0 | 0 | 0 | 0 | 0 | 256 | M | 1 | ROZPOCET | 0 | 0 | 0 | 0 | 0 | 1 | 0 | 64 | 914888767
| PP |  | Přímoproudá Kaplanova turbina - dodávka | [14 empty] | PP | 1
| P |  | Poznámka k položce: Podrobná specifikace položky viz Specifikaci strojů a zařízení v příloze D.2.1.3 | [14 empty] | P | 1
13 | K | 02.2-M | Regulace turbíny - montáž | sada | 1 |  | 0 |  |  | základní |  | 0 | 0 | 0 | 0 | 0 | 64 | K | 1 | ROZPOCET | 0 | 0 | 0 | 0 | 0 | 1 | 0 | 64 | -1245396506
| PP |  | Regulace turbíny - montáž | [14 empty] | PP | 1
| P |  | Poznámka k položce: Podrobná specifikace položky viz Specifikaci strojů a zařízení v příloze D.2.1.3 | [14 empty] | P | 1
14 | M | 02.2-D | Regulace turbíny - dodávka | sada | 1 |  | 0 |  |  | základní |  | 0 | 0 | 0 | 0 | 0 | 256 | M | 1 | ROZPOCET | 0 | 0 | 0 | 0 | 0 | 1 | 0 | 64 | 1341575307
| PP |  | Regulace turbíny - dodávka | [14 empty] | PP | 1
| P |  | Poznámka k položce: Podrobná specifikace položky viz Specifikaci strojů a zařízení v příloze D.2.1.3 | [14 empty] | P | 1
15 | K | 02.3-M | Převodovka - montáž | sada | 1 |  | 0 |  |  | základní |  | 0 | 0 | 0 | 0 | 0 | 64 | K | 1 | ROZPOCET | 0 | 0 | 0 | 0 | 0 | 1 | 0 | 64 | -820755406
| PP |  | Převodovka - montáž | [14 empty] | PP | 1
| P |  | Poznámka k položce: Podrobná specifikace položky viz Specifikaci strojů a zařízení v příloze D.2.1.3 | [14 empty] | P | 1
16 | M | 02.3-D | Převodovka - dodávka | sada | 1 |  | 0 |  |  | základní |  | 0 | 0 | 0 | 0 | 0 | 256 | M | 1 | ROZPOCET | 0 | 0 | 0 | 0 | 0 | 1 | 0 | 64 | -1703671826
| PP |  | Převodovka - dodávka | [14 empty] | PP | 1
| P |  | Poznámka k položce: Podrobná specifikace položky viz Specifikaci strojů a zařízení v příloze D.2.1.3 | [14 empty] | P | 1
| D | 03 | DPS 01.3 Generátor a příslušenství |  |  |  | 0 |  |  |  |  | 0 |  | 0 |  | 0 | 3 | D | 0 | ROZPOCET | [6 empty] | 0
17 | K | 03.1-M | Synchronní generátor - montáž | sada | 1 |  | 0 |  |  | základní |  | 0 | 0 | 0 | 0 | 0 | 64 | K | 1 | ROZPOCET | 0 | 0 | 0 | 0 | 0 | 1 | 0 | 64 | 1094094405
| PP |  | Synchronní generátor - montáž | [14 empty] | PP | 1
| P |  | Poznámka k položce: Podrobná specifikace položky viz Specifikaci strojů a zařízení v příloze D.2.1.3 | [14 empty] | P | 1
18 | M | 03.1-D | Synchronní generátor - dodávka | sada | 1 |  | 0 |  |  | základní |  | 0 | 0 | 0 | 0 | 0 | 256 | M | 1 | ROZPOCET | 0 | 0 | 0 | 0 | 0 | 1 | 0 | 64 | -1805220622
| PP |  | Synchronní generátor - dodávka | [14 empty] | PP | 1
| P |  | Poznámka k položce: Podrobná specifikace položky viz Specifikaci strojů a zařízení v příloze D.2.1.3 | [14 empty] | P | 1
| D | 04 | DPS 01.4 Pomocná zařízení |  |  |  | 0 |  |  |  |  | 0 |  | 0 |  | 0 | 3 | D | 0 | ROZPOCET | [6 empty] | 0
19 | K | 04.1-M | Vyčerpání prosáklé vody - montáž | sada | 1 |  | 0 |  |  | základní |  | 0 | 0 | 0 | 0 | 0 | 64 | K | 1 | ROZPOCET | 0 | 0 | 0 | 0 | 0 | 1 | 0 | 64 | -1550462802
| PP |  | Vyčerpání prosáklé vody - montáž | [14 empty] | PP | 1
| P |  | Poznámka k položce: Podrobná specifikace položky viz Specifikaci strojů a zařízení v příloze D.2.1.3 | [14 empty] | P | 1
20 | M | 04.1-D | Vyčerpání prosáklé vody - dodávka | sada | 1 |  | 0 |  |  | základní |  | 0 | 0 | 0 | 0 | 0 | 256 | M | 1 | ROZPOCET | 0 | 0 | 0 | 0 | 0 | 1 | 0 | 64 | 1544920912
| PP |  | Vyčerpání prosáklé vody - dodávka | [14 empty] | PP | 1
| P |  | Poznámka k položce: Podrobná specifikace položky viz Specifikaci strojů a zařízení v příloze D.2.1.3 | [14 empty] | P | 1
21 | K | 04.2-M | Vyčerpání hydraulického obvodu- montáž | sada | 1 |  | 0 |  |  | základní |  | 0 | 0 | 0 | 0 | 0 | 64 | K | 1 | ROZPOCET | 0 | 0 | 0 | 0 | 0 | 1 | 0 | 64 | -4044415
| PP |  | Vyčerpání hydraulického obvodu- montáž | [14 empty] | PP | 1
| P |  | Poznámka k položce: Podrobná specifikace položky viz Specifikaci strojů a zařízení v příloze D.2.1.3 | [14 empty] | P | 1
22 | M | 04.2-D | Vyčerpání hydraulického obvodu - dodávka | sada | 1 |  | 0 |  |  | základní |  | 0 | 0 | 0 | 0 | 0 | 256 | M | 1 | ROZPOCET | 0 | 0 | 0 | 0 | 0 | 1 | 0 | 64 | -230317412
| PP |  | Vyčerpání hydraulického obvodu - dodávka | [14 empty] | PP | 1
| P |  | Poznámka k položce: Podrobná specifikace položky viz Specifikaci strojů a zařízení v příloze D.2.1.3 | [14 empty] | P | 1
23 | K | 04.3-M | Zařízení pro dopravu shrabků od K I - montáž | sada | 1 |  | 0 |  |  | základní |  | 0 | 0 | 0 | 0 | 0 | 64 | K | 1 | ROZPOCET | 0 | 0 | 0 | 0 | 0 | 1 | 0 | 64 | 758117586
| PP |  | Zařízení pro dopravu shrabků od K I - montáž | [14 empty] | PP | 1
| P |  | Poznámka k položce: Podrobná specifikace položky viz Specifikaci strojů a zařízení v příloze D.2.1.3 | [14 empty] | P | 1
24 | M | 04.3-D | Zařízení pro dopravu shrabků od K I - dodávka | sada | 1 |  | 0 |  |  | základní |  | 0 | 0 | 0 | 0 | 0 | 256 | M | 1 | ROZPOCET | 0 | 0 | 0 | 0 | 0 | 1 | 0 | 64 | 2004702344
| PP |  | Zařízení pro dopravu shrabků od K I - dodávka | [14 empty] | PP | 1
| P |  | Poznámka k položce: Podrobná specifikace položky viz Specifikaci strojů a zařízení v příloze D.2.1.3 | [14 empty] | P | 1
| D | 05 | DPS 01.5 Zdvihací zařízení |  |  |  | 0 |  |  |  |  | 0 |  | 0 |  | 0 | 3 | D | 0 | ROZPOCET | [6 empty] | 0
25 | K | 05.1-M | Mostový jeřáb - montáž | sada | 1 |  | 0 |  |  | základní |  | 0 | 0 | 0 | 0 | 0 | 64 | K | 1 | ROZPOCET | 0 | 0 | 0 | 0 | 0 | 1 | 0 | 64 | -46179881
| PP |  | Mostový jeřáb - montáž | [14 empty] | PP | 1
| P |  | Poznámka k položce: Podrobná specifikace položky viz Specifikaci strojů a zařízení v příloze D.2.1.3 | [14 empty] | P | 1
26 | M | 05.1-D | Mostový jeřáb - dodávka | sada | 1 |  | 0 |  |  | základní |  | 0 | 0 | 0 | 0 | 0 | 256 | M | 1 | ROZPOCET | 0 | 0 | 0 | 0 | 0 | 1 | 0 | 64 | -1037955045
| PP |  | Mostový jeřáb - dodávka | [14 empty] | PP | 1
| P |  | Poznámka k položce: Podrobná specifikace položky viz Specifikaci strojů a zařízení v příloze D.2.1.3 | [14 empty] | P | 1
27 | K | 05.2-M | Kladkostroj pro dopravu shrabků - montáž | sada | 1 |  | 0 |  |  | základní |  | 0 | 0 | 0 | 0 | 0 | 64 | K | 1 | ROZPOCET | 0 | 0 | 0 | 0 | 0 | 1 | 0 | 64 | 51239478
| PP |  | Kladkostroj pro dopravu shrabků - montáž | [14 empty] | PP | 1
| P |  | Poznámka k položce: Podrobná specifikace položky viz Specifikaci strojů a zařízení v příloze D.2.1.3 | [14 empty] | P | 1
28 | M | 05.2-D | Kladkostroj pro dopravu shrabků - dodávka | sada | 1 |  | 0 |  |  | základní |  | 0 | 0 | 0 | 0 | 0 | 256 | M | 1 | ROZPOCET | 0 | 0 | 0 | 0 | 0 | 1 | 0 | 64 | -130420254
| PP |  | Kladkostroj pro dopravu shrabků - dodávka | [14 empty] | PP | 1
| P |  | Poznámka k položce: Podrobná specifikace položky viz Specifikaci strojů a zařízení v příloze D.2.1.3 | [14 empty] | P | 1
| D | 06 | Dokumentace a ostatní |  |  |  | 0 |  |  |  |  | 0 |  | 0 |  | 0 | 3 | D | 0 | ROZPOCET | [6 empty] | 0
29 | K | 06.1 | Realizační projekční dokumentace PS01 | kpl. | 1 |  | 0 |  |  | základní |  | 0 | 0 | 0 | 0 | 0 | 64 | K | 1 | ROZPOCET | 0 | 0 | 0 | 0 | 0 | 1 | 0 | 64 | -358237675
| PP |  | Realizační projekční dokumentace PS01 | [14 empty] | PP | 1
| P |  | Poznámka k položce: Podrobná specifikace položky viz Specifikaci strojů a zařízení v příloze D.2.1.3 | [14 empty] | P | 1
30 | K | 06.2 | Průvodní dokumentace PS01 - návod na obsluhu, provoz a údržbu zařízení, provozní předpisy | kpl. | 1 |  | 0 |  |  | základní |  | 0 | 0 | 0 | 0 | 0 | 1 | K | 1 | ROZPOCET | 0 | 0 | 0 | 0 | 0 | 1 | 0 | 1 | 778331478
| PP |  | Průvodní dokumentace PS01 - návod na obsluhu, provoz a údržbu zařízení, provozní předpisy | [14 empty] | PP | 1
| P |  | Poznámka k položce: Podrobná specifikace položky viz Specifikaci strojů a zařízení v příloze D.2.1.3 | [14 empty] | P | 1
31 | K | 06.3 | Dokumentace skutečného provedení PS01 jako podklad pro zpracování celkové dokumentace skutečného provedení. | kpl. | 1 |  | 0 |  |  | základní |  | 0 | 0 | 0 | 0 | 0 | 1 | K | 1 | ROZPOCET | 0 | 0 | 0 | 0 | 0 | 1 | 0 | 1 | 1390981139
| PP |  | Dokumentace skutečného provedení PS01 jako podklad pro zpracování celkové dokumentace skutečného provedení. | [14 empty] | PP | 1
| P |  | Poznámka k položce: Podrobná specifikace položky viz Specifikaci strojů a zařízení v příloze D.2.1.3 | [14 empty] | P | 1

## PS 02 - MVE - Technologic...
{51ada870-70d7-4298-9cc6-ece480bc6033}
2
| KRYCÍ LIST SOUPISU PRACÍ | [7 empty] | v --- níže se nacházejí doplnkové a pomocné údaje k sestavám --- v | [8 empty] | False
Stavba:
MVE Klecany II
Objekt:
Část 1 - MVE
Soupis:
C. - Stavební objekty a provzní soubory MVE
Úroveň 3:
PS 02 - MVE - Technologická část elektro
| KSO: |  |  |  |  | CC-CZ:
| Místo: |  | Klecany [666033] |  |  | Datum: | 31. 5. 2023
| Zadavatel: |  |  |  |  | IČ: | 70889953
|  | Povodí Vltavy, státní podnik |  |  |  | DIČ: | CZ70889953
| Uchazeč: |  |  |  |  | IČ: | Vyplň údaj
|  | Vyplň údaj |  |  |  | DIČ: | Vyplň údaj
| Projektant: |  |  |  |  | IČ: | 46347526
|  | AQUATIS a.s |  |  |  | DIČ: | CZ46347526
| Zpracovatel: |  |  |  |  | IČ:
DIČ:
Poznámka:
| Cena bez DPH | [5 empty] | 0
|  |  | Základ daně |  |  | Sazba daně | Výše daně
| DPH | základní | 0 |  |  | 21% | 0
|  | snížená | 0 |  |  | 15% | 0
|  | zákl. přenesená | 0 |  |  | 21% | 0
|  | sníž. přenesená | 0 |  |  | 15% | 0
|  | nulová | 0 |  |  | 0% | 0
| Cena s DPH |  |  | v | CZK |  | 0
REKAPITULACE ČLENĚNÍ SOUPISU PRACÍ
Stavba:
MVE Klecany II
Objekt:
Část 1 - MVE
Soupis:
C. - Stavební objekty a provzní soubory MVE
Úroveň 3:
PS 02 - MVE - Technologická část elektro
Místo: |  |  | Klecany [666033] |  |  | Datum: | 31. 5. 2023
Zadavatel: |  |  | Povodí Vltavy, státní podnik |  |  | Projektant: | AQUATIS a.s
Uchazeč: |  |  | Vyplň údaj |  |  | Zpracovatel:
Kód dílu - Popis | [6 empty] | Cena celkem [CZK]
Náklady stavby celkem | [6 empty] | 0 | [11 empty] | -1
| OST - Ostatní | [5 empty] | 0
| DPS 02.1 - Zařízení VN | [5 empty] | 0
| DPS 02.2 - Provozní rozvod silnoproudu | [5 empty] | 0
| DPS 02.3 - Řídící systém | [5 empty] | 0
| DPS 02.4 - Úpravy stávajícího zařízení VD Klecany | [5 empty] | 0
SOUPIS PRACÍ
Stavba:
MVE Klecany II
Objekt:
Část 1 - MVE
Soupis:
C. - Stavební objekty a provzní soubory MVE
Úroveň 3:
PS 02 - MVE - Technologická část elektro
Místo: |  |  | Klecany [666033] |  |  | Datum: | 31. 5. 2023
Zadavatel: |  |  | Povodí Vltavy, státní podnik |  |  | Projektant: | AQUATIS a.s
Uchazeč: |  |  | Vyplň údaj |  |  | Zpracovatel:
PČ | Typ | Kód | Popis | MJ | Množství | J.cena [CZK] | Cena celkem [CZK] | Cenová soustava |  | DPH | J. Nh [h] | Nh celkem [h] | J. hmotnost [t] | Hmotnost celkem [t] | J. suť [t] | Suť Celkem [t]
Náklady soupisu celkem | [6 empty] | 0 |  |  |  |  | 0 |  | 0 |  | 0 |  | D | -1 | [7 empty] | 0
| D | OST | Ostatní |  |  |  | 0 |  |  |  |  | 0 |  | 0 |  | 0 | 4 | D | 0 | ROZPOCET | [6 empty] | 0
| D | DPS 02.1 | Zařízení VN |  |  |  | 0 |  |  |  |  | 0 |  | 0 |  | 0 | 4 | D | 1 | ROZPOCET | [6 empty] | 0
1 | K | 02.1.1 | Rozvaděč 22kV | kpl | 1 |  | 0 |  |  | základní |  | 0 | 0 | 0 | 0 | 0 | 512 | K | 2 | ROZPOCET | 0 | 0 | 0 | 0 | 0 | 1 | 0 | 512 | 102445959
| PP |  | Rozvaděč 22kV | [14 empty] | PP | 2
| P |  | Poznámka k položce: Detailní popis položek viz. D.2.2.3. Technické specifikace | [14 empty] | P | 2
2 | K | 02.1.2 | Transformátor T1, 23/6.3 kV | kpl | 1 |  | 0 |  |  | základní |  | 0 | 0 | 0 | 0 | 0 | 512 | K | 2 | ROZPOCET | 0 | 0 | 0 | 0 | 0 | 1 | 0 | 512 | -132782473
| PP |  | Transformátor T1, 23/6.3 kV | [14 empty] | PP | 2
| P |  | Poznámka k položce: Detailní popis položek viz. D.2.2.3. Technické specifikace | [14 empty] | P | 2
3 | K | 02.1.3 | Transformátor T2, 23/0.4 kV | kpl | 1 |  | 0 |  |  | základní |  | 0 | 0 | 0 | 0 | 0 | 512 | K | 2 | ROZPOCET | 0 | 0 | 0 | 0 | 0 | 1 | 0 | 512 | 1279430938
| PP |  | Transformátor T2, 23/0.4 kV | [14 empty] | PP | 2
| P |  | Poznámka k položce: Detailní popis položek viz. D.2.2.3. Technické specifikace | [14 empty] | P | 2
4 | K | 02.1.4 | Hradící členy HDO, 23 kV | kpl | 1 |  | 0 |  |  | základní |  | 0 | 0 | 0 | 0 | 0 | 512 | K | 2 | ROZPOCET | 0 | 0 | 0 | 0 | 0 | 1 | 0 | 512 | -1249010503
| PP |  | Hradící členy HDO, 23 kV | [14 empty] | PP | 2
| P |  | Poznámka k položce: Detailní popis položek viz. D.2.2.3. Technické specifikace | [14 empty] | P | 2
5 | K | 02.1.5 | Vnitřní kabelové rozvody vn | kpl | 1 |  | 0 |  |  | základní |  | 0 | 0 | 0 | 0 | 0 | 512 | K | 2 | ROZPOCET | 0 | 0 | 0 | 0 | 0 | 1 | 0 | 512 | 1456789620
| PP |  | Vnitřní kabelové rozvody vn | [14 empty] | PP | 2
| P |  | Poznámka k položce: Detailní popis položek viz. D.2.2.3. Technické specifikace | [14 empty] | P | 2
6 | K | 02.1.6 | Kabelové lávky a žlaby pro uložení vn kabelů | kpl | 1 |  | 0 |  |  | základní |  | 0 | 0 | 0 | 0 | 0 | 512 | K | 2 | ROZPOCET | 0 | 0 | 0 | 0 | 0 | 1 | 0 | 512 | -2002313361
| PP |  | Kabelové lávky a žlaby pro uložení vn kabelů | [14 empty] | PP | 2
| P |  | Poznámka k položce: Detailní popis položek viz. D.2.2.3. Technické specifikace | [14 empty] | P | 2
7 | K | 02.1.7 | Bezpečnostní pomůcky a tabulky pro zařízení vn a nn | kpl | 1 |  | 0 |  |  | základní |  | 0 | 0 | 0 | 0 | 0 | 512 | K | 2 | ROZPOCET | 0 | 0 | 0 | 0 | 0 | 1 | 0 | 512 | 594461091
| PP |  | Bezpečnostní pomůcky a tabulky pro zařízení vn a nn | [14 empty] | PP | 2
| P |  | Poznámka k položce: Detailní popis položek viz. D.2.2.3. Technické specifikace | [14 empty] | P | 2
8 | K | 02.1.8 | Montáž rozvaděčů 1R22 a 2R22 | kpl | 1 |  | 0 |  |  | základní |  | 0 | 0 | 0 | 0 | 0 | 512 | K | 2 | ROZPOCET | 0 | 0 | 0 | 0 | 0 | 1 | 0 | 512 | 1692772309
| PP |  | Montáž rozvaděčů 1R22 a 2R22 | [14 empty] | PP | 2
| P |  | Poznámka k položce: Detailní popis položek viz. D.2.2.3. Technické specifikace | [14 empty] | P | 2
9 | K | 02.1.9 | Montáž transformátorů a hradících členů | kpl | 1 |  | 0 |  |  | základní |  | 0 | 0 | 0 | 0 | 0 | 512 | K | 2 | ROZPOCET | 0 | 0 | 0 | 0 | 0 | 1 | 0 | 512 | -548186823
| PP |  | Montáž transformátorů a hradících členů | [14 empty] | PP | 2
| P |  | Poznámka k položce: Detailní popis položek viz. D.2.2.3. Technické specifikace | [14 empty] | P | 2
10 | K | 02.1.10 | Montáž zařízení a materiálu | kpl | 1 |  | 0 |  |  | základní |  | 0 | 0 | 0 | 0 | 0 | 512 | K | 2 | ROZPOCET | 0 | 0 | 0 | 0 | 0 | 1 | 0 | 512 | 21213990
| PP |  | Montáž zařízení a materiálu | [14 empty] | PP | 2
| P |  | Poznámka k položce: Detailní popis položek viz. D.2.2.3. Technické specifikace | [14 empty] | P | 2
| D | DPS 02.2 | Provozní rozvod silnoproudu |  |  |  | 0 |  |  |  |  | 0 |  | 0 |  | 0 | 4 | D | 1 | ROZPOCET | [6 empty] | 0
11 | K | 02.2.1 | Rozvaděč RH1 | ks | 1 |  | 0 |  |  | základní |  | 0 | 0 | 0 | 0 | 0 | 512 | K | 2 | ROZPOCET | 0 | 0 | 0 | 0 | 0 | 1 | 0 | 512 | -2008762987
| PP |  | Rozvaděč RH1 | [14 empty] | PP | 2
| P |  | Poznámka k položce: Detailní popis položek viz. D.2.2.3. Technické specifikace | [14 empty] | P | 2
12 | K | 02.2.2 | Rozvaděč RM1 | ks | 1 |  | 0 |  |  | základní |  | 0 | 0 | 0 | 0 | 0 | 512 | K | 2 | ROZPOCET | 0 | 0 | 0 | 0 | 0 | 1 | 0 | 512 | 1659195976
| PP |  | Rozvaděč RM1 | [14 empty] | PP | 2
| P |  | Poznámka k položce: Detailní popis položek viz. D.2.2.3. Technické specifikace | [14 empty] | P | 2
13 | K | 02.2.3 | Rozvaděč RB1 | ks | 1 |  | 0 |  |  | základní |  | 0 | 0 | 0 | 0 | 0 | 512 | K | 2 | ROZPOCET | 0 | 0 | 0 | 0 | 0 | 1 | 0 | 512 | -1330797974
| PP |  | Rozvaděč RB1 | [14 empty] | PP | 2
| P |  | Poznámka k položce: Detailní popis položek viz. D.2.2.3. Technické specifikace | [14 empty] | P | 2
14 | K | 02.2.4 | Stejnosměrný rozvaděč RU1 | ks | 1 |  | 0 |  |  | základní |  | 0 | 0 | 0 | 0 | 0 | 512 | K | 2 | ROZPOCET | 0 | 0 | 0 | 0 | 0 | 1 | 0 | 512 | 431416019
| PP |  | Stejnosměrný rozvaděč RU1 | [14 empty] | PP | 2
| P |  | Poznámka k položce: Detailní popis položek viz. D.2.2.3. Technické specifikace | [14 empty] | P | 2
15 | K | 02.2.5 | Rozvaděč RE2 | ks | 1 |  | 0 |  |  | základní |  | 0 | 0 | 0 | 0 | 0 | 512 | K | 2 | ROZPOCET | 0 | 0 | 0 | 0 | 0 | 1 | 0 | 512 | 973895202
| PP |  | Rozvaděč RE2 | [14 empty] | PP | 2
| P |  | Poznámka k položce: Detailní popis položek viz. D.2.2.3. Technické specifikace | [14 empty] | P | 2
16 | K | 02.2.6 | Místní ovládací skříně | kpl | 1 |  | 0 |  |  | základní |  | 0 | 0 | 0 | 0 | 0 | 512 | K | 2 | ROZPOCET | 0 | 0 | 0 | 0 | 0 | 1 | 0 | 512 | 1290905980
| PP |  | Místní ovládací skříně | [14 empty] | PP | 2
| P |  | Poznámka k položce: Detailní popis položek viz. D.2.2.3. Technické specifikace | [14 empty] | P | 2
17 | K | 02.2.7 | Propojovací kabeláž zařízení nn | kpl | 1 |  | 0 |  |  | základní |  | 0 | 0 | 0 | 0 | 0 | 512 | K | 2 | ROZPOCET | 0 | 0 | 0 | 0 | 0 | 1 | 0 | 512 | 727968764
| PP |  | Propojovací kabeláž zařízení nn | [14 empty] | PP | 2
| P |  | Poznámka k položce: Detailní popis položek viz. D.2.2.3. Technické specifikace | [14 empty] | P | 2
18 | K | 02.2.8 | Zařízení pro komunikaci s dispečinkem DS | kpl | 1 |  | 0 |  |  | základní |  | 0 | 0 | 0 | 0 | 0 | 512 | K | 2 | ROZPOCET | 0 | 0 | 0 | 0 | 0 | 1 | 0 | 512 | -678247832
| PP |  | Zařízení pro komunikaci s dispečinkem DS | [14 empty] | PP | 2
| P |  | Poznámka k položce: Detailní popis položek viz. D.2.2.3. Technické specifikace | [14 empty] | P | 2
19 | K | 02.2.9 | Kabelové trasy | kpl | 1 |  | 0 |  |  | základní |  | 0 | 0 | 0 | 0 | 0 | 512 | K | 2 | ROZPOCET | 0 | 0 | 0 | 0 | 0 | 1 | 0 | 512 | -2017171803
| PP |  | Kabelové trasy | [14 empty] | PP | 2
| P |  | Poznámka k položce: Detailní popis položek viz. D.2.2.3. Technické specifikace | [14 empty] | P | 2
20 | K | 02.2.10 | Uzemnění a ochranné pospojování | kpl | 1 |  | 0 |  |  | základní |  | 0 | 0 | 0 | 0 | 0 | 512 | K | 2 | ROZPOCET | 0 | 0 | 0 | 0 | 0 | 1 | 0 | 512 | -2110790860
| PP |  | Uzemnění a ochranné pospojování | [14 empty] | PP | 2
| P |  | Poznámka k položce: Detailní popis položek viz. D.2.2.3. Technické specifikace | [14 empty] | P | 2
21 | K | 02.2.11 | Utěsnění prostupů | kpl | 1 |  | 0 |  |  | základní |  | 0 | 0 | 0 | 0 | 0 | 512 | K | 2 | ROZPOCET | 0 | 0 | 0 | 0 | 0 | 1 | 0 | 512 | 255566794
| PP |  | Utěsnění prostupů | [14 empty] | PP | 2
| P |  | Poznámka k položce: Detailní popis položek viz. D.2.2.3. Technické specifikace | [14 empty] | P | 2
22 | K | 02.2.12 | Montáž rozvaděčů nn | kpl | 1 |  | 0 |  |  | základní |  | 0 | 0 | 0 | 0 | 0 | 512 | K | 2 | ROZPOCET | 0 | 0 | 0 | 0 | 0 | 1 | 0 | 512 | 336127943
| PP |  | Montáž rozvaděčů nn | [14 empty] | PP | 2
| P |  | Poznámka k položce: Detailní popis položek viz. D.2.2.3. Technické specifikace | [14 empty] | P | 2
23 | K | 02.2.13 | Montáž zařízení nn a materiálu | kpl | 1 |  | 0 |  |  | základní |  | 0 | 0 | 0 | 0 | 0 | 512 | K | 2 | ROZPOCET | 0 | 0 | 0 | 0 | 0 | 1 | 0 | 512 | -1612051142
| PP |  | Montáž zařízení nn a materiálu | [14 empty] | PP | 2
| P |  | Poznámka k položce: Detailní popis položek viz. D.2.2.3. Technické specifikace | [14 empty] | P | 2
24 | K | 02.2.14 | Dodavatelská realizační dokumentace | kpl | 1 |  | 0 |  |  | základní |  | 0 | 0 | 0 | 0 | 0 | 512 | K | 2 | ROZPOCET | 0 | 0 | 0 | 0 | 0 | 1 | 0 | 512 | -1789065520
| PP |  | Dodavatelská realizační dokumentace | [14 empty] | PP | 2
| P |  | Poznámka k položce: Detailní popis položek viz. D.2.2.3. Technické specifikace | [14 empty] | P | 2
25 | K | 02.2.15 | Měření vlivu MVE na kvalitu elektrické energie | kpl | 1 |  | 0 |  |  | základní |  | 0 | 0 | 0 | 0 | 0 | 512 | K | 2 | ROZPOCET | 0 | 0 | 0 | 0 | 0 | 1 | 0 | 512 | -688696262
| PP |  | Měření vlivu MVE na kvalitu elektrické energie | [14 empty] | PP | 2
| P |  | Poznámka k položce: Detailní popis položek viz. D.2.2.3. Technické specifikace | [14 empty] | P | 2
26 | K | 02.2.16 | Oživení, uvedení do provozu, individuální zkoušky PS02 | kpl | 1 |  | 0 |  |  | základní |  | 0 | 0 | 0 | 0 | 0 | 512 | K | 2 | ROZPOCET | 0 | 0 | 0 | 0 | 0 | 1 | 0 | 512 | 308790891
| PP |  | Oživení, uvedení do provozu, individuální zkoušky PS02 | [14 empty] | PP | 2
| P |  | Poznámka k položce: Detailní popis položek viz. D.2.2.3. Technické specifikace | [14 empty] | P | 2
27 | K | 02.2.17 | Revize elektrických zařízení | kpl | 1 |  | 0 |  |  | základní |  | 0 | 0 | 0 | 0 | 0 | 512 | K | 2 | ROZPOCET | 0 | 0 | 0 | 0 | 0 | 1 | 0 | 512 | 2038625816
| PP |  | Revize elektrických zařízení | [14 empty] | PP | 2
| P |  | Poznámka k položce: Detailní popis položek viz. D.2.2.3. Technické specifikace | [14 empty] | P | 2
| D | DPS 02.3 | Řídící systém |  |  |  | 0 |  |  |  |  | 0 |  | 0 |  | 0 | 4 | D | 1 | ROZPOCET | [6 empty] | 0
28 | K | 02.3.1 | Rozvaděč DT1, včetně sw | kpl | 1 |  | 0 |  |  | základní |  | 0 | 0 | 0 | 0 | 0 | 512 | K | 2 | ROZPOCET | 0 | 0 | 0 | 0 | 0 | 1 | 0 | 512 | 953810792
| PP |  | Rozvaděč DT1, včetně sw | [14 empty] | PP | 2
| P |  | Poznámka k položce: Detailní popis položek viz. D.2.2.3. Technické specifikace | [14 empty] | P | 2
29 | K | 02.3.2 | Rozvaděč DC1, včetně sw | kpl | 1 |  | 0 |  |  | základní |  | 0 | 0 | 0 | 0 | 0 | 512 | K | 2 | ROZPOCET | 0 | 0 | 0 | 0 | 0 | 1 | 0 | 512 | -38636633
| PP |  | Rozvaděč DC1, včetně sw | [14 empty] | PP | 2
| P |  | Poznámka k položce: Detailní popis položek viz. D.2.2.3. Technické specifikace | [14 empty] | P | 2
30 | K | 02.3.3 | Operátorské pracoviště MVE Klecany II na velínu VD | kpl | 1 |  | 0 |  |  | základní |  | 0 | 0 | 0 | 0 | 0 | 512 | K | 2 | ROZPOCET | 0 | 0 | 0 | 0 | 0 | 1 | 0 | 512 | 991608946
| PP |  | Operátorské pracoviště MVE Klecany II na velínu VD | [14 empty] | PP | 2
| P |  | Poznámka k položce: Detailní popis položek viz. D.2.2.3. Technické specifikace | [14 empty] | P | 2
31 | K | 02.3.4 | Čidla MaR | kpl | 1 |  | 0 |  |  | základní |  | 0 | 0 | 0 | 0 | 0 | 512 | K | 2 | ROZPOCET | 0 | 0 | 0 | 0 | 0 | 1 | 0 | 512 | 2062953801
| PP |  | Čidla MaR | [14 empty] | PP | 2
| P |  | Poznámka k položce: Detailní popis položek viz. D.2.2.3. Technické specifikace | [14 empty] | P | 2
32 | K | 02.3.5 | Datové propojení na čistící stroj | kpl | 1 |  | 0 |  |  | základní |  | 0 | 0 | 0 | 0 | 0 | 512 | K | 2 | ROZPOCET | 0 | 0 | 0 | 0 | 0 | 1 | 0 | 512 | 1349576192
| PP |  | Datové propojení na čistící stroj | [14 empty] | PP | 2
| P |  | Poznámka k položce: Detailní popis položek viz. D.2.2.3. Technické specifikace | [14 empty] | P | 2
33 | K | 02.3.6 | Kabeláž systému řízení MVE | kpl | 1 |  | 0 |  |  | základní |  | 0 | 0 | 0 | 0 | 0 | 512 | K | 2 | ROZPOCET | 0 | 0 | 0 | 0 | 0 | 1 | 0 | 512 | -1322052918
| PP |  | Kabeláž systému řízení MVE | [14 empty] | PP | 2
| P |  | Poznámka k položce: Detailní popis položek viz. D.2.2.3. Technické specifikace | [14 empty] | P | 2
34 | K | 02.3.7 | Optické propojení na velín jezu | kpl | 1 |  | 0 |  |  | základní |  | 0 | 0 | 0 | 0 | 0 | 512 | K | 2 | ROZPOCET | 0 | 0 | 0 | 0 | 0 | 1 | 0 | 512 | 219194442
| PP |  | Optické propojení na velín jezu | [14 empty] | PP | 2
| P |  | Poznámka k položce: Detailní popis položek viz. D.2.2.3. Technické specifikace | [14 empty] | P | 2
35 | K | 02.3.8 | Kabelové trasy | kpl | 1 |  | 0 |  |  | základní |  | 0 | 0 | 0 | 0 | 0 | 512 | K | 2 | ROZPOCET | 0 | 0 | 0 | 0 | 0 | 1 | 0 | 512 | -1209016967
| PP |  | Kabelové trasy | [14 empty] | PP | 2
| P |  | Poznámka k položce: Detailní popis položek viz. D.2.2.3. Technické specifikace | [14 empty] | P | 2
36 | K | 02.3.9 | Montáž rozvaděčů systému řízení | kpl | 1 |  | 0 |  |  | základní |  | 0 | 0 | 0 | 0 | 0 | 512 | K | 2 | ROZPOCET | 0 | 0 | 0 | 0 | 0 | 1 | 0 | 512 | 897469308
| PP |  | Montáž rozvaděčů systému řízení | [14 empty] | PP | 2
| P |  | Poznámka k položce: Detailní popis položek viz. D.2.2.3. Technické specifikace | [14 empty] | P | 2
37 | K | 02.3.10 | Montáž zařízení, materiálu, parametrizace infrastruktury | kpl | 1 |  | 0 |  |  | základní |  | 0 | 0 | 0 | 0 | 0 | 512 | K | 2 | ROZPOCET | 0 | 0 | 0 | 0 | 0 | 1 | 0 | 512 | -1669398189
| PP |  | Montáž zařízení, materiálu, parametrizace infrastruktury | [14 empty] | PP | 2
| P |  | Poznámka k položce: Detailní popis položek viz. D.2.2.3. Technické specifikace | [14 empty] | P | 2
| D | DPS 02.4 | Úpravy stávajícího zařízení VD Klecany |  |  |  | 0 |  |  |  |  | 0 |  | 0 |  | 0 | 4 | D | 1 | ROZPOCET | [6 empty] | 0
38 | K | 02.4.1 | Úprava hladinové regulace VD Klecany | kpl | 1 |  | 0 |  |  | základní |  | 0 | 0 | 0 | 0 | 0 | 512 | K | 2 | ROZPOCET | 0 | 0 | 0 | 0 | 0 | 1 | 0 | 512 | 1301516557
| PP |  | Úprava hladinové regulace VD Klecany | [14 empty] | PP | 2
| P |  | Poznámka k položce: Detailní popis položek viz. D.2.2.3. Technické specifikace | [14 empty] | P | 2
39 | K | 02.4.2 | Úprava operátorského pracoviště VD Klecany | kpl | 1 |  | 0 |  |  | základní |  | 0 | 0 | 0 | 0 | 0 | 512 | K | 2 | ROZPOCET | 0 | 0 | 0 | 0 | 0 | 1 | 0 | 512 | 1520556373
| PP |  | Úprava operátorského pracoviště VD Klecany | [14 empty] | PP | 2
| P |  | Poznámka k položce: Detailní popis položek viz. D.2.2.3. Technické specifikace | [14 empty] | P | 2
40 | K | 02.4.3 | Úprava systému řízení MVE Klecany | kpl | 1 |  | 0 |  |  | základní |  | 0 | 0 | 0 | 0 | 0 | 512 | K | 2 | ROZPOCET | 0 | 0 | 0 | 0 | 0 | 1 | 0 | 512 | 2016060618
| PP |  | Úprava systému řízení MVE Klecany | [14 empty] | PP | 2
| P |  | Poznámka k položce: Detailní popis položek viz. D.2.2.3. Technické specifikace | [14 empty] | P | 2
41 | K | 02.4.4 | Úprava dispozičního řešení velínu VD Klecany | kpl | 1 |  | 0 |  |  | základní |  | 0 | 0 | 0 | 0 | 0 | 512 | K | 2 | ROZPOCET | 0 | 0 | 0 | 0 | 0 | 1 | 0 | 512 | -223597511
| PP |  | Úprava dispozičního řešení velínu VD Klecany | [14 empty] | PP | 2
| P |  | Poznámka k položce: Detailní popis položek viz. D.2.2.3. Technické specifikace | [14 empty] | P | 2
42 | K | 02.4.5 | Rozvaděč RH-Jez | kpl | 1 |  | 0 |  |  | základní |  | 0 | 0 | 0 | 0 | 0 | 512 | K | 2 | ROZPOCET | 0 | 0 | 0 | 0 | 0 | 1 | 0 | 512 | 219293304
| PP |  | Rozvaděč RH-Jez | [14 empty] | PP | 2
| P |  | Poznámka k položce: Detailní popis položek viz. D.2.2.3. Technické specifikace | [14 empty] | P | 2
43 | K | 02.4.6 | Rozvaděč optiky strojovny jezu | kpl | 1 |  | 0 |  |  | základní |  | 0 | 0 | 0 | 0 | 0 | 512 | K | 2 | ROZPOCET | 0 | 0 | 0 | 0 | 0 | 1 | 0 | 512 | -1784182676
| PP |  | Rozvaděč optiky strojovny jezu | [14 empty] | PP | 2
| P |  | Poznámka k položce: Detailní popis položek viz. D.2.2.3. Technické specifikace | [14 empty] | P | 2
44 | K | 02.4.7 | Úprava kamerového systému VD Klecany | kpl | 1 |  | 0 |  |  | základní |  | 0 | 0 | 0 | 0 | 0 | 512 | K | 2 | ROZPOCET | 0 | 0 | 0 | 0 | 0 | 1 | 0 | 512 | 1085417043
| PP |  | Úprava kamerového systému VD Klecany | [14 empty] | PP | 2
| P |  | Poznámka k položce: Detailní popis položek viz. D.2.2.3. Technické specifikace | [14 empty] | P | 2
45 | K | 02.4.8 | Přenos dat na VHD dispečink Povodí Vltavy | kpl | 1 |  | 0 |  |  | základní |  | 0 | 0 | 0 | 0 | 0 | 512 | K | 2 | ROZPOCET | 0 | 0 | 0 | 0 | 0 | 1 | 0 | 512 | -1238919272
| PP |  | Přenos dat na VHD dispečink Povodí Vltavy | [14 empty] | PP | 2
| P |  | Poznámka k položce: Detailní popis položek viz. D.2.2.3. Technické specifikace | [14 empty] | P | 2
46 | K | 02.4.9 | Montáž rozvaděče jezu | kpl | 1 |  | 0 |  |  | základní |  | 0 | 0 | 0 | 0 | 0 | 512 | K | 2 | ROZPOCET | 0 | 0 | 0 | 0 | 0 | 1 | 0 | 512 | -399006515
| PP |  | Montáž rozvaděče jezu | [14 empty] | PP | 2
| P |  | Poznámka k položce: Detailní popis položek viz. D.2.2.3. Technické specifikace | [14 empty] | P | 2
47 | K | 02.4.10 | Demontáž a ekologická likvidace zdemontovaných zařízení | kpl | 1 |  | 0 |  |  | základní |  | 0 | 0 | 0 | 0 | 0 | 512 | K | 2 | ROZPOCET | 0 | 0 | 0 | 0 | 0 | 1 | 0 | 512 | -1523330674
| PP |  | Demontáž a ekologická likvidace zdemontovaných zařízení | [14 empty] | PP | 2
| P |  | Poznámka k položce: Detailní popis položek viz. D.2.2.3. Technické specifikace | [14 empty] | P | 2

## SO 01 - Vtokový objekt
[18 empty] | {56b89bb4-cdf1-45ec-8d76-f138067e8f4c} | [5 empty] | Bed_rov | bednění rovinné | Bed_rov | 1676,789 | 2
[18 empty] | 2 | [5 empty] | Bed_zakřiv | bednění zakřivené | m2 | 207,853 | 2
| KRYCÍ LIST SOUPISU PRACÍ | [7 empty] | v --- níže se nacházejí doplnkové a pomocné údaje k sestavám --- v | [8 empty] | False | [5 empty] | bed_vztlakove | vztlakové bednění | m2 | 99,729 | 2
[24 empty] | ZB_C3037 | Železobeton C30/37 | m3 | 2832,979 | 2
Stavba:
MVE Klecany II
Objekt:
Část 1 - MVE
Soupis:
C. - Stavební objekty a provzní soubory MVE
Úroveň 3:
SO 01 - Vtokový objekt
| KSO: |  |  |  |  | CC-CZ:
| Místo: |  | Klecany [666033] |  |  | Datum: | 31. 5. 2023
| Zadavatel: |  |  |  |  | IČ: | 70889953
|  | Povodí Vltavy, státní podnik |  |  |  | DIČ: | CZ70889953
| Uchazeč: |  |  |  |  | IČ: | Vyplň údaj
|  | Vyplň údaj |  |  |  | DIČ: | Vyplň údaj
| Projektant: |  |  |  |  | IČ: | 46347526
|  | AQUATIS a.s |  |  |  | DIČ: | CZ46347526
| Zpracovatel: |  |  |  |  | IČ:
DIČ:
Poznámka:
| Cena bez DPH | [5 empty] | 0
|  |  | Základ daně |  |  | Sazba daně | Výše daně
| DPH | základní | 0 |  |  | 21% | 0
|  | snížená | 0 |  |  | 15% | 0
|  | zákl. přenesená | 0 |  |  | 21% | 0
|  | sníž. přenesená | 0 |  |  | 15% | 0
|  | nulová | 0 |  |  | 0% | 0
| Cena s DPH |  |  | v | CZK |  | 0
REKAPITULACE ČLENĚNÍ SOUPISU PRACÍ
Stavba:
MVE Klecany II
Objekt:
Část 1 - MVE
Soupis:
C. - Stavební objekty a provzní soubory MVE
Úroveň 3:
SO 01 - Vtokový objekt
Místo: |  |  | Klecany [666033] |  |  | Datum: | 31. 5. 2023
Zadavatel: |  |  | Povodí Vltavy, státní podnik |  |  | Projektant: | AQUATIS a.s
Uchazeč: |  |  | Vyplň údaj |  |  | Zpracovatel:
Kód dílu - Popis | [6 empty] | Cena celkem [CZK]
Náklady stavby celkem | [6 empty] | 0 | [11 empty] | -1
| SO01-00 - Podkladní betony | [5 empty] | 0
| SO01-01 - Betonové konstrukce | [5 empty] | 0
| SO01-02 - Opevnění koryta | [5 empty] | 0
| SO01-03 - Provizorní hrazení a stavidlové uzávěry | [5 empty] | 0
| SO01-04 - Zámečnické výrobky | [5 empty] | 0
| SO01-05 - Ostatní | [5 empty] | 0
| SO01-06 - Lešení a podpěrné konstrukce | [5 empty] | 0
| SO01-07 - Konstrukce a zařízení plašiče ryb | [5 empty] | 0
SOUPIS PRACÍ
Stavba:
MVE Klecany II
Objekt:
Část 1 - MVE
Soupis:
C. - Stavební objekty a provzní soubory MVE
Úroveň 3:
SO 01 - Vtokový objekt
Místo: |  |  | Klecany [666033] |  |  | Datum: | 31. 5. 2023
Zadavatel: |  |  | Povodí Vltavy, státní podnik |  |  | Projektant: | AQUATIS a.s
Uchazeč: |  |  | Vyplň údaj |  |  | Zpracovatel:
PČ | Typ | Kód | Popis | MJ | Množství | J.cena [CZK] | Cena celkem [CZK] | Cenová soustava |  | DPH | J. Nh [h] | Nh celkem [h] | J. hmotnost [t] | Hmotnost celkem [t] | J. suť [t] | Suť Celkem [t]
Náklady soupisu celkem | [6 empty] | 0 |  |  |  |  | 0 |  | 0 |  | 0 |  | D | -1 | [15 empty] | 0
| D | SO01-00 | Podkladní betony |  |  |  | 0 |  |  |  |  | 0 |  | 0 |  | 0 | 1 | D | 0 |  |  |  | ROZPOCET | [11 empty] | 0
1 | K | SO01-00_01 | Podkladní beton C16/20 | m3 | 11.84 |  | 0 |  |  | základní |  | 0 | 0 | 0 | 0 | 0 | 4 | K | 1 |  |  |  | ROZPOCET | [5 empty] | 0 | 0 | 0 | 0 | 0 | 1 | 0 | 4 | -974319692
| PP |  | Podkladní beton C16/20 | [14 empty] | PP | 1
| P |  | Poznámka k položce: Měrná jednotka 1 m3 podkladního betonu | [14 empty] | P | 1
| VV |  | Viz 3D model | [14 empty] | VV | 1 | 1 | True | 0 | ROZPOCET
| VV |  | 0,59 "Armaturní šachta vábícího proudu" |  | 0.59 | [12 empty] | VV | 1 | 2 | True | 0 | ROZPOCET
| VV |  | 11,25 "Rybochod" |  | 11.25 | [12 empty] | VV | 1 | 2 | True | 0 | ROZPOCET
| VV |  | Součet |  | 11.84 | [12 empty] | VV | 1 | 4 | True | 1 | ROZPOCET
| D | SO01-01 | Betonové konstrukce |  |  |  | 0 |  |  |  |  | 0 |  | 0 |  | 0 | 1 | D | 0 |  |  |  | ROZPOCET | [11 empty] | 0
2 | K | SO01-01_01 | Železobetonové konstrukce C30/37 - XC4, XF3 | m3 | 2832.979 |  | 0 |  |  | základní |  | 0 | 0 | 0 | 0 | 0 | 4 | K | 1 |  |  |  | ROZPOCET | [5 empty] | 0 | 0 | 0 | 0 | 0 | 1 | 0 | 4 | 368724528
| PP |  | Železobetonové konstrukce C30/37 - XC4, XF3 - železobeton C30/37 - XC4, XF3 - ošetření a úprava pracovních spár | [14 empty] | PP | 1
| P |  | Poznámka k položce: Měrná jednotka 1 m3 betonové konstrukce. Položka zahrnuje nákup, dopravu, uložení a ošetování betonové směsy, včetně průkazních a ověřovacích zkoušek. | [14 empty] | P | 1
| VV |  | Viz 3D model | [14 empty] | VV | 1 | 1 | True | 0 | ROZPOCET
| VV |  | "Blok 01 - Vtokový objekt" 1180,973 "m3" |  | 1180.973 | [12 empty] | VV | 1 | 2 | True | 0 | ROZPOCET
| VV |  | "Blok 01-001" 36,666 "m3" |  | 36.666 | [12 empty] | VV | 1 | 2 | True | 0 | ROZPOCET
| VV |  | "Blok 01-002" 24,714 "m3" |  | 24.714 | [12 empty] | VV | 1 | 2 | True | 0 | ROZPOCET
| VV |  | "Blok 01-003" 24,601 "m3" |  | 24.601 | [12 empty] | VV | 1 | 2 | True | 0 | ROZPOCET
| VV |  | "Blok 01-003" 28,102 "m3" |  | 28.102 | [12 empty] | VV | 1 | 2 | True | 0 | ROZPOCET
| VV |  | "Blok 01-003" 66,876 "m3" |  | 66.876 | [12 empty] | VV | 1 | 2 | True | 0 | ROZPOCET
| VV |  | "Blok 01-004" 23,524 "m3" |  | 23.524 | [12 empty] | VV | 1 | 2 | True | 0 | ROZPOCET
| VV |  | "Blok 01-004" 22,271 "m3" |  | 22.271 | [12 empty] | VV | 1 | 2 | True | 0 | ROZPOCET
| VV |  | "Blok 01-004" 22,929 "m3" |  | 22.929 | [12 empty] | VV | 1 | 2 | True | 0 | ROZPOCET
| VV |  | "Blok 01-004" 28,98 "m3" |  | 28.98 | [12 empty] | VV | 1 | 2 | True | 0 | ROZPOCET
| VV |  | "Blok 01-005" 26,247 "m3" |  | 26.247 | [12 empty] | VV | 1 | 2 | True | 0 | ROZPOCET
| VV |  | "Blok 01-005" 43,021 "m3" |  | 43.021 | [12 empty] | VV | 1 | 2 | True | 0 | ROZPOCET
| VV |  | "Blok 01-005" 22,232 "m3" |  | 22.232 | [12 empty] | VV | 1 | 2 | True | 0 | ROZPOCET
| VV |  | "Blok 01-006" 43,742 "m3" |  | 43.742 | [12 empty] | VV | 1 | 2 | True | 0 | ROZPOCET
| VV |  | "Blok 01-006" 16,934 "m3" |  | 16.934 | [12 empty] | VV | 1 | 2 | True | 0 | ROZPOCET
| VV |  | "Blok 01-006" 17,383 "m3" |  | 17.383 | [12 empty] | VV | 1 | 2 | True | 0 | ROZPOCET
| VV |  | "Blok 01-006" 18,844 "m3" |  | 18.844 | [12 empty] | VV | 1 | 2 | True | 0 | ROZPOCET
| VV |  | "Blok 01-007" 122,004 "m3" |  | 122.004 | [12 empty] | VV | 1 | 2 | True | 0 | ROZPOCET
| VV |  | "Blok 01-101" 17,987 "m3" |  | 17.987 | [12 empty] | VV | 1 | 2 | True | 0 | ROZPOCET
| VV |  | "Blok 01-102" 19,701 "m3" |  | 19.701 | [12 empty] | VV | 1 | 2 | True | 0 | ROZPOCET
| VV |  | "Blok 01-103" 22,558 "m3" |  | 22.558 | [12 empty] | VV | 1 | 2 | True | 0 | ROZPOCET
| VV |  | "Blok 01-104" 61,743 "m3" |  | 61.743 | [12 empty] | VV | 1 | 2 | True | 0 | ROZPOCET
| VV |  | "Blok 01-105" 82,663 "m3" |  | 82.663 | [12 empty] | VV | 1 | 2 | True | 0 | ROZPOCET
| VV |  | "Blok 01-106" 20,831 "m3" |  | 20.831 | [12 empty] | VV | 1 | 2 | True | 0 | ROZPOCET
| VV |  | "Blok 01-107" 13,84 "m3" |  | 13.84 | [12 empty] | VV | 1 | 2 | True | 0 | ROZPOCET
| VV |  | "Blok 01-108" 22,41 "m3" |  | 22.41 | [12 empty] | VV | 1 | 2 | True | 0 | ROZPOCET
| VV |  | "Blok 01-109" 28,868 "m3" |  | 28.868 | [12 empty] | VV | 1 | 2 | True | 0 | ROZPOCET
| VV |  | "Blok 01-110" 22,41 "m3" |  | 22.41 | [12 empty] | VV | 1 | 2 | True | 0 | ROZPOCET
| VV |  | "Blok 01-111" 30,431 "m3" |  | 30.431 | [12 empty] | VV | 1 | 2 | True | 0 | ROZPOCET
| VV |  | "Blok 01-112" 10,017 "m3" |  | 10.017 | [12 empty] | VV | 1 | 2 | True | 0 | ROZPOCET
| VV |  | "Blok 01-113" 103,959 "m3" |  | 103.959 | [12 empty] | VV | 1 | 2 | True | 0 | ROZPOCET
| VV |  | "Blok 01-114" 76,999 "m3" |  | 76.999 | [12 empty] | VV | 1 | 2 | True | 0 | ROZPOCET
| VV |  | "Blok 01-115" 44,265 "m3" |  | 44.265 | [12 empty] | VV | 1 | 2 | True | 0 | ROZPOCET
| VV |  | "Blok 01-116" 23,585 "m3" |  | 23.585 | [12 empty] | VV | 1 | 2 | True | 0 | ROZPOCET
| VV |  | "Blok 01-117" 31,149 "m3" |  | 31.149 | [12 empty] | VV | 1 | 2 | True | 0 | ROZPOCET
| VV |  | "Blok 01-118" 6,773 "m3" |  | 6.773 | [12 empty] | VV | 1 | 2 | True | 0 | ROZPOCET
| VV |  | "Blok 01-119" 6,364 "m3" |  | 6.364 | [12 empty] | VV | 1 | 2 | True | 0 | ROZPOCET
| VV |  | "Blok 01-120" 7,787 "m3" |  | 7.787 | [12 empty] | VV | 1 | 2 | True | 0 | ROZPOCET
| VV |  | "Blok 01-121" 7,787 "m3" |  | 7.787 | [12 empty] | VV | 1 | 2 | True | 0 | ROZPOCET
| VV |  | "Blok 01-122" 7,787 "m3" |  | 7.787 | [12 empty] | VV | 1 | 2 | True | 0 | ROZPOCET
| VV |  | "Blok 01-123" 7,787 "m3" |  | 7.787 | [12 empty] | VV | 1 | 2 | True | 0 | ROZPOCET
| VV |  | "Blok 01-201" 24,836 "m3" |  | 24.836 | [12 empty] | VV | 1 | 2 | True | 0 | ROZPOCET
| VV |  | "Blok 01-202" 28,608 "m3" |  | 28.608 | [12 empty] | VV | 1 | 2 | True | 0 | ROZPOCET
| VV |  | "Blok 01-203" 22,793 "m3" |  | 22.793 | [12 empty] | VV | 1 | 2 | True | 0 | ROZPOCET
| VV |  | "Blok 01-204" 17,979 "m3" |  | 17.979 | [12 empty] | VV | 1 | 2 | True | 0 | ROZPOCET
| VV |  | "Blok 01-205" 24,003 "m3" |  | 24.003 | [12 empty] | VV | 1 | 2 | True | 0 | ROZPOCET
| VV |  | "Blok 01-206" 23,003 "m3" |  | 23.003 | [12 empty] | VV | 1 | 2 | True | 0 | ROZPOCET
| VV |  | "Blok 01-211" 7,11 "m3" |  | 7.11 | [12 empty] | VV | 1 | 2 | True | 0 | ROZPOCET
| VV |  | "Blok 01-212" 11,272 "m3" |  | 11.272 | [12 empty] | VV | 1 | 2 | True | 0 | ROZPOCET
| VV |  | "Blok 01-213" 15,899 "m3" |  | 15.899 | [12 empty] | VV | 1 | 2 | True | 0 | ROZPOCET
| VV |  | "Blok 01-214" 14,148 "m3" |  | 14.148 | [12 empty] | VV | 1 | 2 | True | 0 | ROZPOCET
| VV |  | "Blok 01-215" 19,637 "m3" |  | 19.637 | [12 empty] | VV | 1 | 2 | True | 0 | ROZPOCET
| VV |  | "Blok 01-216" 22,401 "m3" |  | 22.401 | [12 empty] | VV | 1 | 2 | True | 0 | ROZPOCET
| VV |  | "Blok 01-217" 0,6 "m3" |  | 0.6 | [12 empty] | VV | 1 | 2 | True | 0 | ROZPOCET
| VV |  | "Blok 01-231" 1,607 "m3" |  | 1.607 | [12 empty] | VV | 1 | 2 | True | 0 | ROZPOCET
| VV |  | "Blok 01-232" 1,305 "m3" |  | 1.305 | [12 empty] | VV | 1 | 2 | True | 0 | ROZPOCET
| VV |  | "Blok 01-233" 1,249 "m3" |  | 1.249 | [12 empty] | VV | 1 | 2 | True | 0 | ROZPOCET
| VV |  | "Blok 01-234" 1,245 "m3" |  | 1.245 | [12 empty] | VV | 1 | 2 | True | 0 | ROZPOCET
| VV |  | "Blok 01-235" 1,246 "m3" |  | 1.246 | [12 empty] | VV | 1 | 2 | True | 0 | ROZPOCET
| VV |  | "Blok 01-236" 1,25 "m3" |  | 1.25 | [12 empty] | VV | 1 | 2 | True | 0 | ROZPOCET
| VV |  | "Blok 01-237" 1,26 "m3" |  | 1.26 | [12 empty] | VV | 1 | 2 | True | 0 | ROZPOCET
| VV |  | "Blok 01-238" 1,26 "m3" |  | 1.26 | [12 empty] | VV | 1 | 2 | True | 0 | ROZPOCET
| VV |  | "Blok 01-239" 1,26 "m3" |  | 1.26 | [12 empty] | VV | 1 | 2 | True | 0 | ROZPOCET
| VV |  | "Blok 01-240" 1,26 "m3" |  | 1.26 | [12 empty] | VV | 1 | 2 | True | 0 | ROZPOCET
| VV |  | "Blok 01-241" 1,26 "m3" |  | 1.26 | [12 empty] | VV | 1 | 2 | True | 0 | ROZPOCET
| VV |  | "Blok 01-242" 1,26 "m3" |  | 1.26 | [12 empty] | VV | 1 | 2 | True | 0 | ROZPOCET
| VV |  | "Blok 01-243" 1,26 "m3" |  | 1.26 | [12 empty] | VV | 1 | 2 | True | 0 | ROZPOCET
| VV |  | "Blok 01-244" 1,26 "m3" |  | 1.26 | [12 empty] | VV | 1 | 2 | True | 0 | ROZPOCET
| VV |  | "Blok 01-245" 1,26 "m3" |  | 1.26 | [12 empty] | VV | 1 | 2 | True | 0 | ROZPOCET
| VV |  | "Blok 01-246" 1,26 "m3" |  | 1.26 | [12 empty] | VV | 1 | 2 | True | 0 | ROZPOCET
| VV |  | "Blok 01-304" 0,77 "m3" |  | 0.77 | [12 empty] | VV | 1 | 2 | True | 0 | ROZPOCET
| VV |  | "Blok 01-304" 21,047 "m3" |  | 21.047 | [12 empty] | VV | 1 | 2 | True | 0 | ROZPOCET
| VV |  | "Blok 01-305" 8,597 "m3" |  | 8.597 | [12 empty] | VV | 1 | 2 | True | 0 | ROZPOCET
| VV |  | "Blok 01-306" 17,554 "m3" |  | 17.554 | [12 empty] | VV | 1 | 2 | True | 0 | ROZPOCET
| VV |  | "Blok 01-401" 2,647 "m3" |  | 2.647 | [12 empty] | VV | 1 | 2 | True | 0 | ROZPOCET
| VV |  | "Blok 01-402" 4,836 "m3" |  | 4.836 | [12 empty] | VV | 1 | 2 | True | 0 | ROZPOCET
| VV |  | "Blok 01-403" 3,173 "m3" |  | 3.173 | [12 empty] | VV | 1 | 2 | True | 0 | ROZPOCET
| VV |  | "Blok 01-501a" 0,355 "m3" |  | 0.355 | [12 empty] | VV | 1 | 2 | True | 0 | ROZPOCET
| VV |  | "Blok 01-501b" 0,469 "m3" |  | 0.469 | [12 empty] | VV | 1 | 2 | True | 0 | ROZPOCET
| VV |  | "Blok 01-501c" 0,969 "m3" |  | 0.969 | [12 empty] | VV | 1 | 2 | True | 0 | ROZPOCET
| VV |  | "Blok 01-501d" 0,312 "m3" |  | 0.312 | [12 empty] | VV | 1 | 2 | True | 0 | ROZPOCET
| VV |  | "Blok 01-502" 0,54 "m3" |  | 0.54 | [12 empty] | VV | 1 | 2 | True | 0 | ROZPOCET
| VV |  | "Blok 01-601" 69,53 "m3" |  | 69.53 | [12 empty] | VV | 1 | 2 | True | 0 | ROZPOCET
| VV |  | "Blok 01-602" 1,645 "m3" |  | 1.645 | [12 empty] | VV | 1 | 2 | True | 0 | ROZPOCET
| VV | ZB_C3037 | Součet |  | 2832.979 | [12 empty] | VV | 1 | 4 | True | 1 | ROZPOCET
3 | K | SO01-01_02 | Zálivkové betony SCC 30/37 - XC4, XF3 | m3 | 4.025 |  | 0 |  |  | základní |  | 0 | 0 | 0 | 0 | 0 | 4 | K | 1 |  |  |  | ROZPOCET | [5 empty] | 0 | 0 | 0 | 0 | 0 | 1 | 0 | 4 | -1445732092
| PP |  | Zálivkové betony SCC 30/37 - XC4, XF3 - samozhutnitelný beton C 30/37 - XC4, XF3 | [14 empty] | PP | 1
| P |  | Poznámka k položce: Měrná jednotka 1 m3 betonové konstrukce. Položka zahrnuje nákup, dopravu, uložení a ošetování betonové směsy, včetně průkazních a ověřovacích zkoušek. | [14 empty] | P | 1
| VV |  | viz 3D model | [14 empty] | VV | 1 | 1 | True | 0 | ROZPOCET
| VV |  | 1,52 "zálivka hrazení dna" |  | 1.52 | [12 empty] | VV | 1 | 2 | True | 0 | ROZPOCET
| VV |  | 1,26 "zálivka hrazení drážka levá" |  | 1.26 | [12 empty] | VV | 1 | 2 | True | 0 | ROZPOCET
| VV |  | 1,23 "zálivka hrazení drážka pravá" |  | 1.23 | [12 empty] | VV | 1 | 2 | True | 0 | ROZPOCET
| VV |  | 0,015 "Armaturní šachta vabícího - stěny" |  | 0.015 | [12 empty] | VV | 1 | 2 | True | 0 | ROZPOCET
| VV |  | Součet |  | 4.025 | [12 empty] | VV | 1 | 4 | True | 1 | ROZPOCET
4 | K | SO01-01_03.1 | Zřízení bednění betonových konstrukcí - rovinné | m2 | 1676.789 |  | 0 |  |  | základní |  | 0 | 0 | 0 | 0 | 0 | 4 | K | 1 |  |  |  | ROZPOCET | [5 empty] | 0 | 0 | 0 | 0 | 0 | 1 | 0 | 4 | -557864557
| PP |  | Zřízení bednění betonových konstrukcí - rovinné Bednění v kvalitě nevyžadující další úpravu betonových ploch po odbedbnění. Včetně opatření bednění lištami pro vytvoření zkosených hran konstrukce. | [14 empty] | PP | 1
| P |  | Poznámka k položce: Měrná jednotka 1 m2 bedněné plochy. | [14 empty] | P | 1
| VV |  | Viz 3D model | [14 empty] | VV | 1 | 1 | True | 0 | ROZPOCET
| VV |  | Vtok | [14 empty] | VV | 1 | 1 | True | 0 | ROZPOCET
| VV |  | "Blok 117" 13,7 "m2" |  | 13.7 | [12 empty] | VV | 1 | 2 | True | 0 | ROZPOCET
| VV |  | "Blok 105" 175,5 "m2" |  | 175.5 | [12 empty] | VV | 1 | 2 | True | 0 | ROZPOCET
| VV |  | "Blok 206" 8,52 "m2" |  | 8.52 | [12 empty] | VV | 1 | 2 | True | 0 | ROZPOCET
| VV |  | "Blok 216" 112 "m2" |  | 112 | [12 empty] | VV | 1 | 2 | True | 0 | ROZPOCET
| VV |  | "Blok 113" 21,78 "m2" |  | 21.78 | [12 empty] | VV | 1 | 2 | True | 0 | ROZPOCET
| VV |  | "Blok 113" 19,344 "m2" |  | 19.344 | [12 empty] | VV | 1 | 2 | True | 0 | ROZPOCET
| VV |  | "Blok 114" 31,7055 "m2" |  | 31.706 | [12 empty] | VV | 1 | 2 | True | 0 | ROZPOCET
| VV |  | "Blok 007" 4,9275 "m2" |  | 4.928 | [12 empty] | VV | 1 | 2 | True | 0 | ROZPOCET
| VV |  | "Blok 115" 14,145 "m2" |  | 14.145 | [12 empty] | VV | 1 | 2 | True | 0 | ROZPOCET
| VV |  | "Blok 116" 16,201 "m2" |  | 16.201 | [12 empty] | VV | 1 | 2 | True | 0 | ROZPOCET
| VV |  | "Blok 104" 77,2345 "m2" |  | 77.235 | [12 empty] | VV | 1 | 2 | True | 0 | ROZPOCET
| VV |  | "Blok 104" 59,535 "m2" |  | 59.535 | [12 empty] | VV | 1 | 2 | True | 0 | ROZPOCET
| VV |  | "Blok 206" 8,952 "m2" |  | 8.952 | [12 empty] | VV | 1 | 2 | True | 0 | ROZPOCET
| VV |  | "Blok 215" 49,22 "m2" |  | 49.22 | [12 empty] | VV | 1 | 2 | True | 0 | ROZPOCET
| VV |  | "Blok 215" 48,048 "m2" |  | 48.048 | [12 empty] | VV | 1 | 2 | True | 0 | ROZPOCET
| VV |  | "Blok 103" 28,6995 "m2" |  | 28.7 | [12 empty] | VV | 1 | 2 | True | 0 | ROZPOCET
| VV |  | "Blok 103" 28,0105 "m2" |  | 28.011 | [12 empty] | VV | 1 | 2 | True | 0 | ROZPOCET
| VV |  | "Blok 204" 6,63 "m2" |  | 6.63 | [12 empty] | VV | 1 | 2 | True | 0 | ROZPOCET
| VV |  | "Blok 214" 35,36 "m2" |  | 35.36 | [12 empty] | VV | 1 | 2 | True | 0 | ROZPOCET
| VV |  | "Blok 214" 35,4 "m2" |  | 35.4 | [12 empty] | VV | 1 | 2 | True | 0 | ROZPOCET
| VV |  | "Blok 003" 11,34 "m2" |  | 11.34 | [12 empty] | VV | 1 | 2 | True | 0 | ROZPOCET
| VV |  | "Blok 102" 19,556 "m2" |  | 19.556 | [12 empty] | VV | 1 | 2 | True | 0 | ROZPOCET
| VV |  | "Blok 203" 8,244 "m2" |  | 8.244 | [12 empty] | VV | 1 | 2 | True | 0 | ROZPOCET
| VV |  | "Blok 213" 80,6715 "m2" |  | 80.672 | [12 empty] | VV | 1 | 2 | True | 0 | ROZPOCET
| VV |  | "Blok 001" 6,78 "m2" |  | 6.78 | [12 empty] | VV | 1 | 2 | True | 0 | ROZPOCET
| VV |  | "Blok 011" 18,984 "m2" |  | 18.984 | [12 empty] | VV | 1 | 2 | True | 0 | ROZPOCET
| VV |  | "Blok 202" 1,656 "m2" |  | 1.656 | [12 empty] | VV | 1 | 2 | True | 0 | ROZPOCET
| VV |  | "Blok 211" 13,945 "m2" |  | 13.945 | [12 empty] | VV | 1 | 2 | True | 0 | ROZPOCET
| VV |  | "Blok 211" 5,2 "m2" |  | 5.2 | [12 empty] | VV | 1 | 2 | True | 0 | ROZPOCET
| VV |  | "Blok 211" 12,9 "m2" |  | 12.9 | [12 empty] | VV | 1 | 2 | True | 0 | ROZPOCET
| VV |  | "Blok 401" 4,9 "m2" |  | 4.9 | [12 empty] | VV | 1 | 2 | True | 0 | ROZPOCET
| VV |  | "Blok 401" 0,6 "m2" |  | 0.6 | [12 empty] | VV | 1 | 2 | True | 0 | ROZPOCET
| VV |  | "Blok 402" 17,72 "m2" |  | 17.72 | [12 empty] | VV | 1 | 2 | True | 0 | ROZPOCET
| VV |  | "Blok 402" 12,62 "m2" |  | 12.62 | [12 empty] | VV | 1 | 2 | True | 0 | ROZPOCET
| VV |  | "Blok 402" 0,55 "m2" |  | 0.55 | [12 empty] | VV | 1 | 2 | True | 0 | ROZPOCET
| VV |  | "Blok 403" 7,84 "m2" |  | 7.84 | [12 empty] | VV | 1 | 2 | True | 0 | ROZPOCET
| VV |  | "Blok 403" 2,824 "m2" |  | 2.824 | [12 empty] | VV | 1 | 2 | True | 0 | ROZPOCET
| VV |  | "Blok 217" 3,2 "m2" |  | 3.2 | [12 empty] | VV | 1 | 2 | True | 0 | ROZPOCET
| VV |  | "Blok 304a" 1,54 "m2" |  | 1.54 | [12 empty] | VV | 1 | 2 | True | 0 | ROZPOCET
| VV |  | "Blok 304b" 52,228 "m2" |  | 52.228 | [12 empty] | VV | 1 | 2 | True | 0 | ROZPOCET
| VV |  | "Blok 305" 20,535 "m2" |  | 20.535 | [12 empty] | VV | 1 | 2 | True | 0 | ROZPOCET
| VV |  | "Blok 306" 40,16 "m2" |  | 40.16 | [12 empty] | VV | 1 | 2 | True | 0 | ROZPOCET
| VV |  | Usměrňovací křídla | [14 empty] | VV | 1 | 1 | True | 0 | ROZPOCET
| VV |  | (4,68+4,86)*(6,6+7,65)*0,5 |  | 67.973 | [12 empty] | VV | 1 | 2 | True | 0 | ROZPOCET
| VV |  | (4,68+4,86)*(6,8+7,65)*0,5 |  | 68.927 | [12 empty] | VV | 1 | 2 | True | 0 | ROZPOCET
| VV |  | (0,92+0,71)*7,7 "zálivka hrazení" |  | 12.551 | [12 empty] | VV | 1 | 2 | True | 0 | ROZPOCET
| VV |  | Mezisoučet |  | 1288.36 | [12 empty] | VV | 1 | 3 | True | 0 | ROZPOCET
| VV |  | Rybochod | [14 empty] | VV | 1 | 1 | True | 0 | ROZPOCET
| VV |  | "Přepážka č.17" 10,545 "m2" |  | 10.545 | [12 empty] | VV | 1 | 2 | True | 0 | ROZPOCET
| VV |  | "Přepážka č.18" 10,545 "m2" |  | 10.545 | [12 empty] | VV | 1 | 2 | True | 0 | ROZPOCET
| VV |  | "Přepážka č.19" 10,545 "m2" |  | 10.545 | [12 empty] | VV | 1 | 2 | True | 0 | ROZPOCET
| VV |  | "Přepážka č.20" 10,545 "m2" |  | 10.545 | [12 empty] | VV | 1 | 2 | True | 0 | ROZPOCET
| VV |  | "Přepážka č.21" 10,545 "m2" |  | 10.545 | [12 empty] | VV | 1 | 2 | True | 0 | ROZPOCET
| VV |  | "Přepážka č.22" 10,545 "m2" |  | 10.545 | [12 empty] | VV | 1 | 2 | True | 0 | ROZPOCET
| VV |  | "Přepážka č.23" 10,545 "m2" |  | 10.545 | [12 empty] | VV | 1 | 2 | True | 0 | ROZPOCET
| VV |  | "Přepážka č.24" 10,545 "m2" |  | 10.545 | [12 empty] | VV | 1 | 2 | True | 0 | ROZPOCET
| VV |  | "Přepážka č.25" 10,545 "m2" |  | 10.545 | [12 empty] | VV | 1 | 2 | True | 0 | ROZPOCET
| VV |  | "Přepážka č.26" 10,545 "m2" |  | 10.545 | [12 empty] | VV | 1 | 2 | True | 0 | ROZPOCET
| VV |  | "Přepážka č.27" 10,545 "m2" |  | 10.545 | [12 empty] | VV | 1 | 2 | True | 0 | ROZPOCET
| VV |  | "Přepážka č.28" 10,545 "m2" |  | 10.545 | [12 empty] | VV | 1 | 2 | True | 0 | ROZPOCET
| VV |  | "Přepážka č.29" 10,545 "m2" |  | 10.545 | [12 empty] | VV | 1 | 2 | True | 0 | ROZPOCET
| VV |  | "Přepážka č.30" 10,545 "m2" |  | 10.545 | [12 empty] | VV | 1 | 2 | True | 0 | ROZPOCET
| VV |  | "Přepážka č.31" 11,1 "m2" |  | 11.1 | [12 empty] | VV | 1 | 2 | True | 0 | ROZPOCET
| VV |  | "Přepážka č.32" 13,875 "m2" |  | 13.875 | [12 empty] | VV | 1 | 2 | True | 0 | ROZPOCET
| VV |  | Pracovních spar | [14 empty] | VV | 1 | 1 | True | 0 | ROZPOCET
| VV |  | "Blok 005" 15,2 "m2" |  | 15.2 | [12 empty] | VV | 1 | 2 | True | 0 | ROZPOCET
| VV |  | "Blok 004" 10,08012 "m2" |  | 10.08 | [12 empty] | VV | 1 | 2 | True | 0 | ROZPOCET
| VV |  | "Blok 007" 11,57 "m2" |  | 11.57 | [12 empty] | VV | 1 | 2 | True | 0 | ROZPOCET
| VV |  | "Blok 104" 2,665 "m2" |  | 2.665 | [12 empty] | VV | 1 | 2 | True | 0 | ROZPOCET
| VV |  | "Blok 205" 1,62 "m2" |  | 1.62 | [12 empty] | VV | 1 | 2 | True | 0 | ROZPOCET
| VV |  | "Blok 215" 1,34 "m2" |  | 1.34 | [12 empty] | VV | 1 | 2 | True | 0 | ROZPOCET
| VV |  | "Blok 103" 2,1112 "m2" |  | 2.111 | [12 empty] | VV | 1 | 2 | True | 0 | ROZPOCET
| VV |  | "Blok 204" 1,62 "m2" |  | 1.62 | [12 empty] | VV | 1 | 2 | True | 0 | ROZPOCET
| VV |  | "Blok 214" 1,22 "m2" |  | 1.22 | [12 empty] | VV | 1 | 2 | True | 0 | ROZPOCET
| VV |  | "Blok 003" 11,34 "m2" |  | 11.34 | [12 empty] | VV | 1 | 2 | True | 0 | ROZPOCET
| VV |  | "Blok 011" 5,81 "m2" |  | 5.81 | [12 empty] | VV | 1 | 2 | True | 0 | ROZPOCET
| VV |  | "Blok 202" 2,07 "m2" |  | 2.07 | [12 empty] | VV | 1 | 2 | True | 0 | ROZPOCET
| VV |  | "Blok 212" 1 "m2" |  | 1 | [12 empty] | VV | 1 | 2 | True | 0 | ROZPOCET
| VV |  | "Blok 211" 0,84 "m2" |  | 0.84 | [12 empty] | VV | 1 | 2 | True | 0 | ROZPOCET
| VV |  | "Blok 211" 1,4 "m2" |  | 1.4 | [12 empty] | VV | 1 | 2 | True | 0 | ROZPOCET
| VV |  | "Blok 304b" 0,7 "m2" |  | 0.7 | [12 empty] | VV | 1 | 2 | True | 0 | ROZPOCET
| VV |  | "Blok 306" 0,7 "m2" |  | 0.7 | [12 empty] | VV | 1 | 2 | True | 0 | ROZPOCET
| VV |  | "Přepážka č. 17" 0,2 "m2" |  | 0.2 | [12 empty] | VV | 1 | 2 | True | 0 | ROZPOCET
| VV |  | "Přepážka č. 18" 0,2 "m2" |  | 0.2 | [12 empty] | VV | 1 | 2 | True | 0 | ROZPOCET
| VV |  | "Přepážka č. 19" 0,2 "m2" |  | 0.2 | [12 empty] | VV | 1 | 2 | True | 0 | ROZPOCET
| VV |  | "Přepážka č. 20" 0,2 "m2" |  | 0.2 | [12 empty] | VV | 1 | 2 | True | 0 | ROZPOCET
| VV |  | "Přepážka č. 21" 0,2 "m2" |  | 0.2 | [12 empty] | VV | 1 | 2 | True | 0 | ROZPOCET
| VV |  | "Přepážka č. 22" 0,2 "m2" |  | 0.2 | [12 empty] | VV | 1 | 2 | True | 0 | ROZPOCET
| VV |  | "Přepážka č. 23" 0,2 "m2" |  | 0.2 | [12 empty] | VV | 1 | 2 | True | 0 | ROZPOCET
| VV |  | "Přepážka č. 24" 0,2 "m2" |  | 0.2 | [12 empty] | VV | 1 | 2 | True | 0 | ROZPOCET
| VV |  | "Přepážka č. 25" 0,2 "m2" |  | 0.2 | [12 empty] | VV | 1 | 2 | True | 0 | ROZPOCET
| VV |  | "Přepážka č. 26" 0,2 "m2" |  | 0.2 | [12 empty] | VV | 1 | 2 | True | 0 | ROZPOCET
| VV |  | "Přepážka č. 27" 0,2 "m2" |  | 0.2 | [12 empty] | VV | 1 | 2 | True | 0 | ROZPOCET
| VV |  | "Přepážka č. 28" 0,2 "m2" |  | 0.2 | [12 empty] | VV | 1 | 2 | True | 0 | ROZPOCET
| VV |  | "Přepážka č. 29" 0,2 "m2" |  | 0.2 | [12 empty] | VV | 1 | 2 | True | 0 | ROZPOCET
| VV |  | "Přepážka č. 30" 0,2 "m2" |  | 0.2 | [12 empty] | VV | 1 | 2 | True | 0 | ROZPOCET
| VV |  | "Přepážka č. 31" 0,2 "m2" |  | 0.2 | [12 empty] | VV | 1 | 2 | True | 0 | ROZPOCET
| VV |  | "Přepážka č. 32" 0,2 "m2" |  | 0.2 | [12 empty] | VV | 1 | 2 | True | 0 | ROZPOCET
| VV |  | Mezisoučet |  | 247.091 | [12 empty] | VV | 1 | 3 | True | 0 | ROZPOCET
| VV |  | Dilatačních spar | [14 empty] | VV | 1 | 1 | True | 0 | ROZPOCET
| VV |  | "Blok 005" 8,7 "m2" |  | 8.7 | [12 empty] | VV | 1 | 2 | True | 0 | ROZPOCET
| VV |  | "Blok 004" 19,754 "m2" |  | 19.754 | [12 empty] | VV | 1 | 2 | True | 0 | ROZPOCET
| VV |  | "Blok 007" 21,497 "m2" |  | 21.497 | [12 empty] | VV | 1 | 2 | True | 0 | ROZPOCET
| VV |  | "Blok 104" 3,42 "m2" |  | 3.42 | [12 empty] | VV | 1 | 2 | True | 0 | ROZPOCET
| VV |  | "Blok 205" 13,311 "m2" |  | 13.311 | [12 empty] | VV | 1 | 2 | True | 0 | ROZPOCET
| VV |  | "Blok 215" 1,62 "m2" |  | 1.62 | [12 empty] | VV | 1 | 2 | True | 0 | ROZPOCET
| VV |  | "Blok 103" 1,5 "m2" |  | 1.5 | [12 empty] | VV | 1 | 2 | True | 0 | ROZPOCET
| VV |  | "Blok 204" 8,4456 "m2" |  | 8.446 | [12 empty] | VV | 1 | 2 | True | 0 | ROZPOCET
| VV |  | "Blok 214" 2,46 "m2" |  | 2.46 | [12 empty] | VV | 1 | 2 | True | 0 | ROZPOCET
| VV |  | "Blok 003" 3,78 "m2" |  | 3.78 | [12 empty] | VV | 1 | 2 | True | 0 | ROZPOCET
| VV |  | "Blok 011" 1,62 "m2" |  | 1.62 | [12 empty] | VV | 1 | 2 | True | 0 | ROZPOCET
| VV |  | "Blok 202" 1,12 "m2" |  | 1.12 | [12 empty] | VV | 1 | 2 | True | 0 | ROZPOCET
| VV |  | Mezisoučet |  | 87.228 | [12 empty] | VV | 1 | 3 | True | 0 | ROZPOCET
| VV |  | Zálivek | [14 empty] | VV | 1 | 1 | True | 0 | ROZPOCET
| VV |  | 14,01 "trubkové hrazení" |  | 14.01 | [12 empty] | VV | 1 | 2 | True | 0 | ROZPOCET
| VV |  | 8,4+6,7+3,4 "česle" |  | 18.5 | [12 empty] | VV | 1 | 2 | True | 0 | ROZPOCET
| VV |  | 21,6 "hrazení vtoku" |  | 21.6 | [12 empty] | VV | 1 | 2 | True | 0 | ROZPOCET
| VV | Bed_rov | Součet |  | 1676.789 | [12 empty] | VV | 1 | 4 | True | 1 | ROZPOCET
5 | K | SO01-01_03.2 | Odstranění bednění betonových konstrukcí - rovinné | m2 | 1676.789 |  | 0 |  |  | základní |  | 0 | 0 | 0 | 0 | 0 | 4 | K | 1 |  |  |  | ROZPOCET | [5 empty] | 0 | 0 | 0 | 0 | 0 | 1 | 0 | 4 | -1642864736
| PP |  | Odstranění bednění betonových konstrukcí - rovinné | [14 empty] | PP | 1
| P |  | Poznámka k položce: Měrná jednotka 1 m2 bedněné plochy. | [14 empty] | P | 1
| VV |  | Bed_rov |  | 1676.789 | [12 empty] | VV | 1 | 2 | True | 1 | ROZPOCET
6 | K | SO01-01_04.1 | Zřízení bednění betonových konstrukcí - válcově zakřivené | m2 | 207.853 |  | 0 |  |  | základní |  | 0 | 0 | 0 | 0 | 0 | 4 | K | 1 |  |  |  | ROZPOCET | [5 empty] | 0 | 0 | 0 | 0 | 0 | 1 | 0 | 4 | -1665795280
| PP |  | Zřízení bednění betonových konstrukcí - rovinné Bednění v kvalitě nevyžadující další úpravu betonových ploch po odbedbnění. Včetně opatření bednění lištami pro vytvoření zkosených hran konstrukce. | [14 empty] | PP | 1
| P |  | Poznámka k položce: Měrná jednotka 1 m2 bedněné plochy. | [14 empty] | P | 1
| VV |  | Viz 3D model | [14 empty] | VV | 1 | 1 | True | 0 | ROZPOCET
| VV |  | "Blok 107" 10 "m2" |  | 10 | [12 empty] | VV | 1 | 2 | True | 0 | ROZPOCET
| VV |  | "Blok 007" 5,185 "m2" |  | 5.185 | [12 empty] | VV | 1 | 2 | True | 0 | ROZPOCET
| VV |  | "Blok 108" 17 "m2" |  | 17 | [12 empty] | VV | 1 | 2 | True | 0 | ROZPOCET
| VV |  | "Blok 111" 18,5 "m2" |  | 18.5 | [12 empty] | VV | 1 | 2 | True | 0 | ROZPOCET
| VV |  | "Blok 115" 21,045 "m2" |  | 21.045 | [12 empty] | VV | 1 | 2 | True | 0 | ROZPOCET
| VV |  | "Blok 116" 1,955 "m2" |  | 1.955 | [12 empty] | VV | 1 | 2 | True | 0 | ROZPOCET
| VV |  | "Blok 102" 20,14 "m2" |  | 20.14 | [12 empty] | VV | 1 | 2 | True | 0 | ROZPOCET
| VV |  | "Blok 011" 18,242 "m2" |  | 18.242 | [12 empty] | VV | 1 | 2 | True | 0 | ROZPOCET
| VV |  | "Blok 202" 0,5652 "m2" |  | 0.565 | [12 empty] | VV | 1 | 2 | True | 0 | ROZPOCET
| VV |  | "Blok 202" 11,727 "m2" |  | 11.727 | [12 empty] | VV | 1 | 2 | True | 0 | ROZPOCET
| VV |  | "Blok 212" 55,44 "m2" |  | 55.44 | [12 empty] | VV | 1 | 2 | True | 0 | ROZPOCET
| VV |  | "Blok 211" 1,57 "m2" |  | 1.57 | [12 empty] | VV | 1 | 2 | True | 0 | ROZPOCET
| VV |  | Usměrňovací křídla | [14 empty] | VV | 1 | 1 | True | 0 | ROZPOCET
| VV |  | 1,2*6,6+0,68*7,65 |  | 13.122 | [12 empty] | VV | 1 | 2 | True | 0 | ROZPOCET
| VV |  | 1,2*6,8+0,68*7,65 |  | 13.362 | [12 empty] | VV | 1 | 2 | True | 0 | ROZPOCET
| VV | Bed_zakřiv | Součet |  | 207.853 | [12 empty] | VV | 1 | 4 | True | 1 | ROZPOCET
7 | K | SO01-01_04.2 | Odstranění bednění betonových konstrukcí - válcově zakřivené | m2 | 207.853 |  | 0 |  |  | základní |  | 0 | 0 | 0 | 0 | 0 | 4 | K | 1 |  |  |  | ROZPOCET | [5 empty] | 0 | 0 | 0 | 0 | 0 | 1 | 0 | 4 | -2029114427
| PP |  | Odstranění bednění betonových konstrukcí - rovinné | [14 empty] | PP | 1
| P |  | Poznámka k položce: Měrná jednotka 1 m2 bedněné plochy. | [14 empty] | P | 1
| VV |  | Bed_zakřiv |  | 207.853 | [12 empty] | VV | 1 | 2 | True | 1 | ROZPOCET
8 | K | SO01-01_04.3 | Zřízení vztlakového bednění betonových konstrukcí | m2 | 99.729 |  | 0 |  |  | základní |  | 0 | 0 | 0 | 0 | 0 | 4 | K | 1 |  |  |  | ROZPOCET | [5 empty] | 0 | 0 | 0 | 0 | 0 | 1 | 0 | 4 | -730758994
| PP |  | Zřízení vztlakového bednění betonových konstrukcí Bednění v kvalitě nevyžadující další úpravu betonových ploch po odbedbnění. Včetně opatření bednění lištami pro vytvoření zkosených hran konstrukce. | [14 empty] | PP | 1
| P |  | Poznámka k položce: Měrná jednotka 1 m2 bedněné plochy. | [14 empty] | P | 1
| VV |  | Viz 3D model | [14 empty] | VV | 1 | 1 | True | 0 | ROZPOCET
| VV |  | "Blok 117" 5,52 "m2" |  | 5.52 | [12 empty] | VV | 1 | 2 | True | 0 | ROZPOCET
| VV |  | "Blok 005" 12,3 "m2" |  | 12.3 | [12 empty] | VV | 1 | 2 | True | 0 | ROZPOCET
| VV |  | "Blok 007" 26,7 "m2" |  | 26.7 | [12 empty] | VV | 1 | 2 | True | 0 | ROZPOCET
| VV |  | "Blok 115" 5 "m2" |  | 5 | [12 empty] | VV | 1 | 2 | True | 0 | ROZPOCET
| VV |  | "Blok 116" 2,24 "m2" |  | 2.24 | [12 empty] | VV | 1 | 2 | True | 0 | ROZPOCET
| VV |  | "Blok 116" 1,1475 "m2" |  | 1.148 | [12 empty] | VV | 1 | 2 | True | 0 | ROZPOCET
| VV |  | "Blok 104" 5,4662 "m2" |  | 5.466 | [12 empty] | VV | 1 | 2 | True | 0 | ROZPOCET
| VV |  | "Blok 205" 0,906 "m2" |  | 0.906 | [12 empty] | VV | 1 | 2 | True | 0 | ROZPOCET
| VV |  | "Blok 215" 5,25 "m2" |  | 5.25 | [12 empty] | VV | 1 | 2 | True | 0 | ROZPOCET
| VV |  | "Blok 011" 0,8792 "m2" |  | 0.879 | [12 empty] | VV | 1 | 2 | True | 0 | ROZPOCET
| VV |  | "Blok 211" 0,94 "m2" |  | 0.94 | [12 empty] | VV | 1 | 2 | True | 0 | ROZPOCET
| VV |  | "Blok 211" 0,45 "m2" |  | 0.45 | [12 empty] | VV | 1 | 2 | True | 0 | ROZPOCET
| VV |  | "Blok 201" 31,68 "m2" |  | 31.68 | [12 empty] | VV | 1 | 2 | True | 0 | ROZPOCET
| VV |  | "Blok 304b" 0,45 "m2" |  | 0.45 | [12 empty] | VV | 1 | 2 | True | 0 | ROZPOCET
| VV |  | "Blok 304b" 0,35 "m2" |  | 0.35 | [12 empty] | VV | 1 | 2 | True | 0 | ROZPOCET
| VV |  | "Blok 305" 0,45 "m2" |  | 0.45 | [12 empty] | VV | 1 | 2 | True | 0 | ROZPOCET
| VV | bed_vztlakove | Součet |  | 99.729 | [12 empty] | VV | 1 | 4 | True | 1 | ROZPOCET
9 | K | SO01-01_04.4 | Odstranění vztlakového bednění betonových konstrukcí | m2 | 99.729 |  | 0 |  |  | základní |  | 0 | 0 | 0 | 0 | 0 | 4 | K | 1 |  |  |  | ROZPOCET | [5 empty] | 0 | 0 | 0 | 0 | 0 | 1 | 0 | 4 | 748807915
| PP |  | Odstranění vztlakového bednění betonových konstrukcí | [14 empty] | PP | 1
| P |  | Poznámka k položce: Měrná jednotka 1 m2 bedněné plochy. | [14 empty] | P | 1
| VV |  | bed_vztlakove |  | 99.729 | [12 empty] | VV | 1 | 2 | True | 1 | ROZPOCET
10 | K | SO01-01_06.1 | Ocelová výztuž B500B | t | 382.452 |  | 0 |  |  | základní |  | 0 | 0 | 0 | 0 | 0 | 4 | K | 1 |  |  |  | ROZPOCET | [5 empty] | 0 | 0 | 0 | 0 | 0 | 1 | 0 | 4 | -929980088
| PP |  | Ocelová výztuž B500B Dodávka a montáž výztuže. | [14 empty] | PP | 1
| P |  | Poznámka k položce: Měrná jednotka 1 t hotové výztuže. | [14 empty] | P | 1
| VV |  | ZB_C3037*0,135 "135 kg/m3" |  | 382.452 | [12 empty] | VV | 1 | 2 | True | 1 | ROZPOCET
11 | K | SO01-01_06.2 | Dvouřadá ocelová vylamovací výztuž prům. 12 mm/150 | m | 31.1 |  | 0 |  |  | základní |  | 0 | 0 | 0 | 0 | 0 | 4 | K | 1 |  |  |  | ROZPOCET | [5 empty] | 0 | 0 | 0 | 0 | 0 | 1 | 0 | 4 | -1299415047
| PP |  | Dvouřadá ocelová vylamovací výztuž (Ø výztuže 12mm, s roztečí 150 mm, šířka prvku 145 mm) | [14 empty] | PP | 1
| P |  | Poznámka k položce: Měrná jednotka 1 m hotové výztuže. | [14 empty] | P | 1
| VV |  | Viz 3D model | [14 empty] | VV | 1 | 1 | True | 0 | ROZPOCET
| VV |  | 31,1 |  | 31.1 | [12 empty] | VV | 1 | 2 | True | 1 | ROZPOCET
12 | K | SO01-01_07.1 | Těsnění pracovních spár - vnitřní pás š. 320 mm | m | 37.22 |  | 0 |  |  | základní |  | 0 | 0 | 0 | 0 | 0 | 4 | K | 1 |  |  |  | ROZPOCET | [5 empty] | 0 | 0 | 0 | 0 | 0 | 1 | 0 | 4 | -911835623
| PP |  | Těsnění pracovních spár - vnitřní pás š. 320 mm (A 320) | [14 empty] | PP | 1
| P |  | Poznámka k položce: Měrná jednotka 1 m těsnění pracovní spáry. Cena zahrnuje svařování pásů, provedení rohů, křížení atp. | [14 empty] | P | 1
| VV |  | Viz 3D model | [14 empty] | VV | 1 | 1 | True | 0 | ROZPOCET
| VV |  | 37,22 |  | 37.22 | [12 empty] | VV | 1 | 2 | True | 1 | ROZPOCET
13 | K | SO01-01_07.2 | Těsnění pracovních spár - kombinovaný tesnící pás KAB š. 150 mm | m | 188.26 |  | 0 |  |  | základní |  | 0 | 0 | 0 | 0 | 0 | 4 | K | 1 |  |  |  | ROZPOCET | [5 empty] | 0 | 0 | 0 | 0 | 0 | 1 | 0 | 4 | -1010023340
| PP |  | Těsnění pracovních spár - kombinovaný tesnící pás KAB š. 150 mm | [14 empty] | PP | 1
| P |  | Poznámka k položce: Měrná jednotka 1 m těsnění pracovní spáry. Cena zahrnuje svařování pásů, provedení rohů, křížení atp. | [14 empty] | P | 1
| VV |  | Viz 3D model | [14 empty] | VV | 1 | 1 | True | 0 | ROZPOCET
| VV |  | 161,44+11,22+15,6 |  | 188.26 | [12 empty] | VV | 1 | 2 | True | 1 | ROZPOCET
14 | K | SO01-01_08.1 | Těsnění dilatačních spár - vnitřním těsnícím pásem š. 320 mm | m | 55.49 |  | 0 |  |  | základní |  | 0 | 0 | 0 | 0 | 0 | 4 | K | 1 |  |  |  | ROZPOCET | [5 empty] | 0 | 0 | 0 | 0 | 0 | 1 | 0 | 4 | 769220036
| PP |  | Těsnění dilatačních spár - vnitřním těsnícím pásem š. 320 mm (D 320) | [14 empty] | PP | 1
| P |  | Poznámka k položce: Měrná jednotka 1 m těsnění dilatační spáry. Cena zahrnuje svařování pásů, provedení rohů, křížení atp. | [14 empty] | P | 1
| VV |  | Viz 3D model | [14 empty] | VV | 1 | 1 | True | 0 | ROZPOCET
| VV |  | 55,49 |  | 55.49 | [12 empty] | VV | 1 | 2 | True | 1 | ROZPOCET
15 | K | SO01-01_08.2 | Těsnění dilatačních spár - vnějším těsnícím pásem š. 320 mm | m | 16.62 |  | 0 |  |  | základní |  | 0 | 0 | 0 | 0 | 0 | 4 | K | 1 |  |  |  | ROZPOCET | [5 empty] | 0 | 0 | 0 | 0 | 0 | 1 | 0 | 4 | 700202349
| PP |  | Těsnění dilatačních spár - vnějším těsnícím pásem š. 320 mm (DA 320/20) | [14 empty] | PP | 1
| P |  | Poznámka k položce: Měrná jednotka 1 m těsnění dilatační spáry. Cena zahrnuje svařování pásů, provedení rohů, křížení atp. | [14 empty] | P | 1
| VV |  | Viz 3D model | [14 empty] | VV | 1 | 1 | True | 0 | ROZPOCET
| VV |  | 16,62 |  | 16.62 | [12 empty] | VV | 1 | 2 | True | 1 | ROZPOCET
16 | K | SO01-01_08.3 | Úprava a výplň dilatační spáry | m2 | 99.485 |  | 0 |  |  | základní |  | 0 | 0 | 0 | 0 | 0 | 4 | K | 1 |  |  |  | ROZPOCET | [5 empty] | 0 | 0 | 0 | 0 | 0 | 1 | 0 | 4 | -1812693552
| PP |  | Těsnění dilatačních spár - vnitřním těsnícím pásem š. 320 mm - úprava povrchu dilatační spáry - výplň z XPS tl. 20 mm | [14 empty] | PP | 1
| P |  | Poznámka k položce: Měrná jednotka 1 m2 plochy dilatační spáry | [14 empty] | P | 1
| VV |  | Viz 3D model | [14 empty] | VV | 1 | 1 | True | 0 | ROZPOCET
| VV |  | 5,7*9,6+0,5*7,92+0,4*3,75+6,0*2,7 |  | 76.38 | [12 empty] | VV | 1 | 2 | True | 0 | ROZPOCET
| VV |  | 0,7*4,2+5,45*3,7 |  | 23.105 | [12 empty] | VV | 1 | 2 | True | 0 | ROZPOCET
| VV |  | Součet |  | 99.485 | [12 empty] | VV | 1 | 4 | True | 1 | ROZPOCET
17 | K | SO01-01_08.4 | Úprava líce dilatační spáry | m | 70.15 |  | 0 |  |  | základní |  | 0 | 0 | 0 | 0 | 0 | 4 | K | 1 |  |  |  | ROZPOCET | [5 empty] | 0 | 0 | 0 | 0 | 0 | 1 | 0 | 4 | -1808742779
| PP |  | Úprava líce dilatační spáry - kotevně impragnační nátěr - dodávka a osazení provazce k těsnění líce D.S. - zatmelení líce spáry polyuretanovým tmelem | [14 empty] | PP | 1
| P |  | Poznámka k položce: Měrná jednotka 1 m upravovaného líce dilatační spáry. | [14 empty] | P | 1
| VV |  | Viz 3D model | [14 empty] | VV | 1 | 1 | True | 0 | ROZPOCET
| VV |  | 9,6+5,7+9,6+7,9+6,0+3,75+0,4+3,75+6,0 -(0,5*2) |  | 51.7 | [12 empty] | VV | 1 | 2 | True | 0 | ROZPOCET
| VV |  | 5,45+3,7*2+4,2+0,7*2 |  | 18.45 | [12 empty] | VV | 1 | 2 | True | 0 | ROZPOCET
| VV |  | Součet |  | 70.15 | [12 empty] | VV | 1 | 4 | True | 1 | ROZPOCET
18 | K | SO01-01_09 | Těsnící rohový pás z PVC-P pro kotvení ke stávající konstrukci D320 K | m | 57.19 |  | 0 |  |  | základní |  | 0 | 0 | 0 | 0 | 0 | 4 | K | 1 |  |  |  | ROZPOCET | [5 empty] | 0 | 0 | 0 | 0 | 0 | 1 | 0 | 4 | -1977015695
| PP |  | Těsnící rohový pás z PVC-P pro kotvení ke stávající konstrukci D320 K, vč. kotvení | [14 empty] | PP | 1
| P |  | Poznámka k položce: Měrná jednotka 1 m rohového těsnění. Cena zahrnuje svařování pásů, provedení rohů, křížení, kotevní materiál atp. | [14 empty] | P | 1
| VV |  | Viz 3D model | [14 empty] | VV | 1 | 1 | True | 0 | ROZPOCET
| VV |  | 57,19 |  | 57.19 | [12 empty] | VV | 1 | 2 | True | 1 | ROZPOCET
19 | K | SO01-01_10.1 | Železobetonová konstrukce mostovky C30/37 - XC4, XF3, XA2 | m3 | 69.53 |  | 0 |  |  | základní |  | 0 | 0 | 0 | 0 | 0 | 4 | K | 1 |  |  |  | ROZPOCET | [5 empty] | 0 | 0 | 0 | 0 | 0 | 1 | 0 | 4 | 1879303774
| PP |  | Železobetonová konstrukce mostovky - železobeton C30/37 - XC4, XF3, XA2 | [14 empty] | PP | 1
| P |  | Poznámka k položce: Měrná jednotka 1 m3 betonové konstrukce. Položka zahrnuje nákup, dopravu, uložení a ošetování betonové směsy, včetně průkazních a ověřovacích zkoušek. | [14 empty] | P | 1
| VV |  | Viz 3D model | [14 empty] | VV | 1 | 1 | True | 0 | ROZPOCET
| VV |  | 69,53 "01-601! |  | 69.53 | [12 empty] | VV | 1 | 2 | True | 1 | ROZPOCET
20 | K | SO01-01_10.2 | Železobetonová konstrukce mostních říms C30/37 - XC4, XF3, XA2 | m3 | 1.65 |  | 0 |  |  | základní |  | 0 | 0 | 0 | 0 | 0 | 4 | K | 1 |  |  |  | ROZPOCET | [5 empty] | 0 | 0 | 0 | 0 | 0 | 1 | 0 | 4 | -453046969
| PP |  | Železobetonová konstrukce mostních říms - železobeton C30/37 - XC4, XF3, XA2 | [14 empty] | PP | 1
| P |  | Poznámka k položce: Měrná jednotka 1 m3 betonové konstrukce. Položka zahrnuje nákup, dopravu, uložení a ošetování betonové směsy, včetně průkazních a ověřovacích zkoušek. | [14 empty] | P | 1
| VV |  | Viz 3D model | [14 empty] | VV | 1 | 1 | True | 0 | ROZPOCET
| VV |  | 1,65 "01-602" |  | 1.65 | [12 empty] | VV | 1 | 2 | True | 1 | ROZPOCET
21 | K | SO01-01_11.1 | Zřízení bednění betonových konstrukcí - bednění boků mostovky | m2 | 26.24 |  | 0 |  |  | základní |  | 0 | 0 | 0 | 0 | 0 | 4 | K | 1 |  |  |  | ROZPOCET | [5 empty] | 0 | 0 | 0 | 0 | 0 | 1 | 0 | 4 | 1053802515
| PP |  | Zřízení bednění betonových konstrukcí - bednění boků mostovky Bednění v kvalitě nevyžadující další úpravu betonových ploch po odbedbnění. Včetně opatření bednění lištami pro vytvoření zkosených hran konstrukce. | [14 empty] | PP | 1
| P |  | Poznámka k položce: Měrná jednotka 1 m2 bedněné plochy. | [14 empty] | P | 1
| VV |  | 16,4*0,8*2 |  | 26.24 | [12 empty] | VV | 1 | 2 | True | 1 | ROZPOCET
22 | K | SO01-01_11.2 | Odstranění bednění betonových konstrukcí - bednění boků mostovky | m2 | 26.24 |  | 0 |  |  | základní |  | 0 | 0 | 0 | 0 | 0 | 4 | K | 1 |  |  |  | ROZPOCET | [5 empty] | 0 | 0 | 0 | 0 | 0 | 1 | 0 | 4 | -642061531
| PP |  | Odstranění bednění betonových konstrukcí - bednění boků mostovky | [14 empty] | PP | 1
| P |  | Poznámka k položce: Měrná jednotka 1 m2 bedněné plochy. | [14 empty] | P | 1
| VV |  | 16,4*0,8*2 |  | 26.24 | [12 empty] | VV | 1 | 2 | True | 1 | ROZPOCET
23 | K | SO01-01_12.1 | Zřízení bednění betonových konstrukcí - vodorovné bednění mostovky | m2 | 89.5 |  | 0 |  |  | základní |  | 0 | 0 | 0 | 0 | 0 | 4 | K | 1 |  |  |  | ROZPOCET | [5 empty] | 0 | 0 | 0 | 0 | 0 | 1 | 0 | 4 | 422981623
| PP |  | Zřízení bednění betonových konstrukcí - bednění boků mostní desky Bednění v kvalitě nevyžadující další úpravu betonových ploch po odbedbnění. Včetně opatření bednění lištami pro vytvoření zkosených hran konstrukce. | [14 empty] | PP | 1
| P |  | Poznámka k položce: Měrná jednotka 1 m2 bedněné plochy. | [14 empty] | P | 1
| VV |  | 89,5 |  | 89.5 | [12 empty] | VV | 1 | 2 | True | 1 | ROZPOCET
24 | K | SO01-01_12.2 | Odstranění bednění betonových konstrukcí - vodorovné bednění mostovky | m2 | 89.5 |  | 0 |  |  | základní |  | 0 | 0 | 0 | 0 | 0 | 4 | K | 1 |  |  |  | ROZPOCET | [5 empty] | 0 | 0 | 0 | 0 | 0 | 1 | 0 | 4 | 1079513717
| PP |  | Odstranění bednění betonových konstrukcí - vodorovné bednění mostovky | [14 empty] | PP | 1
| P |  | Poznámka k položce: Měrná jednotka 1 m2 bedněné plochy. | [14 empty] | P | 1
| VV |  | 89,5 |  | 89.5 | [12 empty] | VV | 1 | 2 | True | 1 | ROZPOCET
25 | K | SO01-01_13.1 | Zřízení bednění monolitických betonových mostních říms | m2 | 11.113 |  | 0 |  |  | základní |  | 0 | 0 | 0 | 0 | 0 | 4 | K | 1 |  |  |  | ROZPOCET | [5 empty] | 0 | 0 | 0 | 0 | 0 | 1 | 0 | 4 | 1965734124
| PP |  | Zřízení bednění monolitických betonových mostních říms Bednění v kvalitě nevyžadující další úpravu betonových ploch po odbedbnění. Včetně opatření bednění lištami pro vytvoření zkosených hran konstrukce. | [14 empty] | PP | 1
| P |  | Poznámka k položce: Měrná jednotka 1 m2 bedněné plochy. | [14 empty] | P | 1
| VV |  | 29,46*(0,15+0,212) |  | 10.665 | [12 empty] | VV | 1 | 2 | True | 0 | ROZPOCET
| VV |  | 0,056*8"ks |  | 0.448 | [12 empty] | VV | 1 | 2 | True | 0 | ROZPOCET
| VV |  | Součet |  | 11.113 | [12 empty] | VV | 1 | 4 | True | 1 | ROZPOCET
26 | K | SO01-01_13.2 | Odstraněí bednění monolitických betonových mostních říms | m2 | 11.113 |  | 0 |  |  | základní |  | 0 | 0 | 0 | 0 | 0 | 4 | K | 1 |  |  |  | ROZPOCET | [5 empty] | 0 | 0 | 0 | 0 | 0 | 1 | 0 | 4 | 460113773
| PP |  | Odstraněí bednění monolitických betonových mostních říms | [14 empty] | PP | 1
| P |  | Poznámka k položce: Měrná jednotka 1 m2 bedněné plochy. | [14 empty] | P | 1
| VV |  | 29,46*(0,15+0,212) |  | 10.665 | [12 empty] | VV | 1 | 2 | True | 0 | ROZPOCET
| VV |  | 0,056*8"ks |  | 0.448 | [12 empty] | VV | 1 | 2 | True | 0 | ROZPOCET
| VV |  | Součet |  | 11.113 | [12 empty] | VV | 1 | 4 | True | 1 | ROZPOCET
27 | K | SO01-01_14 | Ocelová výztuž mostovky z ocely B500B | t | 11.472 |  | 0 |  |  | základní |  | 0 | 0 | 0 | 0 | 0 | 4 | K | 1 |  |  |  | ROZPOCET | [5 empty] | 0 | 0 | 0 | 0 | 0 | 1 | 0 | 4 | -977995890
| PP |  | Ocelová výztuž mostovky z ocely B500B | [14 empty] | PP | 1
| P |  | Poznámka k položce: Měrná jednotka 1 t hotové výztuže. | [14 empty] | P | 1
| VV |  | Viz 3D model | [14 empty] | VV | 1 | 1 | True | 0 | ROZPOCET
| VV |  | 69,53 "01-601" *165"kg/m3" /1000 |  | 11.472 | [12 empty] | VV | 1 | 2 | True | 1 | ROZPOCET
28 | K | SO01-01_15 | Ocelová výztuž mostních říms z ocely B500B | t | 0.33 |  | 0 |  |  | základní |  | 0 | 0 | 0 | 0 | 0 | 4 | K | 1 |  |  |  | ROZPOCET | [5 empty] | 0 | 0 | 0 | 0 | 0 | 1 | 0 | 4 | 884854748
| PP |  | Ocelová výztuž mostních říms z ocely B500B | [14 empty] | PP | 1
| P |  | Poznámka k položce: Měrná jednotka 1 t hotové výztuže. | [14 empty] | P | 1
| VV |  | Viz 3D model | [14 empty] | VV | 1 | 1 | True | 0 | ROZPOCET
| VV |  | 1,65 "01-602"*200"kg/m3" /1000 |  | 0.33 | [12 empty] | VV | 1 | 2 | True | 1 | ROZPOCET
| D | SO01-02 | Opevnění koryta |  |  |  | 0 |  |  |  |  | 0 |  | 0 |  | 0 | 1 | D | 0 |  |  |  | ROZPOCET | [11 empty] | 0
29 | K | SO01-02_01 | Zához z lomového kamene 200-500 kg vč. úpravy líce | m3 | 192.26 |  | 0 |  |  | základní |  | 0 | 0 | 0 | 0 | 0 | 4 | K | 1 |  |  |  | ROZPOCET | [5 empty] | 0 | 0 | 0 | 0 | 0 | 1 | 0 | 4 | 1630618151
| PP |  | Zához z lomového kamene 200-500 kg vč. úpravy líce - zához lomového kamene hmotnosti 200 až 500 kg - úprava líce záhozu | [14 empty] | PP | 1
| P |  | Poznámka k položce: Měrná jednotka 1 m3 konstrukce záhozu. | [14 empty] | P | 1
| VV |  | Viz 3D model | [14 empty] | VV | 1 | 1 | True | 0 | ROZPOCET
| VV |  | 45,67 "záhozová pata" |  | 45.67 | [12 empty] | VV | 1 | 2 | True | 0 | ROZPOCET
| VV |  | 146,59 "zához říčního dna" |  | 146.59 | [12 empty] | VV | 1 | 2 | True | 0 | ROZPOCET
| VV |  | Součet |  | 192.26 | [12 empty] | VV | 1 | 4 | True | 1 | ROZPOCET
30 | K | SO01-02_02 | Podsyp záhozu ze štěrkopísku 0-32 mm | m3 | 46.23 |  | 0 |  |  | základní |  | 0 | 0 | 0 | 0 | 0 | 4 | K | 1 |  |  |  | ROZPOCET | [5 empty] | 0 | 0 | 0 | 0 | 0 | 1 | 0 | 4 | 305876911
| PP |  | Podsyp záhozu ze štěrkopísku 0-32 mm | [14 empty] | PP | 1
| P |  | Poznámka k položce: Měrná jednotka 1 m3 podsypu. | [14 empty] | P | 1
| VV |  | Viz 3D model | [14 empty] | VV | 1 | 1 | True | 0 | ROZPOCET
| VV |  | 9,17 "záhozová pata" |  | 9.17 | [12 empty] | VV | 1 | 2 | True | 0 | ROZPOCET
| VV |  | 37,06 "zához říčního dna" |  | 37.06 | [12 empty] | VV | 1 | 2 | True | 0 | ROZPOCET
| VV |  | Součet |  | 46.23 | [12 empty] | VV | 1 | 4 | True | 1 | ROZPOCET
31 | K | SO01-02_03 | Štěrkový substrát na dně rybochodu | m3 | 21.67 |  | 0 |  |  | základní |  | 0 | 0 | 0 | 0 | 0 | 4 | K | 1 |  |  |  | ROZPOCET | [5 empty] | 0 | 0 | 0 | 0 | 0 | 1 | 0 | 4 | -118470397
| PP |  | Štěrkový substrát na dně rybochodu | [14 empty] | PP | 1
| P |  | Poznámka k položce: Měrná jednotka 1 m3 štěrkového substrátu. | [14 empty] | P | 1
| VV |  | Viz 3D model | [14 empty] | VV | 1 | 1 | True | 0 | ROZPOCET
| VV |  | 21,67 |  | 21.67 | [12 empty] | VV | 1 | 2 | True | 1 | ROZPOCET
32 | K | SO01-02_04 | Dodávka a osazení kamenů do dna rybochodu | m3 | 5.39 |  | 0 |  |  | základní |  | 0 | 0 | 0 | 0 | 0 | 4 | K | 1 |  |  |  | ROZPOCET | [5 empty] | 0 | 0 | 0 | 0 | 0 | 1 | 0 | 4 | 88037095
| PP |  | Dodávka a osazení kamenů do dna rybochodu | [14 empty] | PP | 1
| P |  | Poznámka k položce: Měrná jednotka 1 m3 kamene. | [14 empty] | P | 1
| VV |  | Viz 3D model | [14 empty] | VV | 1 | 1 | True | 0 | ROZPOCET
| VV |  | 0,01"m3/ks - Kamen do rybího přechodu" *341 "ks" |  | 3.41 | [12 empty] | VV | 1 | 2 | True | 0 | ROZPOCET
| VV |  | 0,06"m3/ks - Soliterni kamen do rybího přechodu" *33 "ks" |  | 1.98 | [12 empty] | VV | 1 | 2 | True | 0 | ROZPOCET
| VV |  | Součet |  | 5.39 | [12 empty] | VV | 1 | 4 | True | 1 | ROZPOCET
33 | K | SO01-02_05 | Betonové lože solitérních kamenů rybochodu C20/25 | m3 | 10.84 |  | 0 |  |  | základní |  | 0 | 0 | 0 | 0 | 0 | 4 | K | 1 |  |  |  | ROZPOCET | [5 empty] | 0 | 0 | 0 | 0 | 0 | 1 | 0 | 4 | 356305348
| PP |  | Betonové lóže z prostého betonu C 20/25 solitérních kamenů rybochodu | [14 empty] | PP | 1
| P |  | Poznámka k položce: Měrná jednotka 1 m3 betonového lože | [14 empty] | P | 1
| VV |  | Viz 3D model | [14 empty] | VV | 1 | 1 | True | 0 | ROZPOCET
| VV |  | 10,84 |  | 10.84 | [12 empty] | VV | 1 | 2 | True | 1 | ROZPOCET
| D | SO01-03 | Provizorní hrazení a stavidlové uzávěry |  |  |  | 0 |  |  |  |  | 0 |  | 0 |  | 0 | 1 | D | 0 |  |  |  | ROZPOCET | [11 empty] | 0
34 | K | SO01-03_01.1 | Plovoucí trubkové hradidlo - lehká řada (dodávka a montáž), vč. těsnění a povrchové úpravy - žárové zinkování + nátěrový systém | kus | 15 |  | 0 |  |  | základní |  | 0 | 0 | 0 | 0 | 0 | 4 | K | 1 |  |  |  | ROZPOCET | [5 empty] | 0 | 0 | 0 | 0 | 0 | 1 | 0 | 4 | -2035555852
| PP |  | Plovoucí trubkové hradidlo – lehká řada, kompletní dodávka a montáž. Navrhovaná hradidla lehké řady jsou plovoucí trubková hradidla s nosičem z trubky TR 377 x 6 mm a výztužnými křídly svařovaného profilu T s přírubou tlouštky 16 mm. Hlavicemi profilu U240 se hradidla opírají v drážkách šířky 250 mm. Šířka vtoku je 12 m, líc drážek vedení je zapuštěn za líc stěn vtoku, rozpětí opření hradidel činí cca 12,2 m a jejich celková délka s vodítky je 12,44 m. Od opěrné hlavice zúžený krk hradidla plynule přechází do plného průřezu nosné trubky. Materiál: konstrukční ocel Nátěrový systém: 1 Hmotnost: 1 ks cca 1320 kg | [14 empty] | PP | 1
| P |  | Poznámka k položce: Měrná jednotka 1 kus hradidla. | [14 empty] | P | 1
| VV |  | 11+4 |  | 15 | [12 empty] | VV | 1 | 2 | True | 1 | ROZPOCET
35 | K | SO01-03_01.2 | Plovoucí trubkové hradidlo - těžká řada (dodávka a montáž), vč. těsnění a povrchové úpravy - žárové zinkování + nátěrový systém | kus | 5 |  | 0 |  |  | základní |  | 0 | 0 | 0 | 0 | 0 | 4 | K | 1 |  |  |  | ROZPOCET | [5 empty] | 0 | 0 | 0 | 0 | 0 | 1 | 0 | 4 | 2011052156
| PP |  | Plovoucí trubkové hradidlo – těžká řada, kompletní dodávka a montáž. Navrhovaná hradidla těžké řady jsou plovoucí trubková hradidla s nosičem z trubky 508 x 8 mm a výztužnými křídly svařovaného profilu T s přírubou tlouštky 30 mm. Hlavicemi profilu U240 se hradidla opírají v drážkách šířky 250 mm. Šířka vtoku je 12 m, líc drážek vedení je zapuštěn za líc stěn vtoku, rozpětí opření hradidel činí cca 12,2 m a jejich celková délka s vodítky je 12,44 m. Od opěrné hlavice zúžený krk hradidla plynule přechází do plného průřezu nosné trubky. Materiál: konstrukční ocel Nátěrový systém: 1 Předpokládaná hmotbnost cca 2425 kg/ ks | [14 empty] | PP | 1
| P |  | Poznámka k položce: Měrná jednotka 1 kus hradidla. | [14 empty] | P | 1
36 | K | SO01-03_01.3 | Boční vedení a dosedací práh hradidel (dodávka a montáž), vč. povrchové úpravy - žárové zinkování + nátěrový systém | sada | 1 |  | 0 |  |  | základní |  | 0 | 0 | 0 | 0 | 0 | 4 | K | 1 |  |  |  | ROZPOCET | [5 empty] | 0 | 0 | 0 | 0 | 0 | 1 | 0 | 4 | 1226618204
| PP |  | Zařízení vedení hradidel, sloužící pro uložení plovoucích trubkových hradidel, kompletní dodávka a montáž. Zařízení sestává z: - zabetonované armatury pro výše uvedené hrazení sestávající z boční opěrné a těsnící armatury (délka cca 2x 7,8 m) a dolního prahu (délky cca 12,5 m), vč. kotevního materiálu. - demontovatelný nástavec nad drážky hrazení (2 ks) - výšky cca 1 m pro osazení hradidel, kotvené pomocí kotevních šroubů 6x M 20 k betonové konstrukci plata vtoku na kótě 176,20 m n.m. Materiál: konstrukční ocel Nátěrový systém: 2 Hmotnost: cca 1600 kg | [14 empty] | PP | 1
| P |  | Poznámka k položce: Měrná jednotka 1 sada. | [14 empty] | P | 1
37 | K | SO01-03_01.4 | Zařízení skládky hradidel (dodávka a montáž) | sada | 1 |  | 0 |  |  | základní |  | 0 | 0 | 0 | 0 | 0 | 4 | K | 1 |  |  |  | ROZPOCET | [5 empty] | 0 | 0 | 0 | 0 | 0 | 1 | 0 | 4 | 1030061345
| PP |  | Zařízení skládky hradidel, sloužící pro uložení plovoucích trubkových hradidel, kompletní dodávka a montáž. Zařízení sestává z následujících částí: - skládka hradidel – těžká řada (pro uložení 5 ks hradidel těžké řady), kotvené pomocí kotevních šroubů 6x M 20 ke stávající upravené betonové konstrukci - skládka hradidel – lehká řada (pro uložení 10 ks hradidel lehké řady), kotvené pomocí kotevních šroubů 6x M 20 ke stávající upravené betonové konstrukci - skládka hradidel – lehká řada (pro uložení 5 ks hradidel lehké řady), kotvené pomocí kotevních šroubů 8x M 20 k nově vytvořeným betonovým základům. Každá část sestává ze 2 stojanů svařované konstrukce z ocelových válcovaných profilů, která bude ukotvena na platu vedle VPK. Materiál: konstrukční ocel Nátěrový systém: 2 Hmotnost: cca 1200 kg | [14 empty] | PP | 1
38 | K | SO01-03_01.5 | Stavební úprava stávajících ploch pro instalaci zařízení skládky hradidel | kpl. | 1 |  | 0 |  |  | základní |  | 0 | 0 | 0 | 0 | 0 | 4 | K | 1 |  |  |  | ROZPOCET | [5 empty] | 0 | 0 | 0 | 0 | 0 | 1 | 0 | 4 | -1107047607
| PP |  | Úprava stávajících ploch pro instalaci zařízení skládky a vybudování příslušných základů – tj. vybourání, úprava dlažby, zemní práce, výkop, zřízení bednění, betonáž bloků z prostého betonu C30/37 (celkový objem cca 9 m3), uvedení okolních travnatých ploch do původního stavu. | [14 empty] | PP | 1
39 | K | SO01-03_02.1-M | Montáž stavidlového uzávěru - hrazený otvor sv. rozměru 2200x1500 mm s elektropohonem | sada | 1 |  | 0 |  |  | základní |  | 0 | 0 | 0 | 0 | 0 | 4 | K | 1 |  |  |  | ROZPOCET | [5 empty] | 0 | 0 | 0 | 0 | 0 | 1 | 0 | 4 | -298435278
| PP |  | Montáž stavidlového uzávěru - hrazený otvor sv. rozměru 2200x1500 mm s elektropohonem | [14 empty] | PP | 1
| P |  | Poznámka k položce: Měrná jednotka 1 sada | [14 empty] | P | 1
40 | M | SO01-03_02.1-D | Dodávka stavidlového uzávěru - hrazený otvor sv. rozměru 2200x1500 mm s elektropohonem vč. povrchové úpravy - žárové zinkování + nátěrový systém | sada | 1 |  | 0 |  |  | základní |  | 0 | 0 | 0 | 0 | 0 | 8 | M | 1 |  |  |  | ROZPOCET | [5 empty] | 0 | 0 | 0 | 0 | 0 | 1 | 0 | 4 | -1259221381
| PP |  | 1 sada – Stavidlový uzávěr vstupu do rybochodu, kompletní dodávka a montáž. Základní parametry stavidlového uzávěru proplachu:  hrazený otvor - světlá šířka cca 2,20 m  výška cca 1,50 m  délka vedení cca 3,60 m  dimenzování na max. přetlak cca 1,50 m.v.sl. Kompletní stavidlový uzávěr na vstupu do rybochodu sestávající z následujících hlavních částí : – 1 sada - vedení tabule – boční vedení, dolní práh, provedené jako svařenec z válcovaných profilů a nerezové těsnící lišty - plochy. Materiál: konstrukční ocel, vodící a dosedací lišty z materiálu nerez. – 1 ks - kompletní stavidlová tabule - v provedení jako svařenec z válcovaných profilů a plechů z konstrukční oceli, těsnění pryžové profilové, dosedající na nerezové těsnící plochy vedení. – 1 sada - zdvihací mechanismus stavidlové tabule – sestávající z el. servomotoru, převodů, ovládacích tyčí, kompletní vč. rámu, ložisek, příslušenství, ovládacích prvků a snímačů polohy integrovaných do servomotoru atd. Předpokládaná vytahovací síla cca 10 kN. Manipulace: Hradící deska je ovládána stavidlovým elektrickým zdvihacím mechanizmem. Desky těsní gumou na boční nerezovou lištu a na lištu spodního prahu. Zahrazování probíhá do proudící vody – do průtoku. Vyhrazování: Za jednostranného přetlaku vody. Hmotnost stavidla musí být dostatečná, tak, aby v součinnosti se stavidlovým mechanizmem byla schopna zavřít do průtoku. Stavidlo bude mít možnost „dovážení“ pomocí přídavného závaží apod. K dodávce náleží veškeré příslušenství – kotevní, spojovací a těsnicí materiál. Materiál: vedení, tabule, mechanismus – konstrukční ocel s nátěrem nebo žárově zinkováno, těsnící plochy a plochy ve styku s vodou – nerez, spojovací materiál – nerez. | [14 empty] | PP | 1
| P |  | Poznámka k položce: Měrná jednotka 1 sada | [14 empty] | P | 1
41 | K | SO01-03_02.2 | Drážky a dosedací práh stavidlového uzávěru rybochodu, vč. povrchové úpravy - žárové zinkování + nátěrový systém | kpl. | 1 |  | 0 |  |  | základní |  | 0 | 0 | 0 | 0 | 0 | 4 | K | 1 |  |  |  | ROZPOCET | [5 empty] | 0 | 0 | 0 | 0 | 0 | 1 | 0 | 4 | -231051872
| PP |  | Drážky a dosedací práh provizorního hrazení rybochodu, vč. povrchové úpravy - žárové zinkování + nátěrový systém - dodávka a montáž - Dosedací práh provizorního hrazení U 200 dl. 2,2 m - Drážka provizorniho hrazení U 200 dl. 2,5 m x 2 ks Předpokládaná hmotnost cca 198,44 kg | [14 empty] | PP | 1
| P |  | Poznámka k položce: Měrná jednotka 1 komplet. | [14 empty] | P | 1
42 | K | SO01-03_03.1 | Drážky a dosedací práh provizorního hrazení rybochodu, vč. povrchové úpravy - žárové zinkování + nátěrový systém | kpl. | 1 |  | 0 |  |  | základní |  | 0 | 0 | 0 | 0 | 0 | 4 | K | 1 |  |  |  | ROZPOCET | [5 empty] | 0 | 0 | 0 | 0 | 0 | 1 | 0 | 4 | -498746015
| PP |  | Drážky a dosedací práh provizorního hrazení rybochodu, vč. povrchové úpravy - žárové zinkování + nátěrový systém - dodávka a montáž - Dosedací práh provizorního hrazení UPE 160 dl. 2,2 m - Drážka provizorniho hrazení UPE 160 dl. 2,5 m x 2 ks Předpokládaná hmotnost cca 115,02 kg | [14 empty] | PP | 1
| P |  | Poznámka k položce: Měrná jednotka 1 komplet. | [14 empty] | P | 1
43 | K | SO01-03_03.2 | Hrazení z dubových hranolů tl. 140 mm rozměru 2,3x1,8 m | m2 | 4.14 |  | 0 |  |  | základní |  | 0 | 0 | 0 | 0 | 0 | 4 | K | 1 |  |  |  | ROZPOCET | [5 empty] | 0 | 0 | 0 | 0 | 0 | 1 | 0 | 4 | -1832076673
| PP |  | Hrazení z dubových hranolů rozměrů hrazené plochy 2,3x1,8 m - hubové hranoly v. 200 x š. 140 mm ... 9 kusu | [14 empty] | PP | 1
| P |  | Poznámka k položce: Měrná jednotka 1 m2 plochy hrazení. | [14 empty] | P | 1
| VV |  | 9*0,2*2,3 |  | 4.14 | [12 empty] | VV | 1 | 2 | True | 1 | ROZPOCET
44 | K | SO01-03_04.1 | Montáž kanalizačních šoupátek na svislou betonovou stěnu DN 300 | kus | 2 |  | 0 |  |  | základní |  | 0 | 0 | 0 | 0 | 0 | 4 | K | 1 |  |  |  | ROZPOCET | [5 empty] | 0 | 0 | 0 | 0 | 0 | 1 | 0 | 4 | -1028922296
| PP |  | Montáž kanalizačních šoupátek na svislou betonovou stěnu DN 300 | [14 empty] | PP | 1
| P |  | Poznámka k položce: Měrná jednotka 1 kus. | [14 empty] | P | 1
| VV |  | "Uzávěry vábícího proudu" 2 |  | 2 | [12 empty] | VV | 1 | 2 | True | 1 | ROZPOCET
45 | M | SO01-03_04.2 | Dodávka nereového kanalizačního šoupátka DN300 pro montáž na svislou betonovou stěnu vč. sady pro montáž a prodloužení ovládání | kus | 2 |  | 0 |  |  | základní |  | 0 | 0 | 0 | 0 | 0 | 8 | M | 1 |  |  |  | ROZPOCET | [5 empty] | 0 | 0 | 0 | 0 | 0 | 1 | 0 | 4 | 1407820535
| PP |  | Dodávka nereového kanalizačního šoupátka DN300 pro montáž na svislou betonovou stěnu vč. sady pro montáž a prodloužení ovládání | [14 empty] | PP | 1
| P |  | Poznámka k položce: Měrná jednotka 1 kus. | [14 empty] | P | 1
| VV |  | "Uzávěry vábícího proudu" 2 |  | 2 | [12 empty] | VV | 1 | 2 | True | 1 | ROZPOCET
| D | SO01-04 | Zámečnické výrobky |  |  |  | 0 |  |  |  |  | 0 |  | 0 |  | 0 | 1 | D | 0 |  |  |  | ROZPOCET | [11 empty] | 0
46 | K | SO01-04_01.1 | (KD1) Kotevní deska 500x150x20 mm vč. kotev pro osazení do betonu | kus | 16 |  | 0 |  |  | základní |  | 0 | 0 | 0 | 0 | 0 | 4 | K | 1 |  |  |  | ROZPOCET | [5 empty] | 0 | 0 | 0 | 0 | 0 | 1 | 0 | 4 | 1727230906
| PP |  | (KD1) Kotevní deska 500x150x20 mm vč. kotev pro osazení do betonu - kotevní deska 500x150x20 mm + 2 ks kotev R 20 mm dl. 300 mm - osazení do betonu Hmotnost kotevní desky = 16,2 kg | [14 empty] | PP | 1
| P |  | Poznámka k položce: Měrná jednotka 1 kus kotevní desky. | [14 empty] | P | 1
| VV |  | "Viz výkaz kotevních desek" 16 |  | 16 | [12 empty] | VV | 1 | 2 | True | 1 | ROZPOCET
47 | K | SO01-04_01.2 | (KD2) Kotevní deska 600x150x20 mm vč. kotev pro osazení do betonu | kus | 20 |  | 0 |  |  | základní |  | 0 | 0 | 0 | 0 | 0 | 4 | K | 1 |  |  |  | ROZPOCET | [5 empty] | 0 | 0 | 0 | 0 | 0 | 1 | 0 | 4 | 1255250135
| PP |  | (KD2) Kotevní deska 600x150x20 mm vč. kotev pro osazení do betonu - kotevní deska 600x150x20 mm + 2 ks kotev R 20 mm dl. 300 mm - osazení do betonu Hmotnost kotevní desky = 18,57 kg | [14 empty] | PP | 1
| P |  | Poznámka k položce: Měrná jednotka 1 kus kotevní desky. | [14 empty] | P | 1
| VV |  | "Viz výkaz kotevních desek" 20 |  | 20 | [12 empty] | VV | 1 | 2 | True | 1 | ROZPOCET
48 | K | SO01-04_02.1 | (P01) Poklop ocelový s rámem 300x300 mm, vč. povrchové úpravy - žárové zinkování | kus | 3 |  | 0 |  |  | základní |  | 0 | 0 | 0 | 0 | 0 | 4 | K | 1 |  |  |  | ROZPOCET | [5 empty] | 0 | 0 | 0 | 0 | 0 | 1 | 0 | 4 | -1731490338
| PP |  | (P01) Poklop ocelový s rámem 300x300 mm, vč. povrchové úpravy - žárové zinkování - uzamykrelný ocelový poklop s rámem 300x300 mm - povrchová úprava - žárové zinkování Hmotnost cca 12,41 kg | [14 empty] | PP | 1
| P |  | Poznámka k položce: Měrná jednotka 1 kus poklopu odpovídajícího typu. | [14 empty] | P | 1
| VV |  | 3 "Poklop kabelové šachty" |  | 3 | [12 empty] | VV | 1 | 2 | True | 1 | ROZPOCET
49 | K | SO01-04_02.2 | (NV-P01) Poklop ocelový s protiskluzným povrchem 1060x1060 mm, vč. povrchové úpravy - žárové zinkování + nátěrový systém | kus | 1 |  | 0 |  |  | základní |  | 0 | 0 | 0 | 0 | 0 | 4 | K | 1 |  |  |  | ROZPOCET | [5 empty] | 0 | 0 | 0 | 0 | 0 | 1 | 0 | 4 | 506123516
| PP |  | (NV-P02) Poklop ocelový s protiskluzným povrchem 1060x1060 mm - uzamykrelný ocelový poklop 1060x1060 mm - poklop bude vybaven zámkem, pantem a plynovými vzpěrami - poklop bude vodotěsný a pro zatížení 15 t. - povrchová úprava - žárové zinkování + nátěrový systém | [14 empty] | PP | 1
| P |  | Poznámka k položce: Měrná jednotka 1 kus poklopu odpovídajícího typu. | [14 empty] | P | 1
| VV |  | "Viz výkaz zámečnických výrobků" 1 |  | 1 | [12 empty] | VV | 1 | 2 | True | 1 | ROZPOCET
50 | K | SO01-04_02.3 | (NV-P02) Poklop ocelový s protiskluzným povrchem 760x760 mm, vč. povrchové úpravy - žárové zinkování + nátěrový systém | kus | 1 |  | 0 |  |  | základní |  | 0 | 0 | 0 | 0 | 0 | 4 | K | 1 |  |  |  | ROZPOCET | [5 empty] | 0 | 0 | 0 | 0 | 0 | 1 | 0 | 4 | -257432911
| PP |  | (NV-P02) Poklop ocelový s protiskluzným povrchem 760x760 mm - uzamykrelný ocelový poklop 760x760 mm - poklop bude vybaven zámkem, pantem a plynovými vzpěrami - poklop bude vodotěsný a pro zatížení 40 t. - povrchová úprava - žárové zinkování + nátěrový systém | [14 empty] | PP | 1
| P |  | Poznámka k položce: Měrná jednotka 1 kus poklopu odpovídajícího typu. | [14 empty] | P | 1
| VV |  | "Viz výkaz zámečnických výrobků" 1 |  | 1 | [12 empty] | VV | 1 | 2 | True | 1 | ROZPOCET
51 | K | SO01-04_02.4 | (P13) Poklop pro prodloužení ovládací tyče prům. 100 mm | kus | 2 |  | 0 |  |  | základní |  | 0 | 0 | 0 | 0 | 0 | 4 | K | 1 |  |  |  | ROZPOCET | [5 empty] | 0 | 0 | 0 | 0 | 0 | 1 | 0 | 4 | 1603192363
| PP |  | (P13) Poklop pro prodloužení ovládací tyče prům. 100 mm Ocelový plech ø170x2mm a 302x100x2mm. Včetně kotvení. Poklop ovládání uzávěru vábícího proudu. Předpokládaná hmotnost cca 0,8 kg | [14 empty] | PP | 1
| P |  | Poznámka k položce: Měrná jednotka 1 kus poklopu odpovídajícího typu. | [14 empty] | P | 1
| VV |  | 2 |  | 2 | [12 empty] | VV | 1 | 2 | True | 1 | ROZPOCET
52 | K | SO01-04_03.1 | (Z04) Ocelové česle vtoku do šachty vábícího potrubí š. 1150 mm v.2500 mm, vč. povrchové úpravy - žárové zinkování | kpl. | 1 |  | 0 |  |  | základní |  | 0 | 0 | 0 | 0 | 0 | 4 | K | 1 |  |  |  | ROZPOCET | [5 empty] | 0 | 0 | 0 | 0 | 0 | 1 | 0 | 4 | 1568396106
| PP |  | (Z09) Ocelové česle vtoku do šachty vábícího potrubí š. 1150 mm v.2500 mm, vč. povrchové úpravy - žárové zinkování - rám česlí z válcovaných profilů, česle z pásové ocely - drážky a dosedací práh česlí Předpokládaná hmotnost cca 93,18 kg | [14 empty] | PP | 1
| P |  | Poznámka k položce: Měrná jednotka 1 komplet. | [14 empty] | P | 1
53 | K | SO01-04_03.2 | (Z03) Vedení česlí armaturní šachty, vč. povrchové úpravy - žárové zinkování + nátěrový systém | kpl. | 1 |  | 0 |  |  | základní |  | 0 | 0 | 0 | 0 | 0 | 4 | K | 1 |  |  |  | ROZPOCET | [5 empty] | 0 | 0 | 0 | 0 | 0 | 1 | 0 | 4 | 240104476
| PP |  | (Z03) Vedení česlí armaturní šachty, vč. povrchové úpravy - žárové zinkování + nátěrový systém - dodávka a montáž - Dosedací práh provizorního hrazení UPE 100 dl. 1,15 m - Drážka provizorniho hrazení UPE 100 dl. 2,5 m x 2 ks Hmotnost cca 61,51 kg | [14 empty] | PP | 1
| P |  | Poznámka k položce: Měrná jednotka 1 komplet. | [14 empty] | P | 1
54 | K | SO01-04_04 | (L01-A) Venkovní ocelový žebřík bez ochranného koše, včetně kotvení, vč. povrchové úpravy - žárové zinkování | kus | 1 |  | 0 |  |  | základní |  | 0 | 0 | 0 | 0 | 0 | 4 | K | 1 |  |  |  | ROZPOCET | [5 empty] | 0 | 0 | 0 | 0 | 0 | 1 | 0 | 4 | -659505106
| PP |  | (L01-A) Venkovní ocelový žebřík bez ochranného koše - venkovní ocelový žebřík bez ochranného koše, včetně kotvení - povrchová úprava - žárové zinkování Hmotnost cca 41,43 kg Viz D.1.1.2.5 - zámečnické vvýrobky | [14 empty] | PP | 1
| P |  | Poznámka k položce: Měrná jednotka 1 kus žebříku odpovídajícího typu. | [14 empty] | P | 1
| VV |  | Viz 3D model | [14 empty] | VV | 1 | 1 | True | 0 | ROZPOCET
| VV |  | 1 |  | 1 | [12 empty] | VV | 1 | 2 | True | 1 | ROZPOCET
55 | K | SO01-04_05 | Ocelové tlakové dveře 1300x2100 mm vč. povrchové úpravy - žárové zinkování + nátěrový systém | kus | 1 |  | 0 |  |  | základní |  | 0 | 0 | 0 | 0 | 0 | 4 | K | 1 |  |  |  | ROZPOCET | [5 empty] | 0 | 0 | 0 | 0 | 0 | 1 | 0 | 4 | 2014503464
| PP |  | Ocelové tlakové dveře 1300x2100 mm vč. povrchové úpravy - žárové zinkování + nátěrový systém | [14 empty] | PP | 1
56 | K | SO01-04_06 | (01-Ch23) Dodávka a montáž nerezového potrubí sondy snímání hladiny prům. 50/3 mm vč. tvarovek | m | 4 |  | 0 |  |  | základní |  | 0 | 0 | 0 | 0 | 0 | 4 | K | 1 |  |  |  | ROZPOCET | [5 empty] | 0 | 0 | 0 | 0 | 0 | 1 | 0 | 4 | -318792078
| PP |  | (01-CH23) Dodávka a montáž nerezového potrubí sondy snímání hladiny prům. 50/3 mm vč. tvarovek - dodávka a montáž nerezového potrubí 50/3 mm - dodávka a montáž nerezového kolene 45° ... 1 ks | [14 empty] | PP | 1
| D | SO01-05 | Ostatní |  |  |  | 0 |  |  |  |  | 0 |  | 0 |  | 0 | 1 | D | 0 |  |  |  | ROZPOCET | [11 empty] | 0
57 | K | SO01-05_01.1 | Kabelové chráničky z trub PVC DN110 vč. tvarovek - dodávka a montáž | m | 62.4 |  | 0 |  |  | základní |  | 0 | 0 | 0 | 0 | 0 | 4 | K | 1 |  |  |  | ROZPOCET | [5 empty] | 0 | 0 | 0 | 0 | 0 | 1 | 0 | 4 | -38105582
| PP |  | Kabelové chráničky z trub PVC DN110 vč. tvarovek - dodávka a montáž Osazeno do betonové konstrukce. | [14 empty] | PP | 1
| P |  | Poznámka k položce: Měrná jednotka 1 m trasy kabelové chráničky. Ztratné je třeba započítat do jednotkové ceny. | [14 empty] | P | 1
| VV |  | 52*1,2 |  | 62.4 | [12 empty] | VV | 1 | 2 | True | 1 | ROZPOCET
58 | K | SO01-05_01.2 | Kabelové chráničky z trub PVC DN160 vč. tvarovek - dodávka a montáž | m | 115.92 |  | 0 |  |  | základní |  | 0 | 0 | 0 | 0 | 0 | 4 | K | 1 |  |  |  | ROZPOCET | [5 empty] | 0 | 0 | 0 | 0 | 0 | 1 | 0 | 4 | -1076899903
| PP |  | Kabelové chráničky z trub PVC DN160 vč. tvarovek - dodávka a montáž Osazeno do betonové konstrukce. | [14 empty] | PP | 1
| P |  | Poznámka k položce: Měrná jednotka 1 m trasy kabelové chráničky. Ztratné je třeba započítat do jednotkové ceny. | [14 empty] | P | 1
| VV |  | 96,6*1,2 |  | 115.92 | [12 empty] | VV | 1 | 2 | True | 1 | ROZPOCET
59 | K | SO01-05_01.3 | Kabelové chráničky z trub PVC DN200 vč. tvarovek - dodávka a montáž | m | 47.28 |  | 0 |  |  | základní |  | 0 | 0 | 0 | 0 | 0 | 4 | K | 1 |  |  |  | ROZPOCET | [5 empty] | 0 | 0 | 0 | 0 | 0 | 1 | 0 | 4 | -488511459
| PP |  | Kabelové chráničky z trub PVC DN160 vč. tvarovek - dodávka a montáž Osazeno do betonové konstrukce. | [14 empty] | PP | 1
| P |  | Poznámka k položce: Měrná jednotka 1 m trasy kabelové chráničky. Ztratné je třeba započítat do jednotkové ceny. | [14 empty] | P | 1
| VV |  | 39,4*1,2 |  | 47.28 | [12 empty] | VV | 1 | 2 | True | 1 | ROZPOCET
60 | K | SO01-05_01.4 | Flexibilní kabelové chráničky z HDPE DN110 - dodávka a montáž | m | 135.72 |  | 0 |  |  | základní |  | 0 | 0 | 0 | 0 | 0 | 4 | K | 1 |  |  |  | ROZPOCET | [5 empty] | 0 | 0 | 0 | 0 | 0 | 1 | 0 | 4 | -1734615596
| PP |  | Flexibilní kabelové chráničky z HDPE DN110 - dodávka a montáž Osazeno do betonové konstrukce. | [14 empty] | PP | 1
| P |  | Poznámka k položce: Měrná jednotka 1 m trasy kabelové chráničky. Ztratné je třeba započítat do jednotkové ceny. | [14 empty] | P | 1
| VV |  | (1,4+111,7)*1,2 |  | 135.72 | [12 empty] | VV | 1 | 2 | True | 1 | ROZPOCET
61 | K | SO01-05_01.5 | Flexibilní kabelové chráničky z HDPE DN160 - dodávka a montáž | m | 12.48 |  | 0 |  |  | základní |  | 0 | 0 | 0 | 0 | 0 | 4 | K | 1 |  |  |  | ROZPOCET | [5 empty] | 0 | 0 | 0 | 0 | 0 | 1 | 0 | 4 | -1001179262
| PP |  | Flexibilní kabelové chráničky z HDPE DN160 - dodávka a montáž Osazeno do betonové konstrukce. | [14 empty] | PP | 1
| P |  | Poznámka k položce: Měrná jednotka 1 m trasy kabelové chráničky. Ztratné je třeba započítat do jednotkové ceny. | [14 empty] | P | 1
| VV |  | 10,4*1,2 |  | 12.48 | [12 empty] | VV | 1 | 2 | True | 1 | ROZPOCET
62 | K | SO01-05_01.6 | Flexibilní kabelové chráničky z HDPE DN200 - dodávka a montáž | m | 4.56 |  | 0 |  |  | základní |  | 0 | 0 | 0 | 0 | 0 | 4 | K | 1 |  |  |  | ROZPOCET | [5 empty] | 0 | 0 | 0 | 0 | 0 | 1 | 0 | 4 | 1100129007
| PP |  | Flexibilní kabelové chráničky z HDPE DN200 - dodávka a montáž Osazeno do betonové konstrukce. | [14 empty] | PP | 1
| P |  | Poznámka k položce: Měrná jednotka 1 m trasy kabelové chráničky. Ztratné je třeba započítat do jednotkové ceny. | [14 empty] | P | 1
| VV |  | 3,8*1,2 |  | 4.56 | [12 empty] | VV | 1 | 2 | True | 1 | ROZPOCET
63 | K | SO01-05_02.1 | Dodávka a montáž elastomerového mostního ložiska: 200x300x30mm (pevné) | ks | 2 |  | 0 |  |  | základní |  | 0 | 0 | 0 | 0 | 0 | 4 | K | 1 |  |  |  | ROZPOCET | [5 empty] | 0 | 0 | 0 | 0 | 0 | 1 | 0 | 4 | -1494904756
| PP |  | Dodávka a montáž elastomerového mostního ložiska: 200x300x30mm (pevné) - včetně podkladní malty | [14 empty] | PP | 1
| P |  | Poznámka k položce: Měrná jednotka 1 kus kompletního provedení elastomerového mostního ložiska | [14 empty] | P | 1
| VV |  | "Viz výkaz nakupovaných výrobků" 2 |  | 2 | [12 empty] | VV | 1 | 2 | True | 1 | ROZPOCET
64 | K | SO01-05_02.2 | Dodávka a montáž elastomerového mostního ložiska: 200x300x30mm (všesměrné) | ks | 4 |  | 0 |  |  | základní |  | 0 | 0 | 0 | 0 | 0 | 4 | K | 1 |  |  |  | ROZPOCET | [5 empty] | 0 | 0 | 0 | 0 | 0 | 1 | 0 | 4 | 1416834527
| PP |  | Dodávka a montáž elastomerového mostního ložiska: 200x300x30mm (všesměrné) - včetně podkladní malty | [14 empty] | PP | 1
| P |  | Poznámka k položce: Měrná jednotka 1 kus kompletního provedení elastomerového mostního ložiska | [14 empty] | P | 1
| VV |  | "Viz výkaz nakupovaných výrobků" 4 |  | 4 | [12 empty] | VV | 1 | 2 | True | 1 | ROZPOCET
65 | K | SO01-05_03 | Obroušení pohledových ploch lamelové stěny | m2 | 182.21 |  | 0 |  |  | základní |  | 0 | 0 | 0 | 0 | 0 | 4 | K | 1 |  |  |  | ROZPOCET | [5 empty] | 0 | 0 | 0 | 0 | 0 | 1 | 0 | 4 | 422073586
| PP |  | Obroušení pohledových ploch lamelové stěny | [14 empty] | PP | 1
| P |  | Poznámka k položce: Měrná jednotka 1 m2 obroušené plochy. | [14 empty] | P | 1
| VV |  | Viz 3D model | [14 empty] | VV | 1 | 1 | True | 0 | ROZPOCET
| VV |  | 2,6*56+1,8*7+2,45*9,8 |  | 182.21 | [12 empty] | VV | 1 | 2 | True | 0 | ROZPOCET
| VV |  | Součet |  | 182.21 | [12 empty] | VV | 1 | 4 | True | 1 | ROZPOCET
66 | K | SO01-05_04.1 | Odvodňovací trubka PP-HT DN40 - dodávka a montáž | m | 0.8 |  | 0 |  |  | základní |  | 0 | 0 | 0 | 0 | 0 | 4 | K | 1 |  |  |  | ROZPOCET | [5 empty] | 0 | 0 | 0 | 0 | 0 | 1 | 0 | 4 | 198622392
| PP |  | Odvodňovací trubka PP-HT DN40 - dodávka a montáž Osazeno v betonové konstrukci. | [14 empty] | PP | 1
| P |  | Poznámka k položce: Měrná jednotka 1 m osazené trubky. Ztratné je třeba započítat do jednotkové ceny. | [14 empty] | P | 1
| VV |  | 0,4*2 "ks - odvodnění kabelových šachet" |  | 0.8 | [12 empty] | VV | 1 | 2 | True | 1 | ROZPOCET
67 | K | SO01-05_04.2 | Odvodňovací trubka PVC-KG DN110 - dodávka a montáž | m | 1.2 |  | 0 |  |  | základní |  | 0 | 0 | 0 | 0 | 0 | 4 | K | 1 |  |  |  | ROZPOCET | [5 empty] | 0 | 0 | 0 | 0 | 0 | 1 | 0 | 4 | -801575806
| PP |  | Odvodňovací trubka PVC-KG DN110 - dodávka a montáž Osazeno v betonové konstrukci. | [14 empty] | PP | 1
| P |  | Poznámka k položce: Měrná jednotka 1 m osazené trubky. Ztratné je třeba započítat do jednotkové ceny. | [14 empty] | P | 1
| VV |  | 0,4*3 "ks - odvodnění kabelových šachet" |  | 1.2 | [12 empty] | VV | 1 | 2 | True | 1 | ROZPOCET
68 | K | SO01-05_05 | Dodatečné vlepování betonářské výztuže dl. 0,8 m | ks | 1280 |  | 0 |  |  | základní |  | 0 | 0 | 0 | 0 | 0 | 4 | K | 1 |  |  |  | ROZPOCET | [5 empty] | 0 | 0 | 0 | 0 | 0 | 1 | 0 | 4 | -549499227
| PP |  | Dodatečné vlepování betonářské výztuže průměru 20 mm délky 0,8 m, včetně vyvrtání a vyčištění otvoru vlepovaných chemickou maltou hloubky 0,4 m | [14 empty] | PP | 1
| P |  | Poznámka k položce: Měrná jednotka 1 kus kompletní vlepované kotvy | [14 empty] | P | 1
| VV |  | Viz 3D model | [14 empty] | VV | 1 | 1 | True | 0 | ROZPOCET
| VV |  | 160*2*4 |  | 1280 | [12 empty] | VV | 1 | 2 | True | 1 | ROZPOCET
69 | K | SO01-05_06 | Dodatečné vlepování betonářské výztuže dl. 0,6 m | ks | 244 |  | 0 |  |  | základní |  | 0 | 0 | 0 | 0 | 0 | 4 | K | 1 |  |  |  | ROZPOCET | [5 empty] | 0 | 0 | 0 | 0 | 0 | 1 | 0 | 4 | -345642438
| PP |  | Dodatečné vlepování betonářské výztuže průměru 12 mm délky 0,6 m, včetně vyvrtání a vyčištění otvoru vlepovaných chemickou maltou hloubky 0,3 m | [14 empty] | PP | 1
| P |  | Poznámka k položce: Měrná jednotka 1 kus kompletní vlepované kotvy | [14 empty] | P | 1
| VV |  | Viz 3D model | [14 empty] | VV | 1 | 1 | True | 0 | ROZPOCET
| VV |  | 244 "rybí přechod" |  | 244 | [12 empty] | VV | 1 | 2 | True | 1 | ROZPOCET
70 | K | SO01-05_07 | Zkoušky provizorního trubkového hrazení (zahrazení a vyhrazení) | kpl. | 1 |  | 0 |  |  | základní |  | 0 | 0 | 0 | 0 | 0 | 4 | K | 1 |  |  |  | ROZPOCET | [5 empty] | 0 | 0 | 0 | 0 | 0 | 1 | 0 | 4 | -183947981
| PP |  | Zkoušky provizorního trubkového hrazení (zahrazení a vyhrazení) | [14 empty] | PP | 1
| D | SO01-06 | Lešení a podpěrné konstrukce |  |  |  | 0 |  |  |  |  | 0 |  | 0 |  | 0 | 1 | D | 0 |  |  |  | ROZPOCET | [11 empty] | 0
71 | K | SO01-06_01 | Těžké podpěrné prostorové lešení | m3 | 45.64 |  | 0 |  |  | základní |  | 0 | 0 | 0 | 0 | 0 | 4 | K | 1 |  |  |  | ROZPOCET | [5 empty] | 0 | 0 | 0 | 0 | 0 | 1 | 0 | 4 | 583031296
| PP |  | Těžké podpěrné prostorové lešení - montáž, pronájem a demontáž lešení | [14 empty] | PP | 1
| P |  | Poznámka k položce: Měrná jednotka 1 m3 prostoru lešenové konstrukce. | [14 empty] | P | 1
| VV |  | Viz 3D model | [14 empty] | VV | 1 | 1 | True | 0 | ROZPOCET
| VV |  | 1,1*2,0*2,2 |  | 4.84 | [12 empty] | VV | 1 | 2 | True | 0 | ROZPOCET
| VV |  | 4,8*2,5*3,4 |  | 40.8 | [12 empty] | VV | 1 | 2 | True | 0 | ROZPOCET
| VV |  | Součet |  | 45.64 | [12 empty] | VV | 1 | 4 | True | 1 | ROZPOCET
72 | K | SO01-06_02 | Pracovní řadové lešení s podlahami | m2 | 765.39 |  | 0 |  |  | základní |  | 0 | 0 | 0 | 0 | 0 | 4 | K | 1 |  |  |  | ROZPOCET | [5 empty] | 0 | 0 | 0 | 0 | 0 | 1 | 0 | 4 | -804347374
| PP |  | Pracovní řadové lešení s podlahami - montáž pronájem a demontáž lešení | [14 empty] | PP | 1
| P |  | Poznámka k položce: Měrná jednotka 1 m2 pohledové plochy lešení. | [14 empty] | P | 1
| VV |  | Viz 3D model | [14 empty] | VV | 1 | 1 | True | 0 | ROZPOCET
| VV |  | 7,7*53,9 |  | 415.03 | [12 empty] | VV | 1 | 2 | True | 0 | ROZPOCET
| VV |  | 9,7*23,8+2,0*5,7 |  | 242.26 | [12 empty] | VV | 1 | 2 | True | 0 | ROZPOCET
| VV |  | 11,5*4,7*2 |  | 108.1 | [12 empty] | VV | 1 | 2 | True | 0 | ROZPOCET
| VV |  | Součet |  | 765.39 | [12 empty] | VV | 1 | 4 | True | 1 | ROZPOCET
| D | SO01-07 | Konstrukce a zařízení plašiče ryb |  |  |  | 0 |  |  |  |  | 0 |  | 0 |  | 0 | 1 | D | 0 |  |  |  | ROZPOCET | [11 empty] | 0
73 | K | SO01-07_01 | Vodící prvky z ocelových štětovnic VL603 (trvalá) | m2 | 48.6 |  | 0 |  |  | základní |  | 0 | 0 | 0 | 0 | 0 | 4 | K | 1 |  |  |  | ROZPOCET | [5 empty] | 0 | 0 | 0 | 0 | 0 | 1 | 0 | 4 | 2120142921
| PP |  | Vodící prvky z ocelových štětovnic VL603 (trvalá) - nastražení štětovnic dl. do 10 m - zaberanění štětovnic do hloubky cca 4,9 m - dodávka štětovnic VL603 | [14 empty] | PP | 1
| P |  | Poznámka k položce: Měrná jednotka 1 m2 plochy štětové stěny. Položka zahrnuje i případné nutné řezání a svařování štětovnic. | [14 empty] | P | 1
| VV |  | Viz 3D model | [14 empty] | VV | 1 | 1 | True | 0 | ROZPOCET
| VV |  | Trvale beraněná štětovnice opěry plašiče ryb | [14 empty] | VV | 1 | 1 | True | 0 | ROZPOCET
| VV |  | 9 "ks"*0,60*9,0 |  | 48.6 | [12 empty] | VV | 1 | 2 | True | 1 | ROZPOCET
74 | K | SO01-07_02 | Dodávka a montáž ocelové konstrukce pro montáž odpuzovače ryb | t | 18.2 |  | 0 |  |  | základní |  | 0 | 0 | 0 | 0 | 0 | 4 | K | 1 |  |  |  | ROZPOCET | [5 empty] | 0 | 0 | 0 | 0 | 0 | 1 | 0 | 4 | 1608375947
| PP |  | Dodávka a montáž ocelové konstrukce pro montáž odpuzovače ryb Nostná konstrukce z 2xVL604 s příčníky z HEB160. Potrubí z ocelové trouby DN 300 s otvory. | [14 empty] | PP | 1
| P |  | Poznámka k položce: Měrná jednotka 1 t konstrukce. | [14 empty] | P | 1
75 | K | SO01-07_03 | Gerhardův přesmyk - dodávka a montáž nerezového potrubí DN300 tl. 3 mm vč. tvarovek, kotevního a montážního materiálu | m | 32.9 |  | 0 |  |  | základní |  | 0 | 0 | 0 | 0 | 0 | 4 | K | 1 |  |  |  | ROZPOCET | [5 empty] | 0 | 0 | 0 | 0 | 0 | 1 | 0 | 4 | -1977846432
| PP |  | Gerhardův přesmyk - dodávka a montáž nerezového potrubí DN300 tl. 3 mm vč. tvarovek, kotevního a montážního materiálu - dodávka a montáž nerezového potrubí DN 300 tl. 3 mm potrubí v prostoru provizorního hrazení jezu bude v demontovatelném provedení - dodávka a montáž kolen přizpůsobených požadovanému úhlu potrubí ... 7 ks Přikotveno do betonové konstrukce jezu. Potrubí bude napojeno na potrubí "úniku" ryb, které je součástí ocelové konstrukce pro uchycení odpuzovače ryb. | [14 empty] | PP | 1
| P |  | Poznámka k položce: Měrná jednotka 1 m potubí. | [14 empty] | P | 1
| VV |  | "potrubí přes klapku" 0,5+1,8+8,5+6,7+3,0+6,9 + 5*0,3 |  | 28.9 | [12 empty] | VV | 1 | 2 | True | 0 | ROZPOCET
| VV |  | "potrubí do rychochodu" 4,0 |  | 4 | [12 empty] | VV | 1 | 2 | True | 0 | ROZPOCET
| VV |  | Součet |  | 32.9 | [12 empty] | VV | 1 | 4 | True | 1 | ROZPOCET
76 | K | SO01-07_04.1 | Dodávka a montáž elektrického plovákového dvouřadého odpuzovače ryb | kpl. | 1 |  | 0 |  |  | základní |  | 0 | 0 | 0 | 0 | 0 | 4 | K | 1 |  |  |  | ROZPOCET | [5 empty] | 0 | 0 | 0 | 0 | 0 | 1 | 0 | 4 | 777420006
| PP |  | Dodávka a montáž elektrického plovákového dvouřadého odpuzovače ryb Kompletní provedení - elektrody s plováky, elektrická vedení, elektronika plašiče atd. | [14 empty] | PP | 1
| P |  | Poznámka k položce: Kompletní dodávka a montáž vč. zapojení a uvedení do provozu. | [14 empty] | P | 1
77 | K | SO01-07_04.2 | Dodávka a montáž akustického plašiče ryb | kpl. | 1 |  | 0 |  |  | základní |  | 0 | 0 | 0 | 0 | 0 | 4 | K | 1 |  |  |  | ROZPOCET | [5 empty] | 0 | 0 | 0 | 0 | 0 | 1 | 0 | 4 | -825609744
| PP |  | Dodávka a montáž akustického plašiče ryb Kompletní provedení - podvodní reproduktory, elektrická vedení, elektronika plašiče atd. | [14 empty] | PP | 1
| P |  | Poznámka k položce: Kompletní dodávka a montáž vč. zapojení a uvedení do provozu. | [14 empty] | P | 1
78 | K | SO01-07_05 | Potápěčské práce při instalaci odpuzovače ryb | kpl. | 1 |  | 0 |  |  | základní |  | 0 | 0 | 0 | 0 | 0 | 4 | K | 1 |  |  |  | ROZPOCET | [5 empty] | 0 | 0 | 0 | 0 | 0 | 1 | 0 | 4 | 110578117
| PP |  | Potápěčské práce při instalaci odpuzovače ryb | [14 empty] | PP | 1
79 | K | SO01-07_06 | Vyřezání otvorů do jezové klapky š. 1,5 m v. 0,5 m a doplnění výztuh okrajů vč. opravy povrchové ochrany a odklizení a likvidace vyřezaného materiálu | kus | 2 |  | 0 |  |  | základní |  | 0 | 0 | 0 | 0 | 0 | 4 | K | 1 |  |  |  | ROZPOCET | [5 empty] | 0 | 0 | 0 | 0 | 0 | 1 | 0 | 4 | 1632321014
| PP |  | Vyřezání otvorů do jezové klapky š. 1,5 m v. 0,5 m a doplnění výztuh okrajů vč. opravy povrchové ochrany a odklizení a likvidace vyřezaného materiálu | [14 empty] | PP | 1
80 | K | SO01-07_08 | Vyřezání otvorů do jezové klapky š. 0,4 m v. 0,7 m a doplnění výztuh okrajů vč. opravy povrchové ochrany a odklizení a likvidace vyřezaného materiálu | kus | 1 |  | 0 |  |  | základní |  | 0 | 0 | 0 | 0 | 0 | 4 | K | 1 |  |  |  | ROZPOCET | [5 empty] | 0 | 0 | 0 | 0 | 0 | 1 | 0 | 4 | -1494349062
| PP |  | Vyřezání otvorů do jezové klapky š. 0,4 m v. 0,7 m a doplnění výztuh okrajů vč. opravy povrchové ochrany a odklizení a likvidace vyřezaného materiálu | [14 empty] | PP | 1

## SO 02 - MVE – spodní stavba
[18 empty] | {0b13caa2-df5f-4503-b3af-2fb9e9329c38} | [5 empty] | C3037 | ŽB C 30/37 | m3 | 2975,087 | 2
[18 empty] | 2 | [5 empty] | Bed_rov | bednění rovinné | m2 | 3455,334 | 2
| KRYCÍ LIST SOUPISU PRACÍ | [7 empty] | v --- níže se nacházejí doplnkové a pomocné údaje k sestavám --- v | [8 empty] | False | [5 empty] | bed_savky | bednění savek | m2 | 400,3 | 2
[24 empty] | rozper_savek | rozpěry savek | m3 | 667,28 | 2
| Stavba: | [22 empty] | Bed_rov2 | bednění rovinné | m2 | 796,200000000001 | 2
|  | MVE Klecany II | [21 empty] | Bed_zakřiv | bednění zakřivené | m2 | 37,2 | 2
| Objekt: | [22 empty] | bed_vztlakove | vztlakové bednění | m2 | 305,343 | 2
Část 1 - MVE
Soupis:
C. - Stavební objekty a provzní soubory MVE
Úroveň 3:
SO 02 - MVE – spodní stavba
| KSO: |  |  |  |  | CC-CZ:
| Místo: |  | Klecany [666033] |  |  | Datum: | 31. 5. 2023
| Zadavatel: |  |  |  |  | IČ: | 70889953
|  | Povodí Vltavy, státní podnik |  |  |  | DIČ: | CZ70889953
| Uchazeč: |  |  |  |  | IČ: | Vyplň údaj
|  | Vyplň údaj |  |  |  | DIČ: | Vyplň údaj
| Projektant: |  |  |  |  | IČ: | 46347526
|  | AQUATIS a.s |  |  |  | DIČ: | CZ46347526
| Zpracovatel: |  |  |  |  | IČ:
DIČ:
Poznámka:
| Cena bez DPH | [5 empty] | 0
|  |  | Základ daně |  |  | Sazba daně | Výše daně
| DPH | základní | 0 |  |  | 21% | 0
|  | snížená | 0 |  |  | 15% | 0
|  | zákl. přenesená | 0 |  |  | 21% | 0
|  | sníž. přenesená | 0 |  |  | 15% | 0
|  | nulová | 0 |  |  | 0% | 0
| Cena s DPH |  |  | v | CZK |  | 0
REKAPITULACE ČLENĚNÍ SOUPISU PRACÍ
Stavba:
MVE Klecany II
Objekt:
Část 1 - MVE
Soupis:
C. - Stavební objekty a provzní soubory MVE
Úroveň 3:
SO 02 - MVE – spodní stavba
Místo: |  |  | Klecany [666033] |  |  | Datum: | 31. 5. 2023
Zadavatel: |  |  | Povodí Vltavy, státní podnik |  |  | Projektant: | AQUATIS a.s
Uchazeč: |  |  | Vyplň údaj |  |  | Zpracovatel:
Kód dílu - Popis | [6 empty] | Cena celkem [CZK]
Náklady stavby celkem | [6 empty] | 0 | [11 empty] | -1
| SO02-00 - Podkladní betony | [5 empty] | 0
| SO02-01 - Betonové konstrukce | [5 empty] | 0
| SO02-02 - Opevnění koryta | [5 empty] | 0
| SO02-03 - Úpravy povrchů | [5 empty] | 0
| SO03-01 - Betonové konstrukce | [5 empty] | 0
| SO02-04 - Výplně otvorů | [5 empty] | 0
| SO02-05 - Zámečnické výrobky | [5 empty] | 0
| SO02-06 - Ostatní | [5 empty] | 0
| SO02-07 - Lešení a podpěrné konstrukce | [5 empty] | 0
| SO02-08 - Stavební elektroinstalace | [5 empty] | 0
| SO02-09 - Vzduchotechnika | [5 empty] | 0
| SO02-09.1 - Vzduchotechnika - Příslušenství | [5 empty] | 0
| SO02-09.2 - Vzduchotechnika - Potrubí | [5 empty] | 0
| SO02-09.3 - Vzduchotechnika - Výustky | [5 empty] | 0
| SO02-09.4 - Vzduchotechnika - zařízení | [5 empty] | 0
SOUPIS PRACÍ
Stavba:
MVE Klecany II
Objekt:
Část 1 - MVE
Soupis:
C. - Stavební objekty a provzní soubory MVE
Úroveň 3:
SO 02 - MVE – spodní stavba
Místo: |  |  | Klecany [666033] |  |  | Datum: | 31. 5. 2023
Zadavatel: |  |  | Povodí Vltavy, státní podnik |  |  | Projektant: | AQUATIS a.s
Uchazeč: |  |  | Vyplň údaj |  |  | Zpracovatel:
PČ | Typ | Kód | Popis | MJ | Množství | J.cena [CZK] | Cena celkem [CZK] | Cenová soustava |  | DPH | J. Nh [h] | Nh celkem [h] | J. hmotnost [t] | Hmotnost celkem [t] | J. suť [t] | Suť Celkem [t]
Náklady soupisu celkem | [6 empty] | 0 |  |  |  |  | 0 |  | 0 |  | 0 |  | D | -1 | [15 empty] | 0
| D | SO02-00 | Podkladní betony |  |  |  | 0 |  |  |  |  | 0 |  | 0 |  | 0 | 1 | D | 0 |  |  |  | ROZPOCET | [11 empty] | 0
1 | K | SO02_01 | Výplňový beton C12/15 | m3 | 373.95 |  | 0 |  |  | základní |  | 0 | 0 | 0 | 0 | 0 | 4 | K | 1 |  |  |  | ROZPOCET | [5 empty] | 0 | 0 | 0 | 0 | 0 | 1 | 0 | 4 | -563031098
| PP |  | Výplňový beton C12/15 | [14 empty] | PP | 1
| P |  | Poznámka k položce: Měrná jednotka 1 m3 vyplňového betonu | [14 empty] | P | 1
| VV |  | Viz 3D model | [14 empty] | VV | 1 | 1 | True | 0 | ROZPOCET
| VV |  | 112,55+60,70+24,09+87,31+89,30 |  | 373.95 | [12 empty] | VV | 1 | 2 | True | 1 | ROZPOCET
2 | K | SO02_02 | Podkladní beton C16/20 | m3 | 10.36 |  | 0 |  |  | základní |  | 0 | 0 | 0 | 0 | 0 | 4 | K | 1 |  |  |  | ROZPOCET | [5 empty] | 0 | 0 | 0 | 0 | 0 | 1 | 0 | 4 | 1053862696
| PP |  | Podkladní beton C16/20 | [14 empty] | PP | 1
| P |  | Poznámka k položce: Měrná jednotka 1 m3 podkladního betonu | [14 empty] | P | 1
| VV |  | Viz 3D model | [14 empty] | VV | 1 | 1 | True | 0 | ROZPOCET
| VV |  | 2,14+0,67+0,58+1,45+0,54+0,55+0,34+0,68+1,68+0,11+0,05+1,57 |  | 10.36 | [12 empty] | VV | 1 | 2 | True | 1 | ROZPOCET
| D | SO02-01 | Betonové konstrukce |  |  |  | 0 |  |  |  |  | 0 |  | 0 |  | 0 | 1 | D | 0 |  |  |  | ROZPOCET | [11 empty] | 0
3 | K | SO02-01_01 | Železobetonové konstrukce C30/37 - XC4, XF3 | m3 | 2975.087 |  | 0 |  |  | základní |  | 0 | 0 | 0 | 0 | 0 | 4 | K | 1 |  |  |  | ROZPOCET | [5 empty] | 0 | 0 | 0 | 0 | 0 | 1 | 0 | 4 | -495378806
| PP |  | Železobetonové konstrukce C30/37 - XC4, XF3 - železobeton C30/37 - XC4, XF3 - ošetření a úprava pracovních spár | [14 empty] | PP | 1
| P |  | Poznámka k položce: Měrná jednotka 1 m3 betonové konstrukce. Položka zahrnuje nákup, dopravu, uložení a ošetování betonové směsy, včetně průkazních a ověřovacích zkoušek. | [14 empty] | P | 1
| VV |  | Viz 3D model | [14 empty] | VV | 1 | 1 | True | 0 | ROZPOCET
| VV |  | "Blok 02-001" 14,103 "m3" |  | 14.103 | [12 empty] | VV | 1 | 2 | True | 0 | ROZPOCET
| VV |  | "Blok 02-002" 106,98 "m3" |  | 106.98 | [12 empty] | VV | 1 | 2 | True | 0 | ROZPOCET
| VV |  | "Blok 02-003" 296,452 "m3" |  | 296.452 | [12 empty] | VV | 1 | 2 | True | 0 | ROZPOCET
| VV |  | "Blok 02-004" 139,194 "m3" |  | 139.194 | [12 empty] | VV | 1 | 2 | True | 0 | ROZPOCET
| VV |  | "Blok 02-005" 8,946 "m3" |  | 8.946 | [12 empty] | VV | 1 | 2 | True | 0 | ROZPOCET
| VV |  | "Blok 02-006" 14,616 "m3" |  | 14.616 | [12 empty] | VV | 1 | 2 | True | 0 | ROZPOCET
| VV |  | "Blok 02-007" 7,656 "m3" |  | 7.656 | [12 empty] | VV | 1 | 2 | True | 0 | ROZPOCET
| VV |  | "Blok 02-008" 3,77 "m3" |  | 3.77 | [12 empty] | VV | 1 | 2 | True | 0 | ROZPOCET
| VV |  | "Blok 02-009" 6,89 "m3" |  | 6.89 | [12 empty] | VV | 1 | 2 | True | 0 | ROZPOCET
| VV |  | "Blok 02-010" 12,384 "m3" |  | 12.384 | [12 empty] | VV | 1 | 2 | True | 0 | ROZPOCET
| VV |  | "Blok 02-011" 4,785 "m3" |  | 4.785 | [12 empty] | VV | 1 | 2 | True | 0 | ROZPOCET
| VV |  | "Blok 02-012" 13,233 "m3" |  | 13.233 | [12 empty] | VV | 1 | 2 | True | 0 | ROZPOCET
| VV |  | "Blok 02-013" 28,633 "m3" |  | 28.633 | [12 empty] | VV | 1 | 2 | True | 0 | ROZPOCET
| VV |  | "Blok 02-014" 22,62 "m3" |  | 22.62 | [12 empty] | VV | 1 | 2 | True | 0 | ROZPOCET
| VV |  | "Blok 02-015" 27,84 "m3" |  | 27.84 | [12 empty] | VV | 1 | 2 | True | 0 | ROZPOCET
| VV |  | "Blok 02-016" 26,133 "m3" |  | 26.133 | [12 empty] | VV | 1 | 2 | True | 0 | ROZPOCET
| VV |  | "Blok 02-017" 13,439 "m3" |  | 13.439 | [12 empty] | VV | 1 | 2 | True | 0 | ROZPOCET
| VV |  | "Blok 02-018" 12,348 "m3" |  | 12.348 | [12 empty] | VV | 1 | 2 | True | 0 | ROZPOCET
| VV |  | "Blok 02-019" 14,168 "m3" |  | 14.168 | [12 empty] | VV | 1 | 2 | True | 0 | ROZPOCET
| VV |  | "Blok 02-020" 26,088 "m3" |  | 26.088 | [12 empty] | VV | 1 | 2 | True | 0 | ROZPOCET
| VV |  | "Blok 02-021" 10,636 "m3" |  | 10.636 | [12 empty] | VV | 1 | 2 | True | 0 | ROZPOCET
| VV |  | "Blok 02-022" 23,884 "m3" |  | 23.884 | [12 empty] | VV | 1 | 2 | True | 0 | ROZPOCET
| VV |  | "Blok 02-023" 22,734 "m3" |  | 22.734 | [12 empty] | VV | 1 | 2 | True | 0 | ROZPOCET
| VV |  | "Blok 02-024" 17,747 "m3" |  | 17.747 | [12 empty] | VV | 1 | 2 | True | 0 | ROZPOCET
| VV |  | "Blok 02-025" 3,985 "m3" |  | 3.985 | [12 empty] | VV | 1 | 2 | True | 0 | ROZPOCET
| VV |  | "Blok 02-026" 3,985 "m3" |  | 3.985 | [12 empty] | VV | 1 | 2 | True | 0 | ROZPOCET
| VV |  | "Blok 02-027" 59,114 "m3" |  | 59.114 | [12 empty] | VV | 1 | 2 | True | 0 | ROZPOCET
| VV |  | "Blok 02-028" 20,278 "m3" |  | 20.278 | [12 empty] | VV | 1 | 2 | True | 0 | ROZPOCET
| VV |  | "Blok 02-029" 21,163 "m3" |  | 21.163 | [12 empty] | VV | 1 | 2 | True | 0 | ROZPOCET
| VV |  | "Blok 02-030" 17,027 "m3" |  | 17.027 | [12 empty] | VV | 1 | 2 | True | 0 | ROZPOCET
| VV |  | "Blok 02-031" 9,464 "m3" |  | 9.464 | [12 empty] | VV | 1 | 2 | True | 0 | ROZPOCET
| VV |  | "Blok 02-032" 10,358 "m3" |  | 10.358 | [12 empty] | VV | 1 | 2 | True | 0 | ROZPOCET
| VV |  | "Blok 02-033" 9,53 "m3" |  | 9.53 | [12 empty] | VV | 1 | 2 | True | 0 | ROZPOCET
| VV |  | "Blok 02-034" 121,804 "m3" |  | 121.804 | [12 empty] | VV | 1 | 2 | True | 0 | ROZPOCET
| VV |  | "Blok 02-035" 12,852 "m3" |  | 12.852 | [12 empty] | VV | 1 | 2 | True | 0 | ROZPOCET
| VV |  | "Blok 02-036" 15,252 "m3" |  | 15.252 | [12 empty] | VV | 1 | 2 | True | 0 | ROZPOCET
| VV |  | "Blok 02-037" 9,364 "m3" |  | 9.364 | [12 empty] | VV | 1 | 2 | True | 0 | ROZPOCET
| VV |  | "Blok 02-038" 21,128 "m3" |  | 21.128 | [12 empty] | VV | 1 | 2 | True | 0 | ROZPOCET
| VV |  | "Blok 02-039" 19,513 "m3" |  | 19.513 | [12 empty] | VV | 1 | 2 | True | 0 | ROZPOCET
| VV |  | "Blok 02-040" 7,244 "m3" |  | 7.244 | [12 empty] | VV | 1 | 2 | True | 0 | ROZPOCET
| VV |  | "Blok 02-041" 14,964 "m3" |  | 14.964 | [12 empty] | VV | 1 | 2 | True | 0 | ROZPOCET
| VV |  | "Blok 02-042" 14,509 "m3" |  | 14.509 | [12 empty] | VV | 1 | 2 | True | 0 | ROZPOCET
| VV |  | "Blok 02-043" 21,928 "m3" |  | 21.928 | [12 empty] | VV | 1 | 2 | True | 0 | ROZPOCET
| VV |  | "Blok 02-044" 211,44 "m3" |  | 211.44 | [12 empty] | VV | 1 | 2 | True | 0 | ROZPOCET
| VV |  | "Blok 02-045" 68,665 "m3" |  | 68.665 | [12 empty] | VV | 1 | 2 | True | 0 | ROZPOCET
| VV |  | "Blok 02-046a" 4,662 "m3" |  | 4.662 | [12 empty] | VV | 1 | 2 | True | 0 | ROZPOCET
| VV |  | "Blok 02-046b" 2,886 "m3" |  | 2.886 | [12 empty] | VV | 1 | 2 | True | 0 | ROZPOCET
| VV |  | "Blok 02-047" 2,694 "m3" |  | 2.694 | [12 empty] | VV | 1 | 2 | True | 0 | ROZPOCET
| VV |  | "Blok 02-048" 30,892 "m3" |  | 30.892 | [12 empty] | VV | 1 | 2 | True | 0 | ROZPOCET
| VV |  | "Blok 02-049" 74,289 "m3" |  | 74.289 | [12 empty] | VV | 1 | 2 | True | 0 | ROZPOCET
| VV |  | "Blok 02-050" 25,916 "m3" |  | 25.916 | [12 empty] | VV | 1 | 2 | True | 0 | ROZPOCET
| VV |  | "Blok 02-051" 27,279 "m3" |  | 27.279 | [12 empty] | VV | 1 | 2 | True | 0 | ROZPOCET
| VV |  | "Blok 02-052" 31,82 "m3" |  | 31.82 | [12 empty] | VV | 1 | 2 | True | 0 | ROZPOCET
| VV |  | "Blok 02-053" 5,061 "m3" |  | 5.061 | [12 empty] | VV | 1 | 2 | True | 0 | ROZPOCET
| VV |  | "Blok 02-054" 1,249 "m3" |  | 1.249 | [12 empty] | VV | 1 | 2 | True | 0 | ROZPOCET
| VV |  | "Blok 02-055" 1,526 "m3" |  | 1.526 | [12 empty] | VV | 1 | 2 | True | 0 | ROZPOCET
| VV |  | "Blok 02-056" 52,056 "m3" |  | 52.056 | [12 empty] | VV | 1 | 2 | True | 0 | ROZPOCET
| VV |  | "Blok 02-057" 24,186 "m3" |  | 24.186 | [12 empty] | VV | 1 | 2 | True | 0 | ROZPOCET
| VV |  | "Blok 02-058" 9,616 "m3" |  | 9.616 | [12 empty] | VV | 1 | 2 | True | 0 | ROZPOCET
| VV |  | "Blok 02-059" 4,568 "m3" |  | 4.568 | [12 empty] | VV | 1 | 2 | True | 0 | ROZPOCET
| VV |  | "Blok 02-060" 8,208 "m3" |  | 8.208 | [12 empty] | VV | 1 | 2 | True | 0 | ROZPOCET
| VV |  | "Blok 02-061" 41,615 "m3" |  | 41.615 | [12 empty] | VV | 1 | 2 | True | 0 | ROZPOCET
| VV |  | "Blok 02-063" 3,543 "m3" |  | 3.543 | [12 empty] | VV | 1 | 2 | True | 0 | ROZPOCET
| VV |  | "Blok 02-063" 10,839 "m3" |  | 10.839 | [12 empty] | VV | 1 | 2 | True | 0 | ROZPOCET
| VV |  | "Blok 02-064" 27,06 "m3" |  | 27.06 | [12 empty] | VV | 1 | 2 | True | 0 | ROZPOCET
| VV |  | "Blok 02-065" 15,353 "m3" |  | 15.353 | [12 empty] | VV | 1 | 2 | True | 0 | ROZPOCET
| VV |  | "Blok 02-066" 12,474 "m3" |  | 12.474 | [12 empty] | VV | 1 | 2 | True | 0 | ROZPOCET
| VV |  | "Blok 02-068" 10,092 "m3" |  | 10.092 | [12 empty] | VV | 1 | 2 | True | 0 | ROZPOCET
| VV |  | "Blok 02-069" 8,892 "m3" |  | 8.892 | [12 empty] | VV | 1 | 2 | True | 0 | ROZPOCET
| VV |  | "Blok 02-070" 12,655 "m3" |  | 12.655 | [12 empty] | VV | 1 | 2 | True | 0 | ROZPOCET
| VV |  | "Blok 02-071" 5,049 "m3" |  | 5.049 | [12 empty] | VV | 1 | 2 | True | 0 | ROZPOCET
| VV |  | "Blok 02-072" 4,354 "m3" |  | 4.354 | [12 empty] | VV | 1 | 2 | True | 0 | ROZPOCET
| VV |  | "Blok 02-073" 5,742 "m3" |  | 5.742 | [12 empty] | VV | 1 | 2 | True | 0 | ROZPOCET
| VV |  | "Blok 02-074" 4,198 "m3" |  | 4.198 | [12 empty] | VV | 1 | 2 | True | 0 | ROZPOCET
| VV |  | "Blok 02-075" 17,387 "m3" |  | 17.387 | [12 empty] | VV | 1 | 2 | True | 0 | ROZPOCET
| VV |  | "Blok 02-076a" 7,907 "m3" |  | 7.907 | [12 empty] | VV | 1 | 2 | True | 0 | ROZPOCET
| VV |  | "Blok 02-076a" 0,29 "m3" |  | 0.29 | [12 empty] | VV | 1 | 2 | True | 0 | ROZPOCET
| VV |  | "Blok 02-077a" 5,4 "m3" |  | 5.4 | [12 empty] | VV | 1 | 2 | True | 0 | ROZPOCET
| VV |  | "Blok 02-077b" 13,4 "m3" |  | 13.4 | [12 empty] | VV | 1 | 2 | True | 0 | ROZPOCET
| VV |  | "Blok 02-077c" 2,8 "m3" |  | 2.8 | [12 empty] | VV | 1 | 2 | True | 0 | ROZPOCET
| VV |  | "Blok 02-077d" 0,536 "m3" |  | 0.536 | [12 empty] | VV | 1 | 2 | True | 0 | ROZPOCET
| VV |  | "Blok 02-078" 8,609 "m3" |  | 8.609 | [12 empty] | VV | 1 | 2 | True | 0 | ROZPOCET
| VV |  | "Blok 02-079" 11,009 "m3" |  | 11.009 | [12 empty] | VV | 1 | 2 | True | 0 | ROZPOCET
| VV |  | "Blok 02-080" 13,577 "m3" |  | 13.577 | [12 empty] | VV | 1 | 2 | True | 0 | ROZPOCET
| VV |  | "Blok 02-081" 10,993 "m3" |  | 10.993 | [12 empty] | VV | 1 | 2 | True | 0 | ROZPOCET
| VV |  | "Blok 02-082" 63,63 "m3" |  | 63.63 | [12 empty] | VV | 1 | 2 | True | 0 | ROZPOCET
| VV |  | "Blok 02-083" 4,154 "m3" |  | 4.154 | [12 empty] | VV | 1 | 2 | True | 0 | ROZPOCET
| VV |  | "Blok 02-084" 5,479 "m3" |  | 5.479 | [12 empty] | VV | 1 | 2 | True | 0 | ROZPOCET
| VV |  | "Blok 02-085" 7,475 "m3" |  | 7.475 | [12 empty] | VV | 1 | 2 | True | 0 | ROZPOCET
| VV |  | "Blok 02-086a" 4,03 "m3" |  | 4.03 | [12 empty] | VV | 1 | 2 | True | 0 | ROZPOCET
| VV |  | "Blok 02-086b" 0,845 "m3" |  | 0.845 | [12 empty] | VV | 1 | 2 | True | 0 | ROZPOCET
| VV |  | "Blok 02-086c" 3,12 "m3" |  | 3.12 | [12 empty] | VV | 1 | 2 | True | 0 | ROZPOCET
| VV |  | "Blok 02-087" 5,727 "m3" |  | 5.727 | [12 empty] | VV | 1 | 2 | True | 0 | ROZPOCET
| VV |  | "Blok 02-088" 51,36 "m3" |  | 51.36 | [12 empty] | VV | 1 | 2 | True | 0 | ROZPOCET
| VV |  | "Blok 02-089" 0,363 "m3" |  | 0.363 | [12 empty] | VV | 1 | 2 | True | 0 | ROZPOCET
| VV |  | "Blok 02-090" 6,227 "m3" |  | 6.227 | [12 empty] | VV | 1 | 2 | True | 0 | ROZPOCET
| VV |  | "Blok 02-091" 20,573 "m3" |  | 20.573 | [12 empty] | VV | 1 | 2 | True | 0 | ROZPOCET
| VV |  | "Blok 02-101" 143,004 "m3" |  | 143.004 | [12 empty] | VV | 1 | 2 | True | 0 | ROZPOCET
| VV |  | "Blok 02-102" 18,804 "m3" |  | 18.804 | [12 empty] | VV | 1 | 2 | True | 0 | ROZPOCET
| VV |  | "Blok 02-103" 22,906 "m3" |  | 22.906 | [12 empty] | VV | 1 | 2 | True | 0 | ROZPOCET
| VV |  | "Blok 02-104" 25,707 "m3" |  | 25.707 | [12 empty] | VV | 1 | 2 | True | 0 | ROZPOCET
| VV |  | "Blok 02-105" 22,906 "m3" |  | 22.906 | [12 empty] | VV | 1 | 2 | True | 0 | ROZPOCET
| VV |  | "Blok 02-106" 24,79 "m3" |  | 24.79 | [12 empty] | VV | 1 | 2 | True | 0 | ROZPOCET
| VV |  | "Blok 02-107" 18,611 "m3" |  | 18.611 | [12 empty] | VV | 1 | 2 | True | 0 | ROZPOCET
| VV |  | "Blok 02-108" 21,726 "m3" |  | 21.726 | [12 empty] | VV | 1 | 2 | True | 0 | ROZPOCET
| VV |  | "Blok 02-109" 17,582 "m3" |  | 17.582 | [12 empty] | VV | 1 | 2 | True | 0 | ROZPOCET
| VV |  | "Blok 02-110" 52,761 "m3" |  | 52.761 | [12 empty] | VV | 1 | 2 | True | 0 | ROZPOCET
| VV |  | "Blok 02-111" 43,136 "m3" |  | 43.136 | [12 empty] | VV | 1 | 2 | True | 0 | ROZPOCET
| VV |  | "Blok 02-112" 39,09 "m3" |  | 39.09 | [12 empty] | VV | 1 | 2 | True | 0 | ROZPOCET
| VV |  | "Blok 02-113" 14,133 "m3" |  | 14.133 | [12 empty] | VV | 1 | 2 | True | 0 | ROZPOCET
| VV |  | "Blok 02-114" 8,477 "m3" |  | 8.477 | [12 empty] | VV | 1 | 2 | True | 0 | ROZPOCET
| VV |  | "Blok 02-115" 5,65 "m3" |  | 5.65 | [12 empty] | VV | 1 | 2 | True | 0 | ROZPOCET
| VV |  | "Blok 02-116" 4,591 "m3" |  | 4.591 | [12 empty] | VV | 1 | 2 | True | 0 | ROZPOCET
| VV |  | "Blok 02-117" 28,369 "m3" |  | 28.369 | [12 empty] | VV | 1 | 2 | True | 0 | ROZPOCET
| VV |  | "Blok 02-201" 15,744 "m3" |  | 15.744 | [12 empty] | VV | 1 | 2 | True | 0 | ROZPOCET
| VV |  | "Blok 02-202" 22,093 "m3" |  | 22.093 | [12 empty] | VV | 1 | 2 | True | 0 | ROZPOCET
| VV |  | "Blok 02-203" 23,531 "m3" |  | 23.531 | [12 empty] | VV | 1 | 2 | True | 0 | ROZPOCET
| VV |  | "Blok 02-208" 1,198 "m3" |  | 1.198 | [12 empty] | VV | 1 | 2 | True | 0 | ROZPOCET
| VV |  | "Blok 02-231" 1,199 "m3" |  | 1.199 | [12 empty] | VV | 1 | 2 | True | 0 | ROZPOCET
| VV |  | "Blok 02-232" 1,046 "m3" |  | 1.046 | [12 empty] | VV | 1 | 2 | True | 0 | ROZPOCET
| VV |  | "Blok 02-233" 1,199 "m3" |  | 1.199 | [12 empty] | VV | 1 | 2 | True | 0 | ROZPOCET
| VV |  | "Blok 02-234" 1,26 "m3" |  | 1.26 | [12 empty] | VV | 1 | 2 | True | 0 | ROZPOCET
| VV |  | "Blok 02-235" 1,321 "m3" |  | 1.321 | [12 empty] | VV | 1 | 2 | True | 0 | ROZPOCET
| VV |  | "Blok 02-236" 1,382 "m3" |  | 1.382 | [12 empty] | VV | 1 | 2 | True | 0 | ROZPOCET
| VV |  | "Blok 02-237" 1,443 "m3" |  | 1.443 | [12 empty] | VV | 1 | 2 | True | 0 | ROZPOCET
| VV |  | "Blok 02-238" 1,504 "m3" |  | 1.504 | [12 empty] | VV | 1 | 2 | True | 0 | ROZPOCET
| VV |  | "Blok 02-239" 1,365 "m3" |  | 1.365 | [12 empty] | VV | 1 | 2 | True | 0 | ROZPOCET
| VV |  | "Blok 02-301" 8,036 "m3" |  | 8.036 | [12 empty] | VV | 1 | 2 | True | 0 | ROZPOCET
| VV |  | "Blok 02-302" 2,681 "m3" |  | 2.681 | [12 empty] | VV | 1 | 2 | True | 0 | ROZPOCET
| VV |  | "Blok 02-401" 9,046 "m3" |  | 9.046 | [12 empty] | VV | 1 | 2 | True | 0 | ROZPOCET
| VV |  | "Blok 02-402" 8,148 "m3" |  | 8.148 | [12 empty] | VV | 1 | 2 | True | 0 | ROZPOCET
| VV |  | "Blok 02-403" 1,166 "m3" |  | 1.166 | [12 empty] | VV | 1 | 2 | True | 0 | ROZPOCET
| VV |  | "Blok 02-404a" 2,128 "m3" |  | 2.128 | [12 empty] | VV | 1 | 2 | True | 0 | ROZPOCET
| VV |  | "Blok 02-404b" 3,136 "m3" |  | 3.136 | [12 empty] | VV | 1 | 2 | True | 0 | ROZPOCET
| VV |  | "Blok 02-404c" 2,128 "m3" |  | 2.128 | [12 empty] | VV | 1 | 2 | True | 0 | ROZPOCET
| VV |  | "Blok 02-405" 3,468 "m3" |  | 3.468 | [12 empty] | VV | 1 | 2 | True | 0 | ROZPOCET
| VV |  | "Blok 02-406a" 5,122 "m3" |  | 5.122 | [12 empty] | VV | 1 | 2 | True | 0 | ROZPOCET
| VV |  | "Blok 02-406b" 5,122 "m3" |  | 5.122 | [12 empty] | VV | 1 | 2 | True | 0 | ROZPOCET
| VV |  | "Blok 02-407" 4,435 "m3" |  | 4.435 | [12 empty] | VV | 1 | 2 | True | 0 | ROZPOCET
| VV |  | "Blok 02-408" 0,225 "m3" |  | 0.225 | [12 empty] | VV | 1 | 2 | True | 0 | ROZPOCET
| VV |  | "Blok 02-409" 3,987 "m3" |  | 3.987 | [12 empty] | VV | 1 | 2 | True | 0 | ROZPOCET
| VV |  | "Blok 02-410a" 1,679 "m3" |  | 1.679 | [12 empty] | VV | 1 | 2 | True | 0 | ROZPOCET
| VV |  | "Blok 02-410b" 1,679 "m3" |  | 1.679 | [12 empty] | VV | 1 | 2 | True | 0 | ROZPOCET
| VV |  | "Blok 02-411" 0,574 "m3" |  | 0.574 | [12 empty] | VV | 1 | 2 | True | 0 | ROZPOCET
| VV |  | "Blok 02-412" 4,055 "m3" |  | 4.055 | [12 empty] | VV | 1 | 2 | True | 0 | ROZPOCET
| VV |  | "Blok 02-413" 2,088 "m3" |  | 2.088 | [12 empty] | VV | 1 | 2 | True | 0 | ROZPOCET
| VV |  | "Blok 02-414a" 2,877 "m3" |  | 2.877 | [12 empty] | VV | 1 | 2 | True | 0 | ROZPOCET
| VV |  | "Blok 02-414b" 1,392 "m3" |  | 1.392 | [12 empty] | VV | 1 | 2 | True | 0 | ROZPOCET
| VV |  | "Blok 02-415" 3,738 "m3" |  | 3.738 | [12 empty] | VV | 1 | 2 | True | 0 | ROZPOCET
| VV |  | "Blok SE01" 0,896 "m3" |  | 0.896 | [12 empty] | VV | 1 | 2 | True | 0 | ROZPOCET
| VV |  | "Blok SE02" 0,756 "m3" |  | 0.756 | [12 empty] | VV | 1 | 2 | True | 0 | ROZPOCET
| VV |  | "Blok SE03" 0,36 "m3" |  | 0.36 | [12 empty] | VV | 1 | 2 | True | 0 | ROZPOCET
| VV |  | "Blok SI01" 1,829 "m3" |  | 1.829 | [12 empty] | VV | 1 | 2 | True | 0 | ROZPOCET
| VV |  | "Blok SI02" 1,804 "m3" |  | 1.804 | [12 empty] | VV | 1 | 2 | True | 0 | ROZPOCET
| VV |  | "Blok SI03" 3,493 "m3" |  | 3.493 | [12 empty] | VV | 1 | 2 | True | 0 | ROZPOCET
| VV | C3037 | Součet |  | 2975.087 | [12 empty] | VV | 1 | 4 | True | 1 | ROZPOCET
4 | K | SO02-01_02 | Zálivkové betony SCC 30/37 - XC4, XF3 | m3 | 52.944 |  | 0 |  |  | základní |  | 0 | 0 | 0 | 0 | 0 | 4 | K | 1 |  |  |  | ROZPOCET | [5 empty] | 0 | 0 | 0 | 0 | 0 | 1 | 0 | 4 | -1657397877
| PP |  | Zálivkové betony SCC 30/37 - XC4, XF3 - samozhutnitelný beton C 30/37 - XC4, XF3 | [14 empty] | PP | 1
| P |  | Poznámka k položce: Měrná jednotka 1 m3 betonové konstrukce. Položka zahrnuje nákup, dopravu, uložení a ošetování betonové směsy, včetně průkazních a ověřovacích zkoušek. | [14 empty] | P | 1
| VV |  | Viz 3D model | [14 empty] | VV | 1 | 1 | True | 0 | ROZPOCET
| VV |  | 0,68 "rámu poklopu savky" |  | 0.68 | [12 empty] | VV | 1 | 2 | True | 0 | ROZPOCET
| VV |  | 1,71 "Zálivka provizorního hrazení Savky - DP" |  | 1.71 | [12 empty] | VV | 1 | 2 | True | 0 | ROZPOCET
| VV |  | 1,37 "Zálivka provizorního hrazení Savky - BVL" |  | 1.37 | [12 empty] | VV | 1 | 2 | True | 0 | ROZPOCET
| VV |  | 1,37 "Zálivka provizorního hrazení Savky - BVP" |  | 1.37 | [12 empty] | VV | 1 | 2 | True | 0 | ROZPOCET
| VV |  | 0,65 "Zálivka provizorního hrazení Savky - HP" |  | 0.65 | [12 empty] | VV | 1 | 2 | True | 0 | ROZPOCET
| VV |  | 0,82 "Zálivka rámu poklopu - Vtok" |  | 0.82 | [12 empty] | VV | 1 | 2 | True | 0 | ROZPOCET
| VV |  | 1,44 "Zálivka provizorního hrazení Vtoku- DP" |  | 1.44 | [12 empty] | VV | 1 | 2 | True | 0 | ROZPOCET
| VV |  | 2,68 "Zálivka provizorního hrazení Vtoku- BVL" |  | 2.68 | [12 empty] | VV | 1 | 2 | True | 0 | ROZPOCET
| VV |  | 2,68 "Zálivka provizorního hrazení Vtoku- BVP" |  | 2.68 | [12 empty] | VV | 1 | 2 | True | 0 | ROZPOCET
| VV |  | 0,91 "Zálivka provizorního hrazení Vtoku- HP" |  | 0.91 | [12 empty] | VV | 1 | 2 | True | 0 | ROZPOCET
| VV |  | 0,94 "Zálivka rámu poklopu - MVE - 6000x3500" |  | 0.94 | [12 empty] | VV | 1 | 2 | True | 0 | ROZPOCET
| VV |  | 1,16 "česle horní zálivka" |  | 1.16 | [12 empty] | VV | 1 | 2 | True | 0 | ROZPOCET
| VV |  | 0,96 "Jemné česle dolní prah" |  | 0.96 | [12 empty] | VV | 1 | 2 | True | 0 | ROZPOCET
| VV |  | 0,756*4 "ks, Nosnik cesli" |  | 3.024 | [12 empty] | VV | 1 | 2 | True | 0 | ROZPOCET
| VV |  | 29,17 "PIT zálivka" |  | 29.17 | [12 empty] | VV | 1 | 2 | True | 0 | ROZPOCET
| VV |  | Mezisoučet |  | 49.564 | [12 empty] | VV | 1 | 3 | True | 0 | ROZPOCET
| VV |  | Vzytužená | [14 empty] | VV | 1 | 1 | True | 0 | ROZPOCET
| VV |  | 1,66 "kolejnice ČS levá" |  | 1.66 | [12 empty] | VV | 1 | 2 | True | 0 | ROZPOCET
| VV |  | 1,72 "kolejnice ČS pravá" |  | 1.72 | [12 empty] | VV | 1 | 2 | True | 0 | ROZPOCET
| VV |  | Mezisoučet |  | 3.38 | [12 empty] | VV | 1 | 3 | True | 0 | ROZPOCET
| VV |  | Součet |  | 52.944 | [12 empty] | VV | 1 | 4 | True | 1 | ROZPOCET
5 | K | SO02-01_03.1 | Zřízení bednění betonových konstrukcí - rovinné | m2 | 3455.334 |  | 0 |  |  | základní |  | 0 | 0 | 0 | 0 | 0 | 4 | K | 1 |  |  |  | ROZPOCET | [5 empty] | 0 | 0 | 0 | 0 | 0 | 1 | 0 | 4 | -566872549
| PP |  | Zřízení bednění betonových konstrukcí - rovinné Bednění v kvalitě nevyžadující další úpravu betonových ploch po odbedbnění. Včetně opatření bednění lištami pro vytvoření zkosených hran konstrukce. | [14 empty] | PP | 1
| P |  | Poznámka k položce: Měrná jednotka 1 m2 bedněné plochy. | [14 empty] | P | 1
| VV |  | Viz 3D model | [14 empty] | VV | 1 | 1 | True | 0 | ROZPOCET
| VV |  | Spodní stavba | [14 empty] | VV | 1 | 1 | True | 0 | ROZPOCET
| VV |  | "Blok 003" 16,05 "m2" |  | 16.05 | [12 empty] | VV | 1 | 2 | True | 0 | ROZPOCET
| VV |  | "Blok 003" 21 "m2" |  | 21 | [12 empty] | VV | 1 | 2 | True | 0 | ROZPOCET
| VV |  | "Blok 004" 13,5 "m2" |  | 13.5 | [12 empty] | VV | 1 | 2 | True | 0 | ROZPOCET
| VV |  | "Blok 004" 22,835 "m2" |  | 22.835 | [12 empty] | VV | 1 | 2 | True | 0 | ROZPOCET
| VV |  | "Blok 101" 5,64 "m2" |  | 5.64 | [12 empty] | VV | 1 | 2 | True | 0 | ROZPOCET
| VV |  | "Blok 005" 14,91 "m2" |  | 14.91 | [12 empty] | VV | 1 | 2 | True | 0 | ROZPOCET
| VV |  | "Blok 006" 48,72 "m2" |  | 48.72 | [12 empty] | VV | 1 | 2 | True | 0 | ROZPOCET
| VV |  | "Blok 007" 25,52 "m2" |  | 25.52 | [12 empty] | VV | 1 | 2 | True | 0 | ROZPOCET
| VV |  | "Blok 008" 8,19 "m2" |  | 8.19 | [12 empty] | VV | 1 | 2 | True | 0 | ROZPOCET
| VV |  | "Blok 009" 22,752 "m2" |  | 22.752 | [12 empty] | VV | 1 | 2 | True | 0 | ROZPOCET
| VV |  | "Blok 009" 0,972 "m2" |  | 0.972 | [12 empty] | VV | 1 | 2 | True | 0 | ROZPOCET
| VV |  | "Blok 010" 28,44 "m2" |  | 28.44 | [12 empty] | VV | 1 | 2 | True | 0 | ROZPOCET
| VV |  | "Blok 011" 9,57 "m2" |  | 9.57 | [12 empty] | VV | 1 | 2 | True | 0 | ROZPOCET
| VV |  | "Blok 012" 5,61 "m2" |  | 5.61 | [12 empty] | VV | 1 | 2 | True | 0 | ROZPOCET
| VV |  | "Blok 013" 17,42 "m2" |  | 17.42 | [12 empty] | VV | 1 | 2 | True | 0 | ROZPOCET
| VV |  | "Blok 014" 22,62 "m2" |  | 22.62 | [12 empty] | VV | 1 | 2 | True | 0 | ROZPOCET
| VV |  | "Blok 015" 4,32 "m2" |  | 4.32 | [12 empty] | VV | 1 | 2 | True | 0 | ROZPOCET
| VV |  | "Blok 015" 7,54 "m2" |  | 7.54 | [12 empty] | VV | 1 | 2 | True | 0 | ROZPOCET
| VV |  | "Blok 016" 1,96 "m2" |  | 1.96 | [12 empty] | VV | 1 | 2 | True | 0 | ROZPOCET
| VV |  | "Blok 017" 14,3 "m2" |  | 14.3 | [12 empty] | VV | 1 | 2 | True | 0 | ROZPOCET
| VV |  | "Blok 018" 10 "m2" |  | 10 | [12 empty] | VV | 1 | 2 | True | 0 | ROZPOCET
| VV |  | "Blok 019" 17,7 "m2" |  | 17.7 | [12 empty] | VV | 1 | 2 | True | 0 | ROZPOCET
| VV |  | "Blok 020" 15,5 "m2" |  | 15.5 | [12 empty] | VV | 1 | 2 | True | 0 | ROZPOCET
| VV |  | "Blok 021" 1,1 "m2" |  | 1.1 | [12 empty] | VV | 1 | 2 | True | 0 | ROZPOCET
| VV |  | "Blok 022" 33,6 "m2" |  | 33.6 | [12 empty] | VV | 1 | 2 | True | 0 | ROZPOCET
| VV |  | "Blok 023" 22,2 "m2" |  | 22.2 | [12 empty] | VV | 1 | 2 | True | 0 | ROZPOCET
| VV |  | "Blok 102" 21 "m2" |  | 21 | [12 empty] | VV | 1 | 2 | True | 0 | ROZPOCET
| VV |  | "Blok 103" 19,2 "m2" |  | 19.2 | [12 empty] | VV | 1 | 2 | True | 0 | ROZPOCET
| VV |  | "Blok 104" 44,3 "m2" |  | 44.3 | [12 empty] | VV | 1 | 2 | True | 0 | ROZPOCET
| VV |  | "Blok 105" 19,2 "m2" |  | 19.2 | [12 empty] | VV | 1 | 2 | True | 0 | ROZPOCET
| VV |  | "Blok 24" 5,2 "m2" |  | 5.2 | [12 empty] | VV | 1 | 2 | True | 0 | ROZPOCET
| VV |  | "Blok 25" 3 "m2" |  | 3 | [12 empty] | VV | 1 | 2 | True | 0 | ROZPOCET
| VV |  | "Blok 26" 3 "m2" |  | 3 | [12 empty] | VV | 1 | 2 | True | 0 | ROZPOCET
| VV |  | "Blok 28" 9,6 "m2" |  | 9.6 | [12 empty] | VV | 1 | 2 | True | 0 | ROZPOCET
| VV |  | "Blok 29" 21,1 "m2" |  | 21.1 | [12 empty] | VV | 1 | 2 | True | 0 | ROZPOCET
| VV |  | "Blok 30" 20 "m2" |  | 20 | [12 empty] | VV | 1 | 2 | True | 0 | ROZPOCET
| VV |  | "Blok 31" 20,7 "m2" |  | 20.7 | [12 empty] | VV | 1 | 2 | True | 0 | ROZPOCET
| VV |  | "Blok 32" 19,8 "m2" |  | 19.8 | [12 empty] | VV | 1 | 2 | True | 0 | ROZPOCET
| VV |  | "Blok 33" 3,9 "m2" |  | 3.9 | [12 empty] | VV | 1 | 2 | True | 0 | ROZPOCET
| VV |  | "Blok 34" 14,7 "m2" |  | 14.7 | [12 empty] | VV | 1 | 2 | True | 0 | ROZPOCET
| VV |  | "Blok 35" 22 "m2" |  | 22 | [12 empty] | VV | 1 | 2 | True | 0 | ROZPOCET
| VV |  | "Blok 36" 3,7 "m2" |  | 3.7 | [12 empty] | VV | 1 | 2 | True | 0 | ROZPOCET
| VV |  | "Blok 38" 22,3 "m2" |  | 22.3 | [12 empty] | VV | 1 | 2 | True | 0 | ROZPOCET
| VV |  | "Blok 39" 20,6 "m2" |  | 20.6 | [12 empty] | VV | 1 | 2 | True | 0 | ROZPOCET
| VV |  | "Blok 40" 19,6 "m2" |  | 19.6 | [12 empty] | VV | 1 | 2 | True | 0 | ROZPOCET
| VV |  | "Blok 41" 50 "m2" |  | 50 | [12 empty] | VV | 1 | 2 | True | 0 | ROZPOCET
| VV |  | "Blok 42" 29,4 "m2" |  | 29.4 | [12 empty] | VV | 1 | 2 | True | 0 | ROZPOCET
| VV |  | "Blok 43" 6 "m2" |  | 6 | [12 empty] | VV | 1 | 2 | True | 0 | ROZPOCET
| VV |  | "Blok 44" 84,3 "m2" |  | 84.3 | [12 empty] | VV | 1 | 2 | True | 0 | ROZPOCET
| VV |  | "Blok 44" 15 "m2" |  | 15 | [12 empty] | VV | 1 | 2 | True | 0 | ROZPOCET
| VV |  | "Blok 46a" 15,6 "m2" |  | 15.6 | [12 empty] | VV | 1 | 2 | True | 0 | ROZPOCET
| VV |  | "Blok 47" 19 "m2" |  | 19 | [12 empty] | VV | 1 | 2 | True | 0 | ROZPOCET
| VV |  | "Blok 46b" 9,6 "m2" |  | 9.6 | [12 empty] | VV | 1 | 2 | True | 0 | ROZPOCET
| VV |  | "Blok 48" 12,4 "m2" |  | 12.4 | [12 empty] | VV | 1 | 2 | True | 0 | ROZPOCET
| VV |  | "Blok 49" 50,2 "m2" |  | 50.2 | [12 empty] | VV | 1 | 2 | True | 0 | ROZPOCET
| VV |  | "Blok 50" 15,8 "m2" |  | 15.8 | [12 empty] | VV | 1 | 2 | True | 0 | ROZPOCET
| VV |  | "Blok 51" 22,5 "m2" |  | 22.5 | [12 empty] | VV | 1 | 2 | True | 0 | ROZPOCET
| VV |  | "Blok 52" 42,7 "m2" |  | 42.7 | [12 empty] | VV | 1 | 2 | True | 0 | ROZPOCET
| VV |  | "Blok 53" 14 "m2" |  | 14 | [12 empty] | VV | 1 | 2 | True | 0 | ROZPOCET
| VV |  | "Blok 54" 5 "m2" |  | 5 | [12 empty] | VV | 1 | 2 | True | 0 | ROZPOCET
| VV |  | "Blok 55" 6 "m2" |  | 6 | [12 empty] | VV | 1 | 2 | True | 0 | ROZPOCET
| VV |  | "Blok 56" 72,8 "m2" |  | 72.8 | [12 empty] | VV | 1 | 2 | True | 0 | ROZPOCET
| VV |  | "Blok 57" 63,9 "m2" |  | 63.9 | [12 empty] | VV | 1 | 2 | True | 0 | ROZPOCET
| VV |  | "Blok 107" 34,3 "m2" |  | 34.3 | [12 empty] | VV | 1 | 2 | True | 0 | ROZPOCET
| VV |  | "Blok 106" 25,9 "m2" |  | 25.9 | [12 empty] | VV | 1 | 2 | True | 0 | ROZPOCET
| VV |  | "Blok 108" 37,7 "m2" |  | 37.7 | [12 empty] | VV | 1 | 2 | True | 0 | ROZPOCET
| VV |  | "Blok 109" 34,7 "m2" |  | 34.7 | [12 empty] | VV | 1 | 2 | True | 0 | ROZPOCET
| VV |  | "Blok 110" 42,1 "m2" |  | 42.1 | [12 empty] | VV | 1 | 2 | True | 0 | ROZPOCET
| VV |  | "Blok 111" 65,2 "m2" |  | 65.2 | [12 empty] | VV | 1 | 2 | True | 0 | ROZPOCET
| VV |  | "Blok 112" 64,3 "m2" |  | 64.3 | [12 empty] | VV | 1 | 2 | True | 0 | ROZPOCET
| VV |  | "Blok 113" 28,4 "m2" |  | 28.4 | [12 empty] | VV | 1 | 2 | True | 0 | ROZPOCET
| VV |  | "Blok 201" 3,8 "m2" |  | 3.8 | [12 empty] | VV | 1 | 2 | True | 0 | ROZPOCET
| VV |  | "Blok 61" 54,5 "m2" |  | 54.5 | [12 empty] | VV | 1 | 2 | True | 0 | ROZPOCET
| VV |  | "Blok 117" 52,2 "m2" |  | 52.2 | [12 empty] | VV | 1 | 2 | True | 0 | ROZPOCET
| VV |  | "Blok 114" 43 "m2" |  | 43 | [12 empty] | VV | 1 | 2 | True | 0 | ROZPOCET
| VV |  | "Blok 58" 19,7 "m2" |  | 19.7 | [12 empty] | VV | 1 | 2 | True | 0 | ROZPOCET
| VV |  | "Blok 59" 12,6 "m2" |  | 12.6 | [12 empty] | VV | 1 | 2 | True | 0 | ROZPOCET
| VV |  | "Blok 60" 36 "m2" |  | 36 | [12 empty] | VV | 1 | 2 | True | 0 | ROZPOCET
| VV |  | "Blok 63" 44,9 "m2" |  | 44.9 | [12 empty] | VV | 1 | 2 | True | 0 | ROZPOCET
| VV |  | "Blok 64" 52,5 "m2" |  | 52.5 | [12 empty] | VV | 1 | 2 | True | 0 | ROZPOCET
| VV |  | "Blok 65" 60,1 "m2" |  | 60.1 | [12 empty] | VV | 1 | 2 | True | 0 | ROZPOCET
| VV |  | "Blok 66" 40 "m2" |  | 40 | [12 empty] | VV | 1 | 2 | True | 0 | ROZPOCET
| VV |  | "Blok 68" 28,5 "m2" |  | 28.5 | [12 empty] | VV | 1 | 2 | True | 0 | ROZPOCET
| VV |  | "Blok 69" 67,1 "m2" |  | 67.1 | [12 empty] | VV | 1 | 2 | True | 0 | ROZPOCET
| VV |  | "Blok 70" 58,9 "m2" |  | 58.9 | [12 empty] | VV | 1 | 2 | True | 0 | ROZPOCET
| VV |  | "Blok 71" 39,3 "m2" |  | 39.3 | [12 empty] | VV | 1 | 2 | True | 0 | ROZPOCET
| VV |  | "Blok 72" 38,2 "m2" |  | 38.2 | [12 empty] | VV | 1 | 2 | True | 0 | ROZPOCET
| VV |  | "Blok 73" 38,3 "m2" |  | 38.3 | [12 empty] | VV | 1 | 2 | True | 0 | ROZPOCET
| VV |  | "Blok 74" 38,4 "m2" |  | 38.4 | [12 empty] | VV | 1 | 2 | True | 0 | ROZPOCET
| VV |  | "Blok 75" 68,2 "m2" |  | 68.2 | [12 empty] | VV | 1 | 2 | True | 0 | ROZPOCET
| VV |  | "Blok 76" 42,8 "m2" |  | 42.8 | [12 empty] | VV | 1 | 2 | True | 0 | ROZPOCET
| VV |  | "Blok 77" 81 "m2" |  | 81 | [12 empty] | VV | 1 | 2 | True | 0 | ROZPOCET
| VV |  | "Blok 78" 22,2 "m2" |  | 22.2 | [12 empty] | VV | 1 | 2 | True | 0 | ROZPOCET
| VV |  | "Blok 79" 29,2 "m2" |  | 29.2 | [12 empty] | VV | 1 | 2 | True | 0 | ROZPOCET
| VV |  | "Blok 80" 18,3 "m2" |  | 18.3 | [12 empty] | VV | 1 | 2 | True | 0 | ROZPOCET
| VV |  | "Blok 81" 42,3 "m2" |  | 42.3 | [12 empty] | VV | 1 | 2 | True | 0 | ROZPOCET
| VV |  | "Blok 82" 104,8 "m2" |  | 104.8 | [12 empty] | VV | 1 | 2 | True | 0 | ROZPOCET
| VV |  | "Blok 83" 12,4 "m2" |  | 12.4 | [12 empty] | VV | 1 | 2 | True | 0 | ROZPOCET
| VV |  | "Blok 84" 21,1 "m2" |  | 21.1 | [12 empty] | VV | 1 | 2 | True | 0 | ROZPOCET
| VV |  | "Blok 85" 30 "m2" |  | 30 | [12 empty] | VV | 1 | 2 | True | 0 | ROZPOCET
| VV |  | "Blok 86" 30,5 "m2" |  | 30.5 | [12 empty] | VV | 1 | 2 | True | 0 | ROZPOCET
| VV |  | "Blok 88" 120,4 "m2" |  | 120.4 | [12 empty] | VV | 1 | 2 | True | 0 | ROZPOCET
| VV |  | "Blok 90" 21,3 "m2" |  | 21.3 | [12 empty] | VV | 1 | 2 | True | 0 | ROZPOCET
| VV |  | "Blok 91" 38,1 "m2" |  | 38.1 | [12 empty] | VV | 1 | 2 | True | 0 | ROZPOCET
| VV |  | "Blok 301" 18,7 "m2" |  | 18.7 | [12 empty] | VV | 1 | 2 | True | 0 | ROZPOCET
| VV |  | "Blok 302" 6,3 "m2" |  | 6.3 | [12 empty] | VV | 1 | 2 | True | 0 | ROZPOCET
| VV |  | "Blok 401" 6,2 "m2" |  | 6.2 | [12 empty] | VV | 1 | 2 | True | 0 | ROZPOCET
| VV |  | "Blok 402" 27,3 "m2" |  | 27.3 | [12 empty] | VV | 1 | 2 | True | 0 | ROZPOCET
| VV |  | "Blok 403" 7,5 "m2" |  | 7.5 | [12 empty] | VV | 1 | 2 | True | 0 | ROZPOCET
| VV |  | "Blok 404" 37 "m2" |  | 37 | [12 empty] | VV | 1 | 2 | True | 0 | ROZPOCET
| VV |  | "Blok 405" 5,1 "m2" |  | 5.1 | [12 empty] | VV | 1 | 2 | True | 0 | ROZPOCET
| VV |  | "Blok 406" 51,5 "m2" |  | 51.5 | [12 empty] | VV | 1 | 2 | True | 0 | ROZPOCET
| VV |  | "Blok 407" 10,5 "m2" |  | 10.5 | [12 empty] | VV | 1 | 2 | True | 0 | ROZPOCET
| VV |  | "Blok 408" 2,1 "m2" |  | 2.1 | [12 empty] | VV | 1 | 2 | True | 0 | ROZPOCET
| VV |  | "Blok 409" 1,9 "m2" |  | 1.9 | [12 empty] | VV | 1 | 2 | True | 0 | ROZPOCET
| VV |  | "Blok 410" 20,8 "m2" |  | 20.8 | [12 empty] | VV | 1 | 2 | True | 0 | ROZPOCET
| VV |  | "Blok 411" 4,2 "m2" |  | 4.2 | [12 empty] | VV | 1 | 2 | True | 0 | ROZPOCET
| VV |  | "Blok 412" 2,9 "m2" |  | 2.9 | [12 empty] | VV | 1 | 2 | True | 0 | ROZPOCET
| VV |  | "Blok 413" 8,75 "m2" |  | 8.75 | [12 empty] | VV | 1 | 2 | True | 0 | ROZPOCET
| VV |  | "Blok 414" 21,5 "m2" |  | 21.5 | [12 empty] | VV | 1 | 2 | True | 0 | ROZPOCET
| VV |  | "Blok 415" 11,4 "m2" |  | 11.4 | [12 empty] | VV | 1 | 2 | True | 0 | ROZPOCET
| VV |  | "Blok 116" 6,8 "m2" |  | 6.8 | [12 empty] | VV | 1 | 2 | True | 0 | ROZPOCET
| VV |  | "Blok 115" 7 "m2" |  | 7 | [12 empty] | VV | 1 | 2 | True | 0 | ROZPOCET
| VV |  | Mezisoučet |  | 3259.719 | [12 empty] | VV | 1 | 3 | True | 0 | ROZPOCET
| VV |  | Rybochod | [14 empty] | VV | 1 | 1 | True | 0 | ROZPOCET
| VV |  | "Přepážka č.7" 13,875 "m2" |  | 13.875 | [12 empty] | VV | 1 | 2 | True | 0 | ROZPOCET
| VV |  | "Přepážka č.8" 13,32 "m2" |  | 13.32 | [12 empty] | VV | 1 | 2 | True | 0 | ROZPOCET
| VV |  | "Přepážka č.9" 12,765 "m2" |  | 12.765 | [12 empty] | VV | 1 | 2 | True | 0 | ROZPOCET
| VV |  | "Přepážka č.10" 12,21 "m2" |  | 12.21 | [12 empty] | VV | 1 | 2 | True | 0 | ROZPOCET
| VV |  | "Přepážka č.11" 11,655 "m2" |  | 11.655 | [12 empty] | VV | 1 | 2 | True | 0 | ROZPOCET
| VV |  | "Přepážka č.12" 11,1 "m2" |  | 11.1 | [12 empty] | VV | 1 | 2 | True | 0 | ROZPOCET
| VV |  | "Přepážka č.13" 10,545 "m2" |  | 10.545 | [12 empty] | VV | 1 | 2 | True | 0 | ROZPOCET
| VV |  | "Přepážka č.14" 10,545 "m2" |  | 10.545 | [12 empty] | VV | 1 | 2 | True | 0 | ROZPOCET
| VV |  | "Přepážka č.15" 10,545 "m2" |  | 10.545 | [12 empty] | VV | 1 | 2 | True | 0 | ROZPOCET
| VV |  | "Přepážka č.16" 10,545 "m2" |  | 10.545 | [12 empty] | VV | 1 | 2 | True | 0 | ROZPOCET
| VV |  | Mezisoučet |  | 117.105 | [12 empty] | VV | 1 | 3 | True | 0 | ROZPOCET
| VV |  | Schody - podesty | [14 empty] | VV | 1 | 1 | True | 0 | ROZPOCET
| VV |  | "Blok SI01" 3,025 "m2" |  | 3.025 | [12 empty] | VV | 1 | 2 | True | 0 | ROZPOCET
| VV |  | "Blok SI01" 0,55 "m2" |  | 0.55 | [12 empty] | VV | 1 | 2 | True | 0 | ROZPOCET
| VV |  | "Blok SI02" 3,685 "m2" |  | 3.685 | [12 empty] | VV | 1 | 2 | True | 0 | ROZPOCET
| VV |  | "Blok SI02" 0,55 "m2" |  | 0.55 | [12 empty] | VV | 1 | 2 | True | 0 | ROZPOCET
| VV |  | "Blok SI03" 2,42 "m2" |  | 2.42 | [12 empty] | VV | 1 | 2 | True | 0 | ROZPOCET
| VV |  | "Blok SI03" 0,55 "m2" |  | 0.55 | [12 empty] | VV | 1 | 2 | True | 0 | ROZPOCET
| VV |  | "Blok SI03" 3,08 "m2" |  | 3.08 | [12 empty] | VV | 1 | 2 | True | 0 | ROZPOCET
| VV |  | "Blok SI03" 0,55 "m2" |  | 0.55 | [12 empty] | VV | 1 | 2 | True | 0 | ROZPOCET
| VV |  | Zálivek | [14 empty] | VV | 1 | 1 | True | 0 | ROZPOCET
| VV |  | 4,04 "skládka hrazení" |  | 4.04 | [12 empty] | VV | 1 | 2 | True | 0 | ROZPOCET
| VV |  | 3,7 "Drážka hrazení" |  | 3.7 | [12 empty] | VV | 1 | 2 | True | 0 | ROZPOCET
| VV |  | 21,6 "Práh - vtok" |  | 21.6 | [12 empty] | VV | 1 | 2 | True | 0 | ROZPOCET
| VV |  | 4,75 "tlakový poklop" |  | 4.75 | [12 empty] | VV | 1 | 2 | True | 0 | ROZPOCET
| VV |  | 17,28 "hrazení výtoku" |  | 17.28 | [12 empty] | VV | 1 | 2 | True | 0 | ROZPOCET
| VV |  | 3,96 "poklop savky" |  | 3.96 | [12 empty] | VV | 1 | 2 | True | 0 | ROZPOCET
| VV |  | 1,08+1,25 "tlakový poklop" |  | 2.33 | [12 empty] | VV | 1 | 2 | True | 0 | ROZPOCET
| VV |  | 6,44 "práh výtoku" |  | 6.44 | [12 empty] | VV | 1 | 2 | True | 0 | ROZPOCET
| VV | Bed_rov | Součet |  | 3455.334 | [12 empty] | VV | 1 | 4 | True | 1 | ROZPOCET
6 | K | SO02-01_03.2 | Zřízení bednění spar betonových konstrukcí - rovinné | m2 | 796.2 |  | 0 |  |  | základní |  | 0 | 0 | 0 | 0 | 0 | 4 | K | 1 |  |  |  | ROZPOCET | [5 empty] | 0 | 0 | 0 | 0 | 0 | 1 | 0 | 4 | 1017592068
| PP |  | Zřízení bednění spar betonových konstrukcí - rovinné Bednění v kvalitě nevyžadující další úpravu betonových ploch po odbedbnění. Včetně opatření bednění lištami pro vytvoření zkosených hran konstrukce. | [14 empty] | PP | 1
| P |  | Poznámka k položce: Měrná jednotka 1 m2 bedněné plochy. | [14 empty] | P | 1
| VV |  | Viz 3D model | [14 empty] | VV | 1 | 1 | True | 0 | ROZPOCET
| VV |  | Dilatační spáry | [14 empty] | VV | 1 | 1 | True | 0 | ROZPOCET
| VV |  | "Blok 002" 7,95 "m2" |  | 7.95 | [12 empty] | VV | 1 | 2 | True | 0 | ROZPOCET
| VV |  | "Blok 004" 10,16 "m2" |  | 10.16 | [12 empty] | VV | 1 | 2 | True | 0 | ROZPOCET
| VV |  | "Blok 101" 19,53 "m2" |  | 19.53 | [12 empty] | VV | 1 | 2 | True | 0 | ROZPOCET
| VV |  | "Blok 102" 3,4 "m2" |  | 3.4 | [12 empty] | VV | 1 | 2 | True | 0 | ROZPOCET
| VV |  | "Blok 104" 8,7 "m2" |  | 8.7 | [12 empty] | VV | 1 | 2 | True | 0 | ROZPOCET
| VV |  | "Blok 35" 9,5 "m2" |  | 9.5 | [12 empty] | VV | 1 | 2 | True | 0 | ROZPOCET
| VV |  | "Blok 36" 8,4 "m2" |  | 8.4 | [12 empty] | VV | 1 | 2 | True | 0 | ROZPOCET
| VV |  | "Blok 37" 6 "m2" |  | 6 | [12 empty] | VV | 1 | 2 | True | 0 | ROZPOCET
| VV |  | "Blok 42" 8,3 "m2" |  | 8.3 | [12 empty] | VV | 1 | 2 | True | 0 | ROZPOCET
| VV |  | "Blok 43" 6,7 "m2" |  | 6.7 | [12 empty] | VV | 1 | 2 | True | 0 | ROZPOCET
| VV |  | "Blok 106" 4,7 "m2" |  | 4.7 | [12 empty] | VV | 1 | 2 | True | 0 | ROZPOCET
| VV |  | "Blok 108" 8,3 "m2" |  | 8.3 | [12 empty] | VV | 1 | 2 | True | 0 | ROZPOCET
| VV |  | "Blok 113" 2,7 "m2" |  | 2.7 | [12 empty] | VV | 1 | 2 | True | 0 | ROZPOCET
| VV |  | "Blok 201" 1,6 "m2" |  | 1.6 | [12 empty] | VV | 1 | 2 | True | 0 | ROZPOCET
| VV |  | "Blok 203" 1,1 "m2" |  | 1.1 | [12 empty] | VV | 1 | 2 | True | 0 | ROZPOCET
| VV |  | "Blok 114" 1,7 "m2" |  | 1.7 | [12 empty] | VV | 1 | 2 | True | 0 | ROZPOCET
| VV |  | "Blok 58" 5,4 "m2" |  | 5.4 | [12 empty] | VV | 1 | 2 | True | 0 | ROZPOCET
| VV |  | "Blok 59" 1 "m2" |  | 1 | [12 empty] | VV | 1 | 2 | True | 0 | ROZPOCET
| VV |  | "Blok 302" 0,7 "m2" |  | 0.7 | [12 empty] | VV | 1 | 2 | True | 0 | ROZPOCET
| VV |  | "Blok 115" 1,2 "m2" |  | 1.2 | [12 empty] | VV | 1 | 2 | True | 0 | ROZPOCET
| VV |  | Mezisoučet |  | 117.04 | [12 empty] | VV | 1 | 3 | True | 0 | ROZPOCET
| VV |  | Pracovní spáry | [14 empty] | VV | 1 | 1 | True | 0 | ROZPOCET
| VV |  | "Blok 001" 2,3 "m2" |  | 2.3 | [12 empty] | VV | 1 | 2 | True | 0 | ROZPOCET
| VV |  | "Blok 002" 9,4 "m2" |  | 9.4 | [12 empty] | VV | 1 | 2 | True | 0 | ROZPOCET
| VV |  | "Blok 003" 9,335 "m2" |  | 9.335 | [12 empty] | VV | 1 | 2 | True | 0 | ROZPOCET
| VV |  | "Blok 004" 3,42 "m2" |  | 3.42 | [12 empty] | VV | 1 | 2 | True | 0 | ROZPOCET
| VV |  | "Blok 101" 6,475 "m2" |  | 6.475 | [12 empty] | VV | 1 | 2 | True | 0 | ROZPOCET
| VV |  | "Blok 005" 8,4 "m2" |  | 8.4 | [12 empty] | VV | 1 | 2 | True | 0 | ROZPOCET
| VV |  | "Blok 006" 5,04 "m2" |  | 5.04 | [12 empty] | VV | 1 | 2 | True | 0 | ROZPOCET
| VV |  | "Blok 007" 1,32 "m2" |  | 1.32 | [12 empty] | VV | 1 | 2 | True | 0 | ROZPOCET
| VV |  | "Blok 008" 8,19 "m2" |  | 8.19 | [12 empty] | VV | 1 | 2 | True | 0 | ROZPOCET
| VV |  | "Blok 009" 9,66 "m2" |  | 9.66 | [12 empty] | VV | 1 | 2 | True | 0 | ROZPOCET
| VV |  | "Blok 010" 2,88 "m2" |  | 2.88 | [12 empty] | VV | 1 | 2 | True | 0 | ROZPOCET
| VV |  | "Blok 011" 4,55 "m2" |  | 4.55 | [12 empty] | VV | 1 | 2 | True | 0 | ROZPOCET
| VV |  | "Blok 012" 15,18 "m2" |  | 15.18 | [12 empty] | VV | 1 | 2 | True | 0 | ROZPOCET
| VV |  | "Blok 013" 14,82 "m2" |  | 14.82 | [12 empty] | VV | 1 | 2 | True | 0 | ROZPOCET
| VV |  | "Blok 014" 23,92 "m2" |  | 23.92 | [12 empty] | VV | 1 | 2 | True | 0 | ROZPOCET
| VV |  | "Blok 016" 10,57 "m2" |  | 10.57 | [12 empty] | VV | 1 | 2 | True | 0 | ROZPOCET
| VV |  | "Blok 017" 5,4 "m2" |  | 5.4 | [12 empty] | VV | 1 | 2 | True | 0 | ROZPOCET
| VV |  | "Blok 018" 8,9 "m2" |  | 8.9 | [12 empty] | VV | 1 | 2 | True | 0 | ROZPOCET
| VV |  | "Blok 019" 20,5 "m2" |  | 20.5 | [12 empty] | VV | 1 | 2 | True | 0 | ROZPOCET
| VV |  | "Blok 020" 15,8 "m2" |  | 15.8 | [12 empty] | VV | 1 | 2 | True | 0 | ROZPOCET
| VV |  | "Blok 021" 7,1 "m2" |  | 7.1 | [12 empty] | VV | 1 | 2 | True | 0 | ROZPOCET
| VV |  | "Blok 022" 23 "m2" |  | 23 | [12 empty] | VV | 1 | 2 | True | 0 | ROZPOCET
| VV |  | "Blok 023" 26,9 "m2" |  | 26.9 | [12 empty] | VV | 1 | 2 | True | 0 | ROZPOCET
| VV |  | "Blok 102" 4 "m2" |  | 4 | [12 empty] | VV | 1 | 2 | True | 0 | ROZPOCET
| VV |  | "Blok 104" 4 "m2" |  | 4 | [12 empty] | VV | 1 | 2 | True | 0 | ROZPOCET
| VV |  | "Blok 25" 4,6 "m2" |  | 4.6 | [12 empty] | VV | 1 | 2 | True | 0 | ROZPOCET
| VV |  | "Blok 26" 4,6 "m2" |  | 4.6 | [12 empty] | VV | 1 | 2 | True | 0 | ROZPOCET
| VV |  | "Blok 27" 35,9 "m2" |  | 35.9 | [12 empty] | VV | 1 | 2 | True | 0 | ROZPOCET
| VV |  | "Blok 28" 18,5 "m2" |  | 18.5 | [12 empty] | VV | 1 | 2 | True | 0 | ROZPOCET
| VV |  | "Blok 29" 26,3 "m2" |  | 26.3 | [12 empty] | VV | 1 | 2 | True | 0 | ROZPOCET
| VV |  | "Blok 30" 19,6 "m2" |  | 19.6 | [12 empty] | VV | 1 | 2 | True | 0 | ROZPOCET
| VV |  | "Blok 31" 20,4 "m2" |  | 20.4 | [12 empty] | VV | 1 | 2 | True | 0 | ROZPOCET
| VV |  | "Blok 32" 2,9 "m2" |  | 2.9 | [12 empty] | VV | 1 | 2 | True | 0 | ROZPOCET
| VV |  | "Blok 33" 2,7 "m2" |  | 2.7 | [12 empty] | VV | 1 | 2 | True | 0 | ROZPOCET
| VV |  | "Blok 34" 24,4 "m2" |  | 24.4 | [12 empty] | VV | 1 | 2 | True | 0 | ROZPOCET
| VV |  | "Blok 35" 3,5 "m2" |  | 3.5 | [12 empty] | VV | 1 | 2 | True | 0 | ROZPOCET
| VV |  | "Blok 36" 3,5 "m2" |  | 3.5 | [12 empty] | VV | 1 | 2 | True | 0 | ROZPOCET
| VV |  | "Blok 38" 2,5 "m2" |  | 2.5 | [12 empty] | VV | 1 | 2 | True | 0 | ROZPOCET
| VV |  | "Blok 39" 2,5 "m2" |  | 2.5 | [12 empty] | VV | 1 | 2 | True | 0 | ROZPOCET
| VV |  | "Blok 40" 7,8 "m2" |  | 7.8 | [12 empty] | VV | 1 | 2 | True | 0 | ROZPOCET
| VV |  | "Blok 41" 2,6 "m2" |  | 2.6 | [12 empty] | VV | 1 | 2 | True | 0 | ROZPOCET
| VV |  | "Blok 42" 3,4 "m2" |  | 3.4 | [12 empty] | VV | 1 | 2 | True | 0 | ROZPOCET
| VV |  | "Blok 43" 7,1 "m2" |  | 7.1 | [12 empty] | VV | 1 | 2 | True | 0 | ROZPOCET
| VV |  | "Blok 44" 27,4 "m2" |  | 27.4 | [12 empty] | VV | 1 | 2 | True | 0 | ROZPOCET
| VV |  | "Blok 45" 46,6 "m2" |  | 46.6 | [12 empty] | VV | 1 | 2 | True | 0 | ROZPOCET
| VV |  | "Blok 49" 7,2 "m2" |  | 7.2 | [12 empty] | VV | 1 | 2 | True | 0 | ROZPOCET
| VV |  | "Blok 51" 2,4 "m2" |  | 2.4 | [12 empty] | VV | 1 | 2 | True | 0 | ROZPOCET
| VV |  | "Blok 52" 0,8 "m2" |  | 0.8 | [12 empty] | VV | 1 | 2 | True | 0 | ROZPOCET
| VV |  | "Blok 56" 5,6 "m2" |  | 5.6 | [12 empty] | VV | 1 | 2 | True | 0 | ROZPOCET
| VV |  | "Blok 57" 14 "m2" |  | 14 | [12 empty] | VV | 1 | 2 | True | 0 | ROZPOCET
| VV |  | "Blok 106" 4,7 "m2" |  | 4.7 | [12 empty] | VV | 1 | 2 | True | 0 | ROZPOCET
| VV |  | "Blok 108" 3,1 "m2" |  | 3.1 | [12 empty] | VV | 1 | 2 | True | 0 | ROZPOCET
| VV |  | "Blok 110" 4,9 "m2" |  | 4.9 | [12 empty] | VV | 1 | 2 | True | 0 | ROZPOCET
| VV |  | "Blok 111" 10,9 "m2" |  | 10.9 | [12 empty] | VV | 1 | 2 | True | 0 | ROZPOCET
| VV |  | "Blok 112" 8,3 "m2" |  | 8.3 | [12 empty] | VV | 1 | 2 | True | 0 | ROZPOCET
| VV |  | "Blok 201" 1,1 "m2" |  | 1.1 | [12 empty] | VV | 1 | 2 | True | 0 | ROZPOCET
| VV |  | "Blok 202" 2,2 "m2" |  | 2.2 | [12 empty] | VV | 1 | 2 | True | 0 | ROZPOCET
| VV |  | "Blok 61" 8,2 "m2" |  | 8.2 | [12 empty] | VV | 1 | 2 | True | 0 | ROZPOCET
| VV |  | "Blok 117" 5,8 "m2" |  | 5.8 | [12 empty] | VV | 1 | 2 | True | 0 | ROZPOCET
| VV |  | "Blok 58" 6,4 "m2" |  | 6.4 | [12 empty] | VV | 1 | 2 | True | 0 | ROZPOCET
| VV |  | "Blok 59" 2,4 "m2" |  | 2.4 | [12 empty] | VV | 1 | 2 | True | 0 | ROZPOCET
| VV |  | "Blok 63" 3,3 "m2" |  | 3.3 | [12 empty] | VV | 1 | 2 | True | 0 | ROZPOCET
| VV |  | "Blok 64" 3,7 "m2" |  | 3.7 | [12 empty] | VV | 1 | 2 | True | 0 | ROZPOCET
| VV |  | "Blok 65" 2,6 "m2" |  | 2.6 | [12 empty] | VV | 1 | 2 | True | 0 | ROZPOCET
| VV |  | "Blok 66" 3,7 "m2" |  | 3.7 | [12 empty] | VV | 1 | 2 | True | 0 | ROZPOCET
| VV |  | "Blok 68" 6,7 "m2" |  | 6.7 | [12 empty] | VV | 1 | 2 | True | 0 | ROZPOCET
| VV |  | "Blok 69" 3,2 "m2" |  | 3.2 | [12 empty] | VV | 1 | 2 | True | 0 | ROZPOCET
| VV |  | "Blok 70" 3,6 "m2" |  | 3.6 | [12 empty] | VV | 1 | 2 | True | 0 | ROZPOCET
| VV |  | "Blok 77" 5,4 "m2" |  | 5.4 | [12 empty] | VV | 1 | 2 | True | 0 | ROZPOCET
| VV |  | "Blok 78" 2,9 "m2" |  | 2.9 | [12 empty] | VV | 1 | 2 | True | 0 | ROZPOCET
| VV |  | "Blok 79" 1,5 "m2" |  | 1.5 | [12 empty] | VV | 1 | 2 | True | 0 | ROZPOCET
| VV |  | "Blok 80" 2,5 "m2" |  | 2.5 | [12 empty] | VV | 1 | 2 | True | 0 | ROZPOCET
| VV |  | "Blok 81" 5,7 "m2" |  | 5.7 | [12 empty] | VV | 1 | 2 | True | 0 | ROZPOCET
| VV |  | "Blok 82" 7,9 "m2" |  | 7.9 | [12 empty] | VV | 1 | 2 | True | 0 | ROZPOCET
| VV |  | "Blok 83" 1,4 "m2" |  | 1.4 | [12 empty] | VV | 1 | 2 | True | 0 | ROZPOCET
| VV |  | "Blok 84" 1,1 "m2" |  | 1.1 | [12 empty] | VV | 1 | 2 | True | 0 | ROZPOCET
| VV |  | "Blok 86" 0,7 "m2" |  | 0.7 | [12 empty] | VV | 1 | 2 | True | 0 | ROZPOCET
| VV |  | "Blok 88" 1 "m2" |  | 1 | [12 empty] | VV | 1 | 2 | True | 0 | ROZPOCET
| VV |  | "Blok 91" 1,4 "m2" |  | 1.4 | [12 empty] | VV | 1 | 2 | True | 0 | ROZPOCET
| VV |  | "Blok 402" 1 "m2" |  | 1 | [12 empty] | VV | 1 | 2 | True | 0 | ROZPOCET
| VV |  | "Blok 408" 0,3 "m2" |  | 0.3 | [12 empty] | VV | 1 | 2 | True | 0 | ROZPOCET
| VV |  | "Blok 414" 1,2 "m2" |  | 1.2 | [12 empty] | VV | 1 | 2 | True | 0 | ROZPOCET
| VV |  | "Blok 415" 2,5 "m2" |  | 2.5 | [12 empty] | VV | 1 | 2 | True | 0 | ROZPOCET
| VV |  | "Přepážka č. 7" 0,2 "m2" |  | 0.2 | [12 empty] | VV | 1 | 2 | True | 0 | ROZPOCET
| VV |  | "Přepážka č. 8" 0,2 "m2" |  | 0.2 | [12 empty] | VV | 1 | 2 | True | 0 | ROZPOCET
| VV |  | "Přepážka č. 9" 0,2 "m2" |  | 0.2 | [12 empty] | VV | 1 | 2 | True | 0 | ROZPOCET
| VV |  | "Přepážka č. 10" 0,2 "m2" |  | 0.2 | [12 empty] | VV | 1 | 2 | True | 0 | ROZPOCET
| VV |  | "Přepážka č. 11" 0,2 "m2" |  | 0.2 | [12 empty] | VV | 1 | 2 | True | 0 | ROZPOCET
| VV |  | "Přepážka č. 12" 0,2 "m2" |  | 0.2 | [12 empty] | VV | 1 | 2 | True | 0 | ROZPOCET
| VV |  | "Přepážka č. 13" 0,2 "m2" |  | 0.2 | [12 empty] | VV | 1 | 2 | True | 0 | ROZPOCET
| VV |  | "Přepážka č. 14" 0,2 "m2" |  | 0.2 | [12 empty] | VV | 1 | 2 | True | 0 | ROZPOCET
| VV |  | "Přepážka č. 15" 0,2 "m2" |  | 0.2 | [12 empty] | VV | 1 | 2 | True | 0 | ROZPOCET
| VV |  | "Přepážka č. 16" 0,2 "m2" |  | 0.2 | [12 empty] | VV | 1 | 2 | True | 0 | ROZPOCET
| VV |  | 6,0 + 2,0 "schody" |  | 8 | [12 empty] | VV | 1 | 2 | True | 0 | ROZPOCET
| VV |  | Mezisoučet |  | 679.16 | [12 empty] | VV | 1 | 3 | True | 0 | ROZPOCET
| VV | Bed_rov2 | Součet |  | 796.2 | [12 empty] | VV | 1 | 4 | True | 1 | ROZPOCET
7 | K | SO02-01_03.3 | Odstranění bednění betonových konstrukcí - rovinné | m2 | 4251.534 |  | 0 |  |  | základní |  | 0 | 0 | 0 | 0 | 0 | 4 | K | 1 |  |  |  | ROZPOCET | [5 empty] | 0 | 0 | 0 | 0 | 0 | 1 | 0 | 4 | 307740845
| PP |  | Odstranění bednění betonových konstrukcí - rovinné | [14 empty] | PP | 1
| P |  | Poznámka k položce: Měrná jednotka 1 m2 bedněné plochy. | [14 empty] | P | 1
| VV |  | Bed_rov |  | 3455.334 | [12 empty] | VV | 1 | 2 | True | 0 | ROZPOCET
| VV |  | Bed_rov2 |  | 796.2 | [12 empty] | VV | 1 | 2 | True | 0 | ROZPOCET
| VV |  | Součet |  | 4251.534 | [12 empty] | VV | 1 | 4 | True | 1 | ROZPOCET
8 | K | SO02-01_04.1 | Zřízení bednění savek a vtoků | m2 | 400.3 |  | 0 |  |  | základní |  | 0 | 0 | 0 | 0 | 0 | 4 | K | 1 |  |  |  | ROZPOCET | [5 empty] | 0 | 0 | 0 | 0 | 0 | 1 | 0 | 4 | 1745708497
| PP |  | Zřízení bednění savek a vtoků | [14 empty] | PP | 1
| P |  | Poznámka k položce: Měrná jednotka 1 m2 bedněné plochy. | [14 empty] | P | 1
| VV |  | Viz 3D model | [14 empty] | VV | 1 | 1 | True | 0 | ROZPOCET
| VV | bed_savky | 208,03+192,27 |  | 400.3 | [12 empty] | VV | 1 | 2 | True | 1 | ROZPOCET
9 | K | SO02-01_04.2 | Odstranění bednění savek a vtoků | m2 | 400.3 |  | 0 |  |  | základní |  | 0 | 0 | 0 | 0 | 0 | 4 | K | 1 |  |  |  | ROZPOCET | [5 empty] | 0 | 0 | 0 | 0 | 0 | 1 | 0 | 4 | 1872720462
| PP |  | Odstranění bednění savek a vtoků | [14 empty] | PP | 1
| P |  | Poznámka k položce: Měrná jednotka 1 m2 bedněné plochy. | [14 empty] | P | 1
| VV |  | bed_savky |  | 400.3 | [12 empty] | VV | 1 | 2 | True | 1 | ROZPOCET
10 | K | SO02-01_04.3 | Zřízení rozepření savek a vtoků | m3 | 667.28 |  | 0 |  |  | základní |  | 0 | 0 | 0 | 0 | 0 | 4 | K | 1 |  |  |  | ROZPOCET | [5 empty] | 0 | 0 | 0 | 0 | 0 | 1 | 0 | 4 | 49261099
| PP |  | Zřízení rozepření savek a vtoků | [14 empty] | PP | 1
| P |  | Poznámka k položce: Měrná jednotka 1 m3 rozpíraného objemu. | [14 empty] | P | 1
| VV |  | viz 3D model | [14 empty] | VV | 1 | 1 | True | 0 | ROZPOCET
| VV | rozper_savek | 329,7+337,58 |  | 667.28 | [12 empty] | VV | 1 | 2 | True | 1 | ROZPOCET
11 | K | SO02-01_04.4 | Odstranění rozepření bednění savek a vtoků | m3 | 667.28 |  | 0 |  |  | základní |  | 0 | 0 | 0 | 0 | 0 | 4 | K | 1 |  |  |  | ROZPOCET | [5 empty] | 0 | 0 | 0 | 0 | 0 | 1 | 0 | 4 | -1843756969
| PP |  | Odstranění bednění savek a vtoku | [14 empty] | PP | 1
| P |  | Poznámka k položce: Měrná jednotka 1 m3 rozpíraného objemu. | [14 empty] | P | 1
| VV |  | rozper_savek |  | 667.28 | [12 empty] | VV | 1 | 2 | True | 1 | ROZPOCET
12 | K | SO02-01_04.5 | Zřízení bednění betonových konstrukcí - válcově zakřivené | m2 | 37.2 |  | 0 |  |  | základní |  | 0 | 0 | 0 | 0 | 0 | 4 | K | 1 |  |  |  | ROZPOCET | [5 empty] | 0 | 0 | 0 | 0 | 0 | 1 | 0 | 4 | 1972419059
| PP |  | Zřízení bednění betonových konstrukcí - rovinné Bednění v kvalitě nevyžadující další úpravu betonových ploch po odbedbnění. Včetně opatření bednění lištami pro vytvoření zkosených hran konstrukce. | [14 empty] | PP | 1
| P |  | Poznámka k položce: Měrná jednotka 1 m2 bedněné plochy. | [14 empty] | P | 1
| VV |  | Viz 3D model | [14 empty] | VV | 1 | 1 | True | 0 | ROZPOCET
| VV |  | "Blok 110" 34,7 "m2" |  | 34.7 | [12 empty] | VV | 1 | 2 | True | 0 | ROZPOCET
| VV |  | "Blok 83" 0,7 "m2" |  | 0.7 | [12 empty] | VV | 1 | 2 | True | 0 | ROZPOCET
| VV |  | "Blok 84" 1,8 "m2" |  | 1.8 | [12 empty] | VV | 1 | 2 | True | 0 | ROZPOCET
| VV | Bed_zakřiv | Součet |  | 37.2 | [12 empty] | VV | 1 | 4 | True | 1 | ROZPOCET
13 | K | SO02-01_04.6 | Odstranění bednění betonových konstrukcí - válcově zakřivené | m2 | 37.2 |  | 0 |  |  | základní |  | 0 | 0 | 0 | 0 | 0 | 4 | K | 1 |  |  |  | ROZPOCET | [5 empty] | 0 | 0 | 0 | 0 | 0 | 1 | 0 | 4 | 1738714370
| PP |  | Odstranění bednění betonových konstrukcí - rovinné | [14 empty] | PP | 1
| P |  | Poznámka k položce: Měrná jednotka 1 m2 bedněné plochy. | [14 empty] | P | 1
| VV |  | Bed_zakřiv |  | 37.2 | [12 empty] | VV | 1 | 2 | True | 1 | ROZPOCET
14 | K | SO02-01_04.7 | Zřízení vtlakového bednění betonových konstrukcí | m2 | 305.343 |  | 0 |  |  | základní |  | 0 | 0 | 0 | 0 | 0 | 4 | K | 1 |  |  |  | ROZPOCET | [5 empty] | 0 | 0 | 0 | 0 | 0 | 1 | 0 | 4 | 1055606431
| PP |  | Zřízení vztlakového bednění betonových konstrukcí Bednění v kvalitě nevyžadující další úpravu betonových ploch po odbedbnění. Včetně opatření bednění lištami pro vytvoření zkosených hran konstrukce. | [14 empty] | PP | 1
| P |  | Poznámka k položce: Měrná jednotka 1 m2 bedněné plochy. | [14 empty] | P | 1
| VV |  | Viz 3D model | [14 empty] | VV | 1 | 1 | True | 0 | ROZPOCET
| VV |  | "Blok 001" 4,46 "m2" |  | 4.46 | [12 empty] | VV | 1 | 2 | True | 0 | ROZPOCET
| VV |  | "Blok 002" 17,68 "m2" |  | 17.68 | [12 empty] | VV | 1 | 2 | True | 0 | ROZPOCET
| VV |  | "Blok 003" 2,24 "m2" |  | 2.24 | [12 empty] | VV | 1 | 2 | True | 0 | ROZPOCET
| VV |  | "Blok 101" 10,416 "m2" |  | 10.416 | [12 empty] | VV | 1 | 2 | True | 0 | ROZPOCET
| VV |  | "Blok 022" 0,36 "m2" |  | 0.36 | [12 empty] | VV | 1 | 2 | True | 0 | ROZPOCET
| VV |  | "Blok 022" 8,5524 "m2" |  | 8.552 | [12 empty] | VV | 1 | 2 | True | 0 | ROZPOCET
| VV |  | "Blok 023" 1,535 "m2" |  | 1.535 | [12 empty] | VV | 1 | 2 | True | 0 | ROZPOCET
| VV |  | "Blok 102" 4,46 "m2" |  | 4.46 | [12 empty] | VV | 1 | 2 | True | 0 | ROZPOCET
| VV |  | "Blok 103" 5,2 "m2" |  | 5.2 | [12 empty] | VV | 1 | 2 | True | 0 | ROZPOCET
| VV |  | "Blok 104" 4,5 "m2" |  | 4.5 | [12 empty] | VV | 1 | 2 | True | 0 | ROZPOCET
| VV |  | "Blok 24" 1,74 "m2" |  | 1.74 | [12 empty] | VV | 1 | 2 | True | 0 | ROZPOCET
| VV |  | "Blok 28" 3,3 "m2" |  | 3.3 | [12 empty] | VV | 1 | 2 | True | 0 | ROZPOCET
| VV |  | "Blok 30" 16,1 "m2" |  | 16.1 | [12 empty] | VV | 1 | 2 | True | 0 | ROZPOCET
| VV |  | "Blok 34" 1,9 "m2" |  | 1.9 | [12 empty] | VV | 1 | 2 | True | 0 | ROZPOCET
| VV |  | "Blok 37" 8,2 "m2" |  | 8.2 | [12 empty] | VV | 1 | 2 | True | 0 | ROZPOCET
| VV |  | "Blok 40" 5 "m2" |  | 5 | [12 empty] | VV | 1 | 2 | True | 0 | ROZPOCET
| VV |  | "Blok 42" 3,9 "m2" |  | 3.9 | [12 empty] | VV | 1 | 2 | True | 0 | ROZPOCET
| VV |  | "Blok 43" 2,7 "m2" |  | 2.7 | [12 empty] | VV | 1 | 2 | True | 0 | ROZPOCET
| VV |  | "Blok 44" 6,9 "m2" |  | 6.9 | [12 empty] | VV | 1 | 2 | True | 0 | ROZPOCET
| VV |  | "Blok 49" 16,4 "m2" |  | 16.4 | [12 empty] | VV | 1 | 2 | True | 0 | ROZPOCET
| VV |  | "Blok 51" 2 "m2" |  | 2 | [12 empty] | VV | 1 | 2 | True | 0 | ROZPOCET
| VV |  | "Blok 52" 6 "m2" |  | 6 | [12 empty] | VV | 1 | 2 | True | 0 | ROZPOCET
| VV |  | "Blok 53" 2,9 "m2" |  | 2.9 | [12 empty] | VV | 1 | 2 | True | 0 | ROZPOCET
| VV |  | "Blok 56" 19 "m2" |  | 19 | [12 empty] | VV | 1 | 2 | True | 0 | ROZPOCET
| VV |  | "Blok 57" 5,8 "m2" |  | 5.8 | [12 empty] | VV | 1 | 2 | True | 0 | ROZPOCET
| VV |  | "Blok 107" 5,3 "m2" |  | 5.3 | [12 empty] | VV | 1 | 2 | True | 0 | ROZPOCET
| VV |  | "Blok 106" 4,5 "m2" |  | 4.5 | [12 empty] | VV | 1 | 2 | True | 0 | ROZPOCET
| VV |  | "Blok 108" 4,5 "m2" |  | 4.5 | [12 empty] | VV | 1 | 2 | True | 0 | ROZPOCET
| VV |  | "Blok 109" 4 "m2" |  | 4 | [12 empty] | VV | 1 | 2 | True | 0 | ROZPOCET
| VV |  | "Blok 110" 4,6 "m2" |  | 4.6 | [12 empty] | VV | 1 | 2 | True | 0 | ROZPOCET
| VV |  | "Blok 111" 3,7 "m2" |  | 3.7 | [12 empty] | VV | 1 | 2 | True | 0 | ROZPOCET
| VV |  | "Blok 112" 14,7 "m2" |  | 14.7 | [12 empty] | VV | 1 | 2 | True | 0 | ROZPOCET
| VV |  | "Blok 113" 0,5 "m2" |  | 0.5 | [12 empty] | VV | 1 | 2 | True | 0 | ROZPOCET
| VV |  | "Blok 117" 9,3 "m2" |  | 9.3 | [12 empty] | VV | 1 | 2 | True | 0 | ROZPOCET
| VV |  | "Blok 58" 2,7 "m2" |  | 2.7 | [12 empty] | VV | 1 | 2 | True | 0 | ROZPOCET
| VV |  | "Blok 59" 2,7 "m2" |  | 2.7 | [12 empty] | VV | 1 | 2 | True | 0 | ROZPOCET
| VV |  | "Blok 69" 3,8 "m2" |  | 3.8 | [12 empty] | VV | 1 | 2 | True | 0 | ROZPOCET
| VV |  | "Blok 70" 1,1 "m2" |  | 1.1 | [12 empty] | VV | 1 | 2 | True | 0 | ROZPOCET
| VV |  | "Blok 76" 3,3 "m2" |  | 3.3 | [12 empty] | VV | 1 | 2 | True | 0 | ROZPOCET
| VV |  | "Blok 78" 0,5 "m2" |  | 0.5 | [12 empty] | VV | 1 | 2 | True | 0 | ROZPOCET
| VV |  | "Blok 79" 0,9 "m2" |  | 0.9 | [12 empty] | VV | 1 | 2 | True | 0 | ROZPOCET
| VV |  | "Blok 80" 7 "m2" |  | 7 | [12 empty] | VV | 1 | 2 | True | 0 | ROZPOCET
| VV |  | "Blok 81" 11,3 "m2" |  | 11.3 | [12 empty] | VV | 1 | 2 | True | 0 | ROZPOCET
| VV |  | "Blok 88" 43,3 "m2" |  | 43.3 | [12 empty] | VV | 1 | 2 | True | 0 | ROZPOCET
| VV |  | "Blok 301" 0,5 "m2" |  | 0.5 | [12 empty] | VV | 1 | 2 | True | 0 | ROZPOCET
| VV |  | "Blok 405" 2,2 "m2" |  | 2.2 | [12 empty] | VV | 1 | 2 | True | 0 | ROZPOCET
| VV |  | "Blok 407" 2,3 "m2" |  | 2.3 | [12 empty] | VV | 1 | 2 | True | 0 | ROZPOCET
| VV |  | "Blok 415" 1,9 "m2" |  | 1.9 | [12 empty] | VV | 1 | 2 | True | 0 | ROZPOCET
| VV |  | "Blok 116" 4,5 "m2" |  | 4.5 | [12 empty] | VV | 1 | 2 | True | 0 | ROZPOCET
| VV |  | "Blok 115" 5 "m2" |  | 5 | [12 empty] | VV | 1 | 2 | True | 0 | ROZPOCET
| VV | bed_vztlakove | Součet |  | 305.343 | [12 empty] | VV | 1 | 4 | True | 1 | ROZPOCET
15 | K | SO02-01_04.8 | Odstranění vztlakového bednění betonových konstrukcí | m2 | 305.343 |  | 0 |  |  | základní |  | 0 | 0 | 0 | 0 | 0 | 4 | K | 1 |  |  |  | ROZPOCET | [5 empty] | 0 | 0 | 0 | 0 | 0 | 1 | 0 | 4 | 1751390021
| PP |  | Odstranění vztlakového bednění betonových konstrukcí | [14 empty] | PP | 1
| P |  | Poznámka k položce: Měrná jednotka 1 m2 bedněné plochy. | [14 empty] | P | 1
| VV |  | bed_vztlakove |  | 305.343 | [12 empty] | VV | 1 | 2 | True | 1 | ROZPOCET
16 | K | SO02-01_06 | Ocelová výztuž B500B | t | 431.388 |  | 0 |  |  | základní |  | 0 | 0 | 0 | 0 | 0 | 4 | K | 1 |  |  |  | ROZPOCET | [5 empty] | 0 | 0 | 0 | 0 | 0 | 1 | 0 | 4 | 1587616667
| PP |  | Ocelová výztuž B500B Dodávka a montáž výztuže. | [14 empty] | PP | 1
| P |  | Poznámka k položce: Měrná jednotka 1 t hotové výztuže. | [14 empty] | P | 1
| VV |  | C3037*145"kg/m3" /1000 |  | 431.388 | [12 empty] | VV | 1 | 2 | True | 1 | ROZPOCET
17 | K | SO02-01_06.2 | Dvouřadá ocelová vylamovací výztuž | m | 41 |  | 0 |  |  | základní |  | 0 | 0 | 0 | 0 | 0 | 4 | K | 1 |  |  |  | ROZPOCET | [5 empty] | 0 | 0 | 0 | 0 | 0 | 1 | 0 | 4 | 1435034732
| PP |  | Dvouřadá ocelová vylamovací výztuž (Ø výztuže 12mm, s roztečí 150 mm, šířka prvku 145 mm) | [14 empty] | PP | 1
| P |  | Poznámka k položce: Měrná jednotka 1 m hotové výztuže. | [14 empty] | P | 1
| VV |  | Viz 3D model | [14 empty] | VV | 1 | 1 | True | 0 | ROZPOCET
| VV |  | 21,1 "přepážky rybochodu" |  | 21.1 | [12 empty] | VV | 1 | 2 | True | 0 | ROZPOCET
| VV |  | 19,9 "podesty" |  | 19.9 | [12 empty] | VV | 1 | 2 | True | 0 | ROZPOCET
| VV |  | Součet |  | 41 | [12 empty] | VV | 1 | 4 | True | 1 | ROZPOCET
18 | K | SO02-01_07.1 | Těsnění pracovních spár - vnitřní pás š. 320 mm | m | 393.7 |  | 0 |  |  | základní |  | 0 | 0 | 0 | 0 | 0 | 4 | K | 1 |  |  |  | ROZPOCET | [5 empty] | 0 | 0 | 0 | 0 | 0 | 1 | 0 | 4 | 1294806428
| PP |  | Těsnění pracovních spár - vnitřní pás š. 320 mm (A 320) | [14 empty] | PP | 1
| P |  | Poznámka k položce: Měrná jednotka 1 m těsnění pracovní spáry. Cena zahrnuje svařování pásů, provedení rohů, křížení atp. | [14 empty] | P | 1
| VV |  | Viz 3D model | [14 empty] | VV | 1 | 1 | True | 0 | ROZPOCET
| VV |  | 377,82 + 15,88 |  | 393.7 | [12 empty] | VV | 1 | 2 | True | 1 | ROZPOCET
19 | K | SO02-01_07.2 | Těsnění pracovních spár - kombinovaný tesnící pás KAB š. 150 mm | m | 841.83 |  | 0 |  |  | základní |  | 0 | 0 | 0 | 0 | 0 | 4 | K | 1 |  |  |  | ROZPOCET | [5 empty] | 0 | 0 | 0 | 0 | 0 | 1 | 0 | 4 | -1572390669
| PP |  | Těsnění pracovních spár - kombinovaný tesnící pás KAB š. 150 mm | [14 empty] | PP | 1
| P |  | Poznámka k položce: Měrná jednotka 1 m těsnění pracovní spáry. Cena zahrnuje svařování pásů, provedení rohů, křížení atp. | [14 empty] | P | 1
| VV |  | Viz 3D model | [14 empty] | VV | 1 | 1 | True | 0 | ROZPOCET
| VV |  | 841,83 |  | 841.83 | [12 empty] | VV | 1 | 2 | True | 1 | ROZPOCET
20 | K | SO02-01_08.1 | Těsnění dilatačních spár - vnitřním těsnícím pásem š. 320 mm | m | 43.93 |  | 0 |  |  | základní |  | 0 | 0 | 0 | 0 | 0 | 4 | K | 1 |  |  |  | ROZPOCET | [5 empty] | 0 | 0 | 0 | 0 | 0 | 1 | 0 | 4 | 1560283178
| PP |  | Těsnění dilatačních spár - vnitřním těsnícím pásem š. 320 mm (D 320) | [14 empty] | PP | 1
| P |  | Poznámka k položce: Měrná jednotka 1 m těsnění dilatační spáry. Cena zahrnuje svařování pásů, provedení rohů, křížení atp. | [14 empty] | P | 1
| VV |  | Viz 3D model | [14 empty] | VV | 1 | 1 | True | 0 | ROZPOCET
| VV |  | 43,93 |  | 43.93 | [12 empty] | VV | 1 | 2 | True | 1 | ROZPOCET
21 | K | SO02-01_08.2 | Těsnění dilatačních spár - vnějším těsnícím pásem š. 320 mm | m | 9.64 |  | 0 |  |  | základní |  | 0 | 0 | 0 | 0 | 0 | 4 | K | 1 |  |  |  | ROZPOCET | [5 empty] | 0 | 0 | 0 | 0 | 0 | 1 | 0 | 4 | 2062368001
| PP |  | Těsnění dilatačních spár - vnějším těsnícím pásem š. 320 mm (DA 320/20) | [14 empty] | PP | 1
| P |  | Poznámka k položce: Měrná jednotka 1 m těsnění dilatační spáry. Cena zahrnuje svařování pásů, provedení rohů, křížení atp. | [14 empty] | P | 1
| VV |  | Viz 3D model | [14 empty] | VV | 1 | 1 | True | 0 | ROZPOCET
| VV |  | 9,64 |  | 9.64 | [12 empty] | VV | 1 | 2 | True | 1 | ROZPOCET
22 | K | SO02-01_09 | Těsnící rohový pás z PVC-P pro kotvení ke stávající konstrukci D320 K | m | 133.42 |  | 0 |  |  | základní |  | 0 | 0 | 0 | 0 | 0 | 4 | K | 1 |  |  |  | ROZPOCET | [5 empty] | 0 | 0 | 0 | 0 | 0 | 1 | 0 | 4 | -540835462
| PP |  | Těsnící rohový pás z PVC-P pro kotvení ke stávající konstrukci D320 K, vč. kotvení | [14 empty] | PP | 1
| P |  | Poznámka k položce: Měrná jednotka 1 m rohového těsnění. Cena zahrnuje svařování pásů, provedení rohů, křížení, kotevní materiál atp. | [14 empty] | P | 1
| VV |  | Viz 3D model | [14 empty] | VV | 1 | 1 | True | 0 | ROZPOCET
| VV |  | 130,19+3,23 |  | 133.42 | [12 empty] | VV | 1 | 2 | True | 1 | ROZPOCET
23 | K | SO02-01_10.1 | Úprava a výplň dilatační spáry | m2 | 451.84 |  | 0 |  |  | základní |  | 0 | 0 | 0 | 0 | 0 | 4 | K | 1 |  |  |  | ROZPOCET | [5 empty] | 0 | 0 | 0 | 0 | 0 | 1 | 0 | 4 | 102013866
| PP |  | Těsnění dilatačních spár - vnitřním těsnícím pásem š. 320 mm - úprava povrchu dilatační spáry - výplň z XPS tl. 20 mm | [14 empty] | PP | 1
| P |  | Poznámka k položce: Měrná jednotka 1 m2 plochy dilatační spáry | [14 empty] | P | 1
| VV |  | Viz 3D model | [14 empty] | VV | 1 | 1 | True | 0 | ROZPOCET
| VV |  | 12,6*0,9+1,3*7,4+0,4*4,15+9,0*2,7 |  | 46.92 | [12 empty] | VV | 1 | 2 | True | 0 | ROZPOCET
| VV |  | 0,6*2,7+0,4*2,9 |  | 2.78 | [12 empty] | VV | 1 | 2 | True | 0 | ROZPOCET
| VV |  | 1,6*0,4 |  | 0.64 | [12 empty] | VV | 1 | 2 | True | 0 | ROZPOCET
| VV |  | 401,5 "oddělení kce lamelové stěny" |  | 401.5 | [12 empty] | VV | 1 | 2 | True | 0 | ROZPOCET
| VV |  | Součet |  | 451.84 | [12 empty] | VV | 1 | 4 | True | 1 | ROZPOCET
24 | K | SO02-01_10.2 | Úprava líce dilatační spáry | m | 141.96 |  | 0 |  |  | základní |  | 0 | 0 | 0 | 0 | 0 | 4 | K | 1 |  |  |  | ROZPOCET | [5 empty] | 0 | 0 | 0 | 0 | 0 | 1 | 0 | 4 | 766924235
| PP |  | Úprava líce dilatační spáry - kotevně impragnační nátěr - dodávka a osazení provazce k těsnění líce D.S. - zatmelení líce spáry polyuretanovým tmelem | [14 empty] | PP | 1
| P |  | Poznámka k položce: Měrná jednotka 1 m upravovaného líce dilatační spáry. | [14 empty] | P | 1
| VV |  | Viz 3D model | [14 empty] | VV | 1 | 1 | True | 0 | ROZPOCET
| VV |  | 12,6*2+0,5+0,9+7,4+9,0-0,5+4,15*2+0,4+9,0 |  | 60.2 | [12 empty] | VV | 1 | 2 | True | 0 | ROZPOCET
| VV |  | 0,6*2+2,7+2,93*2 |  | 9.76 | [12 empty] | VV | 1 | 2 | True | 0 | ROZPOCET
| VV |  | 0,4*2+1,6 |  | 2.4 | [12 empty] | VV | 1 | 2 | True | 0 | ROZPOCET
| VV |  | 7,3*2+55 |  | 69.6 | [12 empty] | VV | 1 | 2 | True | 0 | ROZPOCET
| VV |  | Součet |  | 141.96 | [12 empty] | VV | 1 | 4 | True | 1 | ROZPOCET
25 | K | SO02-01_11 | Beton spádový vyztužený C20/25 | m3 | 1.26 |  | 0 |  |  | základní |  | 0 | 0 | 0 | 0 | 0 | 4 | K | 1 |  |  |  | ROZPOCET | [5 empty] | 0 | 0 | 0 | 0 | 0 | 1 | 0 | 4 | 2084797035
| PP |  | Beton spádový vyztužený C20/25 | [14 empty] | PP | 1
| P |  | Poznámka k položce: Měrná jednotka 1 m3 spádového vyztuženého betonu | [14 empty] | P | 1
| VV |  | Viz 3D model | [14 empty] | VV | 1 | 1 | True | 0 | ROZPOCET
| VV |  | 1,26 |  | 1.26 | [12 empty] | VV | 1 | 2 | True | 1 | ROZPOCET
26 | K | SO02-01_12 | Ztracené bednění z ocelových trub DN400 tl. 14 mm dl. 0,5 m - dodávka a osazení | kus | 6 |  | 0 |  |  | základní |  | 0 | 0 | 0 | 0 | 0 | 4 | K | 1 |  |  |  | ROZPOCET | [5 empty] | 0 | 0 | 0 | 0 | 0 | 1 | 0 | 4 | -235507986
| PP |  | Ztracené bednění z ocelových trub DN400 tl. 14 mm dl. 0,5 m - dodávka a osazení | [14 empty] | PP | 1
| P |  | Poznámka k položce: Měkná jednotka 1 ks. | [14 empty] | P | 1
| VV |  | "Prosvětlení rybochodu" 6 |  | 6 | [12 empty] | VV | 1 | 2 | True | 1 | ROZPOCET
27 | K | SO02-01_13 | Dodávka a osazení desek PZD dl. 900 mm tl. 100 mm | m2 | 8.6 |  | 0 |  |  | základní |  | 0 | 0 | 0 | 0 | 0 | 4 | K | 1 |  |  |  | ROZPOCET | [5 empty] | 0 | 0 | 0 | 0 | 0 | 1 | 0 | 4 | -1085863056
| PP |  | Dodávka a osazení desek PZD dl. 900 mm tl. 100 mm | [14 empty] | PP | 1
28 | K | SO02-01_14 | Dodávka a osazení desek PZD dl. 1300 mm tl. 100 mm | m2 | 2.3 |  | 0 |  |  | základní |  | 0 | 0 | 0 | 0 | 0 | 4 | K | 1 |  |  |  | ROZPOCET | [5 empty] | 0 | 0 | 0 | 0 | 0 | 1 | 0 | 4 | -190832679
| PP |  | Dodávka a osazení desek PZD dl. 1300 mm tl. 100 mm | [14 empty] | PP | 1
| D | SO02-02 | Opevnění koryta |  |  |  | 0 |  |  |  |  | 0 |  | 0 |  | 0 | 1 | D | 0 |  |  |  | ROZPOCET | [11 empty] | 0
29 | K | SO02-02_01 | Štěrkový substrát na dně rybochodu | m3 | 15.08 |  | 0 |  |  | základní |  | 0 | 0 | 0 | 0 | 0 | 4 | K | 1 |  |  |  | ROZPOCET | [5 empty] | 0 | 0 | 0 | 0 | 0 | 1 | 0 | 4 | -1472064537
| PP |  | Štěrkový substrát na dně rybochodu | [14 empty] | PP | 1
| P |  | Poznámka k položce: Měrná jednotka 1 m3 štěrkového substrátu. | [14 empty] | P | 1
| VV |  | Viz 3D model | [14 empty] | VV | 1 | 1 | True | 0 | ROZPOCET
| VV |  | 15,08 |  | 15.08 | [12 empty] | VV | 1 | 2 | True | 1 | ROZPOCET
30 | K | SO02-02_02 | Dodávka a osazení kamenů do dna rybochodu | m3 | 2.82 |  | 0 |  |  | základní |  | 0 | 0 | 0 | 0 | 0 | 4 | K | 1 |  |  |  | ROZPOCET | [5 empty] | 0 | 0 | 0 | 0 | 0 | 1 | 0 | 4 | 920218245
| PP |  | Dodávka a osazení kamenů do dna rybochodu | [14 empty] | PP | 1
| P |  | Poznámka k položce: Měrná jednotka 1 m3 kamene. | [14 empty] | P | 1
| VV |  | Viz 3D model | [14 empty] | VV | 1 | 1 | True | 0 | ROZPOCET
| VV |  | 0,01"m3/ks - Kamen do rybího přechodu" *162 "ks" |  | 1.62 | [12 empty] | VV | 1 | 2 | True | 0 | ROZPOCET
| VV |  | 0,06"m3/ks - Soliterni kamen do rybího přechodu" *20 "ks" |  | 1.2 | [12 empty] | VV | 1 | 2 | True | 0 | ROZPOCET
| VV |  | Součet |  | 2.82 | [12 empty] | VV | 1 | 4 | True | 1 | ROZPOCET
31 | K | SO02-02_03 | Betonové lože solitérních kamenů rybochodu C20/25 | m3 | 7.54 |  | 0 |  |  | základní |  | 0 | 0 | 0 | 0 | 0 | 4 | K | 1 |  |  |  | ROZPOCET | [5 empty] | 0 | 0 | 0 | 0 | 0 | 1 | 0 | 4 | -990389312
| PP |  | Betonové lóže z prostého betonu C 20/25 solitérních kamenů rybochodu | [14 empty] | PP | 1
| P |  | Poznámka k položce: Měrná jednotka 1 m3 betonového lože | [14 empty] | P | 1
| VV |  | Viz 3D model | [14 empty] | VV | 1 | 1 | True | 0 | ROZPOCET
| VV |  | 7,54 |  | 7.54 | [12 empty] | VV | 1 | 2 | True | 1 | ROZPOCET
| D | SO02-03 | Úpravy povrchů |  |  |  | 0 |  |  |  |  | 0 |  | 0 |  | 0 | 1 | D | 1 |  |  |  | ROZPOCET | [11 empty] | 0
| D | SO03-01 | Betonové konstrukce |  |  |  | 0 |  |  |  |  | 0 |  | 0 |  | 0 | 1 | D | 0 |  |  |  | ROZPOCET | [11 empty] | 0
32 | K | SO02-03_01.1 | Podlaha z dlaždic keramických | m2 | 251.13 |  | 0 |  |  | základní |  | 0 | 0 | 0 | 0 | 0 | 4 | K | 1 |  |  |  | ROZPOCET | [5 empty] | 0 | 0 | 0 | 0 | 0 | 1 | 0 | 4 | -36614211
| PP |  | Podlaha z dlaždic keramických - dodávka a montáž - mazanina z prostého betonu - keramická dlažba | [14 empty] | PP | 1
| VV |  | Viz 3D model | [14 empty] | VV | 1 | 1 | True | 0 | ROZPOCET
| VV |  | 210,59+21,74 |  | 232.33 | [12 empty] | VV | 1 | 2 | True | 0 | ROZPOCET
| VV |  | 18,8 "podesty" |  | 18.8 | [12 empty] | VV | 1 | 2 | True | 0 | ROZPOCET
| VV |  | Součet |  | 251.13 | [12 empty] | VV | 1 | 4 | True | 1 | ROZPOCET
33 | K | SO02-03_01.2 | Sokl z dlaždic keramických | m2 | 26.71 |  | 0 |  |  | základní |  | 0 | 0 | 0 | 0 | 0 | 4 | K | 1 |  |  |  | ROZPOCET | [5 empty] | 0 | 0 | 0 | 0 | 0 | 1 | 0 | 4 | -272387450
| PP |  | Sokl z dlaždic keramických - dodávka a montáž - mazanina z prostého betonu - keramický sokl | [14 empty] | PP | 1
| VV |  | Viz 3D model | [14 empty] | VV | 1 | 1 | True | 0 | ROZPOCET
| VV |  | 26,71 |  | 26.71 | [12 empty] | VV | 1 | 2 | True | 1 | ROZPOCET
34 | K | SO02-03_02 | Nátěr vnitřních stěn a stropů na akrylátové bázi (nátěr pohledového betonu) | m2 | 623.2 |  | 0 |  |  | základní |  | 0 | 0 | 0 | 0 | 0 | 16 | K | 1 |  |  |  | ROZPOCET | [5 empty] | 0 | 0 | 0 | 0 | 0 | 1 | 0 | 16 | -516182753
| PP |  | Nátěr vnitřních stěn a stropů na akrylátové bázi (nátěr pohledového betonu) | [14 empty] | PP | 1
| P |  | Poznámka k položce: Měrná jednotka 1 m2 fasády. Počet vrstev nátěru dle konkrétního nátěrového systému. | [14 empty] | P | 1
| VV |  | Viz 3D model | [14 empty] | VV | 1 | 1 | True | 0 | ROZPOCET
| VV |  | 623,2 |  | 623.2 | [12 empty] | VV | 1 | 2 | True | 0 | ROZPOCET
| VV |  | Součet |  | 623.2 | [12 empty] | VV | 1 | 4 | True | 1 | ROZPOCET
35 | K | SO02-03_03 | Dodávka a montáž prefabrikovaného schodišťového ramene délky 3,9 m | ks | 3 |  | 0 |  |  | základní |  | 0 | 0 | 0 | 0 | 0 | 4 | K | 1 |  |  |  | ROZPOCET | [5 empty] | 0 | 0 | 0 | 0 | 0 | 1 | 0 | 4 | 1923366203
| PP |  | Dodávka a montáž prefabrikovaného schodišťového ramene délky 3,9 m, šířky 1,05 m a s 12 stupni. | [14 empty] | PP | 1
| P |  | Poznámka k položce: Měrná jednotka 1 ks prefabrikovaného ramene | [14 empty] | P | 1
| VV |  | viz 3D model | [14 empty] | VV | 1 | 1 | True | 0 | ROZPOCET
| VV |  | 3 |  | 3 | [12 empty] | VV | 1 | 2 | True | 1 | ROZPOCET
36 | K | SO02-03_04 | Dodávka a montáž prefabrikovaného schodišťového ramene délky 3,5 m | ks | 1 |  | 0 |  |  | základní |  | 0 | 0 | 0 | 0 | 0 | 4 | K | 1 |  |  |  | ROZPOCET | [5 empty] | 0 | 0 | 0 | 0 | 0 | 1 | 0 | 4 | -2134764789
| PP |  | Dodávka a montáž prefabrikovaného schodišťového ramene délky 3,5 m, šířky 1,05 m a s 11 stupni. | [14 empty] | PP | 1
| P |  | Poznámka k položce: Měrná jednotka 1 ks prefabrikovaného ramene | [14 empty] | P | 1
| VV |  | viz 3D model | [14 empty] | VV | 1 | 1 | True | 0 | ROZPOCET
| VV |  | 1 |  | 1 | [12 empty] | VV | 1 | 2 | True | 1 | ROZPOCET
| D | SO02-04 | Výplně otvorů |  |  |  | 0 |  |  |  |  | 0 |  | 0 |  | 0 | 1 | D | 0 |  |  |  | ROZPOCET | [11 empty] | 0
37 | K | SO02-04_01 | (DI01) Dveře interiérové jednokřídlé hliníkové plné 1000 x 2100 mm EW30-C DP1, vč. zárubně - dodávka a montáž | kus | 1 |  | 0 |  |  | základní |  | 0 | 0 | 0 | 0 | 0 | 4 | K | 1 |  |  |  | ROZPOCET | [5 empty] | 0 | 0 | 0 | 0 | 0 | 1 | 0 | 4 | -65073946
| PP |  | (DI01) Dveře interiérové jednokřídlé hliníkové plné 1000 x 2100 mm EW30-C DP1, vč. zárubně - dodávka a montáž - dodávka dveří interiérových jednokřídlých hliníkových plných 1000 x 2100 mm EW30-C DP1, vč. zárubně - montáž dveří a zárubně | [14 empty] | PP | 1
| P |  | Poznámka k položce: Měrná jednotka 1 kus dveří se zárubní | [14 empty] | P | 1
| VV |  | Viz 3D model | [14 empty] | VV | 1 | 1 | True | 0 | ROZPOCET
| VV |  | 1 |  | 1 | [12 empty] | VV | 1 | 2 | True | 1 | ROZPOCET
38 | K | SO02-04_02 | (DI02) Dveře interiérové dvoukřídlé hliníkové plné: 1800 x 2100 mm EW30 DP1, vč. zárubně - dodávka a montáž | kus | 1 |  | 0 |  |  | základní |  | 0 | 0 | 0 | 0 | 0 | 4 | K | 1 |  |  |  | ROZPOCET | [5 empty] | 0 | 0 | 0 | 0 | 0 | 1 | 0 | 4 | -2012995890
| PP |  | (DI02) Dveře interiérové dvoukřídlé hliníkové plné: 1800 x 2100 mm EW30 DP1, vč. zárubně - dodávka a montáž - dodávka dveří interiérových dvoukřídlých hliníkových plných 1800 x 2100 mm EW30 DP1, vč. zárubně - montáž dveří a zárubně | [14 empty] | PP | 1
| P |  | Poznámka k položce: Měrná jednotka 1 kus dveří se zárubní | [14 empty] | P | 1
| VV |  | Viz 3D model | [14 empty] | VV | 1 | 1 | True | 0 | ROZPOCET
| VV |  | 1 |  | 1 | [12 empty] | VV | 1 | 2 | True | 1 | ROZPOCET
39 | K | SO02-04_03 | (DI03) Dveře interiérové jednokřídlé hliníkové plné: 1000 x 2100, vč. zárubně - dodávka a montáž | kus | 3 |  | 0 |  |  | základní |  | 0 | 0 | 0 | 0 | 0 | 4 | K | 1 |  |  |  | ROZPOCET | [5 empty] | 0 | 0 | 0 | 0 | 0 | 1 | 0 | 4 | 521341361
| PP |  | (DI03) Dveře interiérové jednokřídlé hliníkové plné 1000 x 2100 mm, vč. zárubně - dodávka a montáž - dodávka dveří interiérových jednokřídlých hliníkových plných 1000 x 2100 mm, vč. zárubně - montáž dveří a zárubně | [14 empty] | PP | 1
| P |  | Poznámka k položce: Měrná jednotka 1 kus dveří se zárubní | [14 empty] | P | 1
| VV |  | Viz 3D model | [14 empty] | VV | 1 | 1 | True | 0 | ROZPOCET
| VV |  | 3 |  | 3 | [12 empty] | VV | 1 | 2 | True | 1 | ROZPOCET
40 | K | SO02-04_04 | (DI04) Dveře interiérové jednokřídlé hliníkové prosklené:: 1000 x 2100, vč. zárubně - dodávka a montáž | kus | 2 |  | 0 |  |  | základní |  | 0 | 0 | 0 | 0 | 0 | 4 | K | 1 |  |  |  | ROZPOCET | [5 empty] | 0 | 0 | 0 | 0 | 0 | 1 | 0 | 4 | -1057170877
| PP |  | (DI04) Dveře interiérové jednokřídlé hliníkové prosklené: 1000 x 2100 mm, vč. zárubně - dodávka a montáž - dodávka dveří interiérových jednokřídlých hliníkových prosklených: 1000 x 2100 mm, vč. zárubně - montáž dveří a zárubně | [14 empty] | PP | 1
| P |  | Poznámka k položce: Měrná jednotka 1 kus dveří se zárubní | [14 empty] | P | 1
| VV |  | Viz 3D model | [14 empty] | VV | 1 | 1 | True | 0 | ROZPOCET
| VV |  | 2 |  | 2 | [12 empty] | VV | 1 | 2 | True | 1 | ROZPOCET
41 | K | SO02-04_05 | (DI05) Dveře interiérové dvoukřídlé hliníkové plné: 1600 x 2100 mm, vč. zárubně - dodávka a montáž | kus | 1 |  | 0 |  |  | základní |  | 0 | 0 | 0 | 0 | 0 | 4 | K | 1 |  |  |  | ROZPOCET | [5 empty] | 0 | 0 | 0 | 0 | 0 | 1 | 0 | 4 | -1513382558
| PP |  | (DI05) Dveře interiérové dvoukřídlé hliníkové plné: 1600 x 2100 mm, vč. zárubně - dodávka a montáž - dodávka dveří interiérových dvoukřídlých hliníkových plných 1600 x 2100 mm, vč. zárubně - montáž dveří a zárubně | [14 empty] | PP | 1
| P |  | Poznámka k položce: Měrná jednotka 1 kus dveří se zárubní | [14 empty] | P | 1
| VV |  | Viz 3D model | [14 empty] | VV | 1 | 1 | True | 0 | ROZPOCET
| VV |  | 1 |  | 1 | [12 empty] | VV | 1 | 2 | True | 1 | ROZPOCET
42 | K | SO02-04_06 | (DI06) Dveře interiérové dvoukřídlé hliníkové plné: 1600 x 2400 mm, vč. zárubně - dodávka a montáž | kus | 4 |  | 0 |  |  | základní |  | 0 | 0 | 0 | 0 | 0 | 4 | K | 1 |  |  |  | ROZPOCET | [5 empty] | 0 | 0 | 0 | 0 | 0 | 1 | 0 | 4 | 1865921619
| PP |  | (DI06) Dveře interiérové dvoukřídlé hliníkové plné: 1600 x 2400 mm, vč. zárubně - dodávka a montáž - dodávka dveří interiérových dvoukřídlých hliníkových plných 1600 x 2400 mm, vč. zárubně - montáž dveří a zárubně | [14 empty] | PP | 1
| P |  | Poznámka k položce: Měrná jednotka 1 kus dveří se zárubní | [14 empty] | P | 1
| VV |  | Viz 3D model | [14 empty] | VV | 1 | 1 | True | 0 | ROZPOCET
| VV |  | 4 |  | 4 | [12 empty] | VV | 1 | 2 | True | 1 | ROZPOCET
| D | SO02-05 | Zámečnické výrobky |  |  |  | 0 |  |  |  |  | 0 |  | 0 |  | 0 | 1 | D | 0 |  |  |  | ROZPOCET | [11 empty] | 0
43 | K | SO02-05_01.1 | (KD04) Kotevní deska 250x100x20 mm vč. kotev pro osazení do betonu | kus | 57 |  | 0 |  |  | základní |  | 0 | 0 | 0 | 0 | 0 | 4 | K | 1 |  |  |  | ROZPOCET | [5 empty] | 0 | 0 | 0 | 0 | 0 | 1 | 0 | 4 | -1834289127
| PP |  | (KD04) Kotevní deska 250x100x20 mm vč. kotev pro osazení do betonu - kotevní deska 250x100x20 mm + 2 ks kotev R 20 mm dl. 200 mm - osazení do betonu Hmotnost kotevní desky = 6,88 kg | [14 empty] | PP | 1
| P |  | Poznámka k položce: Měrná jednotka 1 kus kotevní desky. | [14 empty] | P | 1
| VV |  | "Viz výkaz kotevních desek" 57 |  | 57 | [12 empty] | VV | 1 | 2 | True | 1 | ROZPOCET
44 | K | SO02-05_01.2 | (KD05) Kotevní deska 1000x100x20 mm vč. kotev pro osazení do betonu | kus | 4 |  | 0 |  |  | základní |  | 0 | 0 | 0 | 0 | 0 | 4 | K | 1 |  |  |  | ROZPOCET | [5 empty] | 0 | 0 | 0 | 0 | 0 | 1 | 0 | 4 | -264627173
| PP |  | (KD05) Kotevní deska 1000x100x20 mm vč. kotev pro osazení do betonu - kotevní deska 1000x100x20 mm + 6 ks kotev R 20 mm dl. 200 mm - osazení do betonu Hmotnost kotevní desky = 22,6 kg | [14 empty] | PP | 1
| P |  | Poznámka k položce: Měrná jednotka 1 kus kotevní desky. | [14 empty] | P | 1
| VV |  | "Viz výkaz kotevních desek" 4 |  | 4 | [12 empty] | VV | 1 | 2 | True | 1 | ROZPOCET
45 | K | SO02-05_01.3 | (KD06) Kotevní deska 400x100x20 mm vč. kotev pro osazení do betonu | kus | 100 |  | 0 |  |  | základní |  | 0 | 0 | 0 | 0 | 0 | 4 | K | 1 |  |  |  | ROZPOCET | [5 empty] | 0 | 0 | 0 | 0 | 0 | 1 | 0 | 4 | -404879680
| PP |  | (KD06) Kotevní deska 400x100x20 mm vč. kotev pro osazení do betonu - kotevní deska 400x100x20 mm + 3 ks kotev R 20 mm dl. 200 mm - osazení do betonu Hmotnost kotevní desky = 10,23 kg | [14 empty] | PP | 1
| P |  | Poznámka k položce: Měrná jednotka 1 kus kotevní desky. | [14 empty] | P | 1
| VV |  | "Viz výkaz kotevních desek" 100 |  | 100 | [12 empty] | VV | 1 | 2 | True | 1 | ROZPOCET
46 | K | SO02-05_01.4 | (KD07) Kotevní deska 400x150x20 mm vč. kotev pro osazení do betonu | kus | 11 |  | 0 |  |  | základní |  | 0 | 0 | 0 | 0 | 0 | 4 | K | 1 |  |  |  | ROZPOCET | [5 empty] | 0 | 0 | 0 | 0 | 0 | 1 | 0 | 4 | 398598328
| PP |  | (KD07) Kotevní deska 400x150x20 mm vč. kotev pro osazení do betonu - kotevní deska 400x150x20 mm + 3 ks kotev R 20 mm dl. 200 mm - osazení do betonu Hmotnost kotevní desky = 13,37 kg | [14 empty] | PP | 1
| P |  | Poznámka k položce: Měrná jednotka 1 kus kotevní desky. | [14 empty] | P | 1
| VV |  | "Viz výkaz kotevních desek" 11 |  | 11 | [12 empty] | VV | 1 | 2 | True | 1 | ROZPOCET
47 | K | SO02-05_01.5 | (KD08) Kotevní deska 100x100x20 mm vč. kotev pro osazení do betonu | kus | 194 |  | 0 |  |  | základní |  | 0 | 0 | 0 | 0 | 0 | 4 | K | 1 |  |  |  | ROZPOCET | [5 empty] | 0 | 0 | 0 | 0 | 0 | 1 | 0 | 4 | -2142350111
| PP |  | (KD08) Kotevní deska 100x100x20 mm vč. kotev pro osazení do betonu - kotevní deska 100x100x20 mm + 1 ks kotev R 20 mm dl. 200 mm - osazení do betonu Hmotnost kotevní desky = 5,52 kg | [14 empty] | PP | 1
| P |  | Poznámka k položce: Měrná jednotka 1 kus kotevní desky. | [14 empty] | P | 1
| VV |  | "Viz výkaz kotevních desek" 194 |  | 194 | [12 empty] | VV | 1 | 2 | True | 1 | ROZPOCET
48 | K | SO02-05_01.6 | (KD09) Kotevní deska 300x100x20 mm vč. kotev pro osazení do betonu | kus | 61 |  | 0 |  |  | základní |  | 0 | 0 | 0 | 0 | 0 | 4 | K | 1 |  |  |  | ROZPOCET | [5 empty] | 0 | 0 | 0 | 0 | 0 | 1 | 0 | 4 | -2113021865
| PP |  | (KD09) Kotevní deska 300x100x20 mm vč. kotev pro osazení do betonu - kotevní deska 300x100x20 mm + 2 ks kotev R 20 mm dl. 200 mm - osazení do betonu Hmotnost kotevní desky = 7,67 kg | [14 empty] | PP | 1
| P |  | Poznámka k položce: Měrná jednotka 1 kus kotevní desky. | [14 empty] | P | 1
| VV |  | "Viz výkaz kotevních desek" 61 |  | 61 | [12 empty] | VV | 1 | 2 | True | 1 | ROZPOCET
49 | K | SO02-05_01.7 | (KD10) Kotevní deska 200x200x20 mm vč. kotev pro osazení do betonu | kus | 8 |  | 0 |  |  | základní |  | 0 | 0 | 0 | 0 | 0 | 4 | K | 1 |  |  |  | ROZPOCET | [5 empty] | 0 | 0 | 0 | 0 | 0 | 1 | 0 | 4 | 1440088763
| PP |  | (KD10) Kotevní deska 200x200x20 mm vč. kotev pro osazení do betonu - kotevní deska 200x200x20 mm + 4 ks kotev R 20 mm dl. 200 mm - osazení do betonu Hmotnost kotevní desky = 8,25 kg | [14 empty] | PP | 1
| P |  | Poznámka k položce: Měrná jednotka 1 kus kotevní desky. | [14 empty] | P | 1
| VV |  | "Viz výkaz kotevních desek" 8 |  | 8 | [12 empty] | VV | 1 | 2 | True | 1 | ROZPOCET
50 | K | SO02-05_01.8 | (KD11) Kotevní deska 300x300x20 mm vč. kotev pro osazení do betonu | kus | 2 |  | 0 |  |  | základní |  | 0 | 0 | 0 | 0 | 0 | 4 | K | 1 |  |  |  | ROZPOCET | [5 empty] | 0 | 0 | 0 | 0 | 0 | 1 | 0 | 4 | -828756762
| PP |  | (KD11) Kotevní deska 300x300x20 mm vč. kotev pro osazení do betonu - kotevní deska 300x300x20 mm + 4 ks kotev R 20 mm dl. 200 mm - osazení do betonu Hmotnost kotevní desky = 16,10 kg | [14 empty] | PP | 1
| P |  | Poznámka k položce: Měrná jednotka 1 kus kotevní desky. | [14 empty] | P | 1
| VV |  | "Viz výkaz kotevních desek" 2 |  | 2 | [12 empty] | VV | 1 | 2 | True | 1 | ROZPOCET
51 | K | SO02-05_01.9 | (KD12) Kotevní deska 500x500x50 mm vč. kotev pro osazení do betonu | kus | 1 |  | 0 |  |  | základní |  | 0 | 0 | 0 | 0 | 0 | 4 | K | 1 |  |  |  | ROZPOCET | [5 empty] | 0 | 0 | 0 | 0 | 0 | 1 | 0 | 4 | 2071085150
| PP |  | (KD12) Kotevní deska 500x500x50 mm vč. kotev pro osazení do betonu - kotevní deska 500x500x50 mm + 8 ks kotev R 20 mm dl. 500 mm - osazení do betonu Hmotnost kotevní desky = 107,99 kg | [14 empty] | PP | 1
| P |  | Poznámka k položce: Měrná jednotka 1 kus kotevní desky. | [14 empty] | P | 1
| VV |  | "Viz výkaz kotevních desek" 1 |  | 1 | [12 empty] | VV | 1 | 2 | True | 1 | ROZPOCET
52 | K | SO02-05_01.10 | (KD13) Kotevní deska 300x200x20 mm vč. kotev pro osazení do betonu | kus | 8 |  | 0 |  |  | základní |  | 0 | 0 | 0 | 0 | 0 | 4 | K | 1 |  |  |  | ROZPOCET | [5 empty] | 0 | 0 | 0 | 0 | 0 | 1 | 0 | 4 | 1509716403
| PP |  | (KD13) Kotevní deska 300x200x20 mm vč. kotev pro osazení do betonu - kotevní deska 300x200x20 mm + 4 ks kotev R 20 mm dl. 200 mm - osazení do betonu Hmotnost kotevní desky = 11,39 kg | [14 empty] | PP | 1
| P |  | Poznámka k položce: Měrná jednotka 1 kus kotevní desky. | [14 empty] | P | 1
| VV |  | "Viz výkaz kotevních desek" 8 |  | 8 | [12 empty] | VV | 1 | 2 | True | 1 | ROZPOCET
53 | K | SO02-05_02.1 | (Z01) Ocelová konstrukce pod trafo T1, vč. kotvení, vč. povrchové úpravy - žárové zinkování | kus | 1 |  | 0 |  |  | základní |  | 0 | 0 | 0 | 0 | 0 | 4 | K | 1 |  |  |  | ROZPOCET | [5 empty] | 0 | 0 | 0 | 0 | 0 | 1 | 0 | 4 | -1324768734
| PP |  | (Z01) Ocelová konstrukce pod trafo T1, vč. kotvení - dodávka ocelové konstrukce pod trafo T1 z válcovaných profilů U160 s lemováním délky 5300 mm - montáž ocelové konstrukce pod trafo T1 - povrchová úprava - žárové zinkování Hmotnost cca 236,32 kg Viz D.1.1.2.5 - zámečnické vvýrobky | [14 empty] | PP | 1
| P |  | Poznámka k položce: Měrná jednotka 1 kus ocelové konstrukce pod trafo | [14 empty] | P | 1
| VV |  | Viz 3D model | [14 empty] | VV | 1 | 1 | True | 0 | ROZPOCET
| VV |  | 1 |  | 1 | [12 empty] | VV | 1 | 2 | True | 1 | ROZPOCET
54 | K | SO02-05_02.2 | (Z02) Ocelová konstrukce pod trafo T2, vč. kotvení, vč. povrchové úpravy - žárové zinkování | kus | 1 |  | 0 |  |  | základní |  | 0 | 0 | 0 | 0 | 0 | 4 | K | 1 |  |  |  | ROZPOCET | [5 empty] | 0 | 0 | 0 | 0 | 0 | 1 | 0 | 4 | -1558096200
| PP |  | (Z01) Ocelová konstrukce pod trafo T2, vč. kotvení - dodávka ocelové konstrukce pod trafo T2 z válcovaných profilů HEB140 s lemováním délky 1280 mm - montáž ocelové konstrukce pod trafo T2, vč. kotvení - povrchová úprava - žárové zinkování Hmotnost cca 143,14 kg Viz D.1.1.2.5 - zámečnické vvýrobky | [14 empty] | PP | 1
| P |  | Poznámka k položce: Měrná jednotka 1 kus ocelové konstrukce pod trafo | [14 empty] | P | 1
| VV |  | Viz 3D model | [14 empty] | VV | 1 | 1 | True | 0 | ROZPOCET
| VV |  | 1 |  | 1 | [12 empty] | VV | 1 | 2 | True | 1 | ROZPOCET
55 | K | SO02-05_03.1 | (Z05) Vypouštěcí box savky 685 x 1000 mm, vč. povrchové úpravy - žárové zinkování | kus | 1 |  | 0 |  |  | základní |  | 0 | 0 | 0 | 0 | 0 | 4 | K | 1 |  |  |  | ROZPOCET | [5 empty] | 0 | 0 | 0 | 0 | 0 | 1 | 0 | 4 | -1248041874
| PP |  | (Z05) Vypouštěcí box savky 685 x 1000 mm, vč. kotvení - dodávka ocelové konstrukce vypouštěcího boxu savky z plechu a pásovin, vč. kotvení - montáž ocelové konstrukce vypouštěcího boxu savky, vč. kotvení - povrchová úprava - žárové zinkování Hmotnost cca 100,99 kg Viz D.1.1.2.5 - zámečnické vvýrobky | [14 empty] | PP | 1
| P |  | Poznámka k položce: Měrná jednotka 1 kus ocelové konstrukce vypouštěcího boxu savky | [14 empty] | P | 1
| VV |  | Viz 3D model | [14 empty] | VV | 1 | 1 | True | 0 | ROZPOCET
| VV |  | 1 |  | 1 | [12 empty] | VV | 1 | 2 | True | 1 | ROZPOCET
56 | K | SO02-05_03.2 | (Z06) Vypouštěcí box vtoku 570 x 600 mm, vč. povrchové úpravy - žárové zinkování | kus | 1 |  | 0 |  |  | základní |  | 0 | 0 | 0 | 0 | 0 | 4 | K | 1 |  |  |  | ROZPOCET | [5 empty] | 0 | 0 | 0 | 0 | 0 | 1 | 0 | 4 | 1644198880
| PP |  | (Z06) Vypouštěcí box vtoku 570 x 600 mm, vč. kotvení - dodávka ocelové konstrukce vypouštěcího boxu vtoku z plechu a pásovin, vč. kotvení - montáž ocelové konstrukce vypouštěcího boxu vtoku, vč. kotvení - povrchová úprava - žárové zinkování Hmotnost cca 81,77 kg Viz D.1.1.2.5 - zámečnické vvýrobky | [14 empty] | PP | 1
| P |  | Poznámka k položce: Měrná jednotka 1 kus ocelové konstrukce vypouštěcího boxu vtoku | [14 empty] | P | 1
| VV |  | Viz 3D model | [14 empty] | VV | 1 | 1 | True | 0 | ROZPOCET
| VV |  | 1 |  | 1 | [12 empty] | VV | 1 | 2 | True | 1 | ROZPOCET
57 | K | SO02-05_04 | (Z07) Kruhový průchod do vtoku DN800 dl. 600mm, vč. povrchové úpravy - žárové zinkování | kus | 1 |  | 0 |  |  | základní |  | 0 | 0 | 0 | 0 | 0 | 4 | K | 1 |  |  |  | ROZPOCET | [5 empty] | 0 | 0 | 0 | 0 | 0 | 1 | 0 | 4 | -1841442376
| PP |  | Kruhový průchod do vtoku DN800 dl. 600mm - dodávka ocelové konstrukce průchodu (Ocelová trubka ø813/10mm. Ocelový plech ø1200/10mm. Ocelová příruba DN800. Zaslepovací ocelová příruba DN800. Šrouby M30. Včetně těsnění.) - montáž ocelové konstrukce průchodu - povrchová úprava - žárové zinkování Hmotnost cca 484,80 kg Viz D.1.1.2.5 - zámečnické vvýrobky | [14 empty] | PP | 1
| P |  | Poznámka k položce: Měrná jednotka 1 kus ocelové konstrukce průchodu | [14 empty] | P | 1
| VV |  | Viz 3D model | [14 empty] | VV | 1 | 1 | True | 0 | ROZPOCET
| VV |  | 1 |  | 1 | [12 empty] | VV | 1 | 2 | True | 1 | ROZPOCET
58 | K | SO02-05_05 | (Z10) Ocelová jeřábová dráha kladkostroje 5t dl. 16,7 m, vč. povrchové úpravy - žárové zinkování | kus | 1 |  | 0 |  |  | základní |  | 0 | 0 | 0 | 0 | 0 | 4 | K | 1 |  |  |  | ROZPOCET | [5 empty] | 0 | 0 | 0 | 0 | 0 | 1 | 0 | 4 | -1984924235
| PP |  | (Z10) Ocelová jeřábová dráha kladkostroje 5t dl. 16,7 m - dodávka ocelové jeřábové dráhy 5t, z válcovaného profilu HEB300 a plechu, vč. kotvení - montáž ocelové konstrukce jeřábu - povrchová úprava - žárové zinkování Hmotnost cca 2228,85 kg Viz D.1.1.2.5 - zámečnické vvýrobky | [14 empty] | PP | 1
| P |  | Poznámka k položce: Měrná jednotka 1 kus ocelové jeřábové dráhy | [14 empty] | P | 1
| VV |  | Viz 3D model | [14 empty] | VV | 1 | 1 | True | 0 | ROZPOCET
| VV |  | 1 |  | 1 | [12 empty] | VV | 1 | 2 | True | 1 | ROZPOCET
59 | K | SO02-05_06.1 | (P01) Poklop ocelový s rámem 300x300 mm, vč. povrchové úpravy - žárové zinkování | kus | 5 |  | 0 |  |  | základní |  | 0 | 0 | 0 | 0 | 0 | 4 | K | 1 |  |  |  | ROZPOCET | [5 empty] | 0 | 0 | 0 | 0 | 0 | 1 | 0 | 4 | 1285309743
| PP |  | (P01) Poklop ocelový s rámem 300x300 mm, vč. povrchové úpravy - žárové zinkování - uzamykrelný ocelový poklop s rámem 300x300 mm - povrchová úprava - žárové zinkování Hmotnost cca 12,41 kg Viz D.1.1.2.5 - zámečnické vvýrobky | [14 empty] | PP | 1
| P |  | Poznámka k položce: Měrná jednotka 1 kus poklopu odpovídajícího typu. | [14 empty] | P | 1
| VV |  | Viz 3D model | [14 empty] | VV | 1 | 1 | True | 0 | ROZPOCET
| VV |  | 5 |  | 5 | [12 empty] | VV | 1 | 2 | True | 1 | ROZPOCET
60 | K | SO02-05_06.2 | (P03) Poklop ocelový s rámem 800x800 mm, vč. povrchové úpravy - žárové zinkování | kus | 1 |  | 0 |  |  | základní |  | 0 | 0 | 0 | 0 | 0 | 4 | K | 1 |  |  |  | ROZPOCET | [5 empty] | 0 | 0 | 0 | 0 | 0 | 1 | 0 | 4 | -327340152
| PP |  | (P03) Poklop ocelový s rámem 800x800 mm, vč. povrchové úpravy - žárové zinkování - ocelový poklop s rámem 800x800 mm - povrchová úprava - žárové zinkování Hmotnost cca 45,47 kg Viz D.1.1.2.5 - zámečnické vvýrobky | [14 empty] | PP | 1
| P |  | Poznámka k položce: Měrná jednotka 1 kus poklopu odpovídajícího typu. | [14 empty] | P | 1
| VV |  | Viz 3D model | [14 empty] | VV | 1 | 1 | True | 0 | ROZPOCET
| VV |  | 1 |  | 1 | [12 empty] | VV | 1 | 2 | True | 1 | ROZPOCET
61 | K | SO02-05_06.3 | (P04) Poklop ocelový s rámem 1000x1000 mm, vč. povrchové úpravy - žárové zinkování | kus | 1 |  | 0 |  |  | základní |  | 0 | 0 | 0 | 0 | 0 | 4 | K | 1 |  |  |  | ROZPOCET | [5 empty] | 0 | 0 | 0 | 0 | 0 | 1 | 0 | 4 | 1249874148
| PP |  | (P04) Poklop ocelový s rámem 1000x1000 mm, vč. povrchové úpravy - žárové zinkování - ocelový poklop s rámem 1000x1000 mm - povrchová úprava - žárové zinkování Hmotnost cca 64,24 kg Viz D.1.1.2.5 - zámečnické vvýrobky | [14 empty] | PP | 1
| P |  | Poznámka k položce: Měrná jednotka 1 kus poklopu odpovídajícího typu. | [14 empty] | P | 1
| VV |  | Viz 3D model | [14 empty] | VV | 1 | 1 | True | 0 | ROZPOCET
| VV |  | 1 |  | 1 | [12 empty] | VV | 1 | 2 | True | 1 | ROZPOCET
62 | K | SO02-05_06.4 | (P05) Poklop ocelový s rámem 1800x1000 mm, vč. povrchové úpravy - žárové zinkování | kus | 1 |  | 0 |  |  | základní |  | 0 | 0 | 0 | 0 | 0 | 4 | K | 1 |  |  |  | ROZPOCET | [5 empty] | 0 | 0 | 0 | 0 | 0 | 1 | 0 | 4 | -1853681283
| PP |  | (P05) Poklop ocelový s rámem 1800x1000 mm, vč. povrchové úpravy - žárové zinkování - ocelový poklop s rámem 1800x1000 mm - povrchová úprava - žárové zinkování Hmotnost cca 104,84 kg Viz D.1.1.2.5 - zámečnické vvýrobky | [14 empty] | PP | 1
| P |  | Poznámka k položce: Měrná jednotka 1 kus poklopu odpovídajícího typu. | [14 empty] | P | 1
| VV |  | Viz 3D model | [14 empty] | VV | 1 | 1 | True | 0 | ROZPOCET
| VV |  | 1 |  | 1 | [12 empty] | VV | 1 | 2 | True | 1 | ROZPOCET
63 | K | SO02-05_06.5 | (P06) Poklop ocelový s rámem 2000x1200 mm, vč. povrchové úpravy - žárové zinkování | kus | 1 |  | 0 |  |  | základní |  | 0 | 0 | 0 | 0 | 0 | 4 | K | 1 |  |  |  | ROZPOCET | [5 empty] | 0 | 0 | 0 | 0 | 0 | 1 | 0 | 4 | 370787449
| PP |  | (P06) Poklop ocelový s rámem 2000x1200 mm, vč. povrchové úpravy - žárové zinkování - ocelový poklop s rámem 2000x1200 mm - povrchová úprava - žárové zinkování Hmotnost cca 133,03 kg Viz D.1.1.2.5 - zámečnické vvýrobky | [14 empty] | PP | 1
| P |  | Poznámka k položce: Měrná jednotka 1 kus poklopu odpovídajícího typu. | [14 empty] | P | 1
| VV |  | Viz 3D model | [14 empty] | VV | 1 | 1 | True | 0 | ROZPOCET
| VV |  | 1 |  | 1 | [12 empty] | VV | 1 | 2 | True | 1 | ROZPOCET
64 | K | SO02-05_06.6 | (P07) Poklop ocelový 1500x1000 mm, vč. povrchové úpravy - žárové zinkování | kus | 1 |  | 0 |  |  | základní |  | 0 | 0 | 0 | 0 | 0 | 4 | K | 1 |  |  |  | ROZPOCET | [5 empty] | 0 | 0 | 0 | 0 | 0 | 1 | 0 | 4 | -1334555694
| PP |  | (P07) Poklop ocelový 1500x1000 mm, vč. povrchové úpravy - žárové zinkování - ocelový poklop 1500x1000 mm - povrchová úprava - žárové zinkování Hmotnost cca 335,0 kg Viz D.1.1.2.5 - zámečnické vvýrobky | [14 empty] | PP | 1
| P |  | Poznámka k položce: Měrná jednotka 1 kus poklopu odpovídajícího typu. | [14 empty] | P | 1
| VV |  | Viz 3D model | [14 empty] | VV | 1 | 1 | True | 0 | ROZPOCET
| VV |  | 1 |  | 1 | [12 empty] | VV | 1 | 2 | True | 1 | ROZPOCET
65 | K | SO02-05_06.7 | (P08) Poklop ocelový 6000x3500 mm, vč. povrchové úpravy - žárové zinkování | kus | 1 |  | 0 |  |  | základní |  | 0 | 0 | 0 | 0 | 0 | 4 | K | 1 |  |  |  | ROZPOCET | [5 empty] | 0 | 0 | 0 | 0 | 0 | 1 | 0 | 4 | 1776775614
| PP |  | (P08) Poklop ocelový 6000x3500 mm, vč. povrchové úpravy - žárové zinkování - ocelový poklop 6000x3500 mm - povrchová úprava - žárové zinkování Hmotnost cca 5223,0 kg Viz D.1.1.2.5 - zámečnické vvýrobky | [14 empty] | PP | 1
| P |  | Poznámka k položce: Měrná jednotka 1 kus poklopu odpovídajícího typu. | [14 empty] | P | 1
| VV |  | Viz 3D model | [14 empty] | VV | 1 | 1 | True | 0 | ROZPOCET
| VV |  | 1 |  | 1 | [12 empty] | VV | 1 | 2 | True | 1 | ROZPOCET
66 | K | SO02-05_06.8 | (P09) Poklop ocelový 3850x1800 mm, vč. povrchové úpravy - žárové zinkování | kus | 2 |  | 0 |  |  | základní |  | 0 | 0 | 0 | 0 | 0 | 4 | K | 1 |  |  |  | ROZPOCET | [5 empty] | 0 | 0 | 0 | 0 | 0 | 1 | 0 | 4 | 1902222272
| PP |  | (P09) Poklop ocelový 3850x1800 mm, vč. povrchové úpravy - žárové zinkování - ocelový poklop 3850x1800 mm - povrchová úprava - žárové zinkování Hmotnost cca 1783,0 kg Viz D.1.1.2.5 - zámečnické vvýrobky | [14 empty] | PP | 1
| P |  | Poznámka k položce: Měrná jednotka 1 kus poklopu odpovídajícího typu. | [14 empty] | P | 1
| VV |  | Viz 3D model | [14 empty] | VV | 1 | 1 | True | 0 | ROZPOCET
| VV |  | 2 |  | 2 | [12 empty] | VV | 1 | 2 | True | 1 | ROZPOCET
67 | K | SO02-05_06.9 | (P10) Poklop ocelový 3950x1050 mm, vč. povrchové úpravy - žárové zinkování | kus | 2 |  | 0 |  |  | základní |  | 0 | 0 | 0 | 0 | 0 | 4 | K | 1 |  |  |  | ROZPOCET | [5 empty] | 0 | 0 | 0 | 0 | 0 | 1 | 0 | 4 | -1730755535
| PP |  | (P10) Poklop ocelový 3950x1050 mm, vč. povrchové úpravy - žárové zinkování - ocelový poklop 3950x1050 mm - povrchová úprava - žárové zinkování Hmotnost cca 1047,0 kg Viz D.1.1.2.5 - zámečnické vvýrobky | [14 empty] | PP | 1
| P |  | Poznámka k položce: Měrná jednotka 1 kus poklopu odpovídajícího typu. | [14 empty] | P | 1
| VV |  | Viz 3D model | [14 empty] | VV | 1 | 1 | True | 0 | ROZPOCET
| VV |  | 2 |  | 2 | [12 empty] | VV | 1 | 2 | True | 1 | ROZPOCET
68 | K | SO02-05_06.10 | (P11) Poklop ocelový 3875x1950 mm, vč. povrchové úpravy - žárové zinkování | kus | 2 |  | 0 |  |  | základní |  | 0 | 0 | 0 | 0 | 0 | 4 | K | 1 |  |  |  | ROZPOCET | [5 empty] | 0 | 0 | 0 | 0 | 0 | 1 | 0 | 4 | 974324696
| PP |  | (P11) Poklop ocelový 3875x1950 mm, vč. povrchové úpravy - žárové zinkování - ocelový poklop 3875x1950 mm - povrchová úprava - žárové zinkování Hmotnost cca 1904,0 kg Viz D.1.1.2.5 - zámečnické vvýrobky | [14 empty] | PP | 1
| P |  | Poznámka k položce: Měrná jednotka 1 kus poklopu odpovídajícího typu. | [14 empty] | P | 1
| VV |  | Viz 3D model | [14 empty] | VV | 1 | 1 | True | 0 | ROZPOCET
| VV |  | 2 |  | 2 | [12 empty] | VV | 1 | 2 | True | 1 | ROZPOCET
69 | K | SO02-05_06.11 | (P12) Poklopy nad TG 3680x1980mm a 3680x2190mm, vč. povrchové úpravy - žárové zinkování | kus | 1 |  | 0 |  |  | základní |  | 0 | 0 | 0 | 0 | 0 | 4 | K | 1 |  |  |  | ROZPOCET | [5 empty] | 0 | 0 | 0 | 0 | 0 | 1 | 0 | 4 | 740299
| PP |  | (P12) Poklopy nad TG 3680x1980mm a 3680x2190mm, vč. povrchové úpravy - žárové zinkování - ocelové poklopy nad TG 3680x1980mm a 3680x2190mm - povrchová úprava - žárové zinkování Hmotnost cca 3955,78 kg Viz D.1.1.2.5 - zámečnické vvýrobky | [14 empty] | PP | 1
| P |  | Poznámka k položce: Měrná jednotka 1 kus poklopu odpovídajícího typu. | [14 empty] | P | 1
| VV |  | Viz 3D model | [14 empty] | VV | 1 | 1 | True | 0 | ROZPOCET
| VV |  | 1 |  | 1 | [12 empty] | VV | 1 | 2 | True | 1 | ROZPOCET
70 | K | SO02-05_06.12 | (P14) Vodotěsný, pojízdný, tlakový poklop 1200x1500 mm - šroubovaný, vč. povrchové úpravy - žárové zinkování | kus | 1 |  | 0 |  |  | základní |  | 0 | 0 | 0 | 0 | 0 | 4 | K | 1 |  |  |  | ROZPOCET | [5 empty] | 0 | 0 | 0 | 0 | 0 | 1 | 0 | 4 | 1033896400
| PP |  | (P14) Vodotěsný, pojízdný, tlakový poklop 1200x1500 mm - šroubovaný, vč. povrchové úpravy - Vodotěsný, pojízdný, tlakový poklop 1200x1500 mm, vč. kotvení - povrchová úprava - žárové zinkování Hmotnost cca 545,0 kg Viz D.1.1.2.5 - zámečnické vvýrobky | [14 empty] | PP | 1
| P |  | Poznámka k položce: Měrná jednotka 1 kus poklopu odpovídajícího typu. | [14 empty] | P | 1
| VV |  | Viz 3D model | [14 empty] | VV | 1 | 1 | True | 0 | ROZPOCET
| VV |  | 1 |  | 1 | [12 empty] | VV | 1 | 2 | True | 1 | ROZPOCET
71 | K | SO02-05_07.1 | (R01) Ocelový rám s krytem 900x1900 mm, vč. povrchové úpravy - žárové zinkování | kus | 1 |  | 0 |  |  | základní |  | 0 | 0 | 0 | 0 | 0 | 4 | K | 1 |  |  |  | ROZPOCET | [5 empty] | 0 | 0 | 0 | 0 | 0 | 1 | 0 | 4 | -2059513936
| PP |  | (R01) Ocelový rám s krytem 900x1900 mm, vč. povrchové úpravy - žárové zinkování - ocelový rám s krytem 900x1900 mm, vč. kotvení - povrchová úprava - žárové zinkování Hmotnost cca 83,95 kg Viz D.1.1.2.5 - zámečnické vvýrobky | [14 empty] | PP | 1
| P |  | Poznámka k položce: Měrná jednotka 1 kus rámu odpovídajícího typu. | [14 empty] | P | 1
| VV |  | Viz 3D model | [14 empty] | VV | 1 | 1 | True | 0 | ROZPOCET
| VV |  | 1 |  | 1 | [12 empty] | VV | 1 | 2 | True | 1 | ROZPOCET
72 | K | SO02-05_07.2 | (R02) Pororošt s ocelovým rámem 1200x2000mm, vč. povrchové úpravy - žárové zinkování | kus | 1 |  | 0 |  |  | základní |  | 0 | 0 | 0 | 0 | 0 | 4 | K | 1 |  |  |  | ROZPOCET | [5 empty] | 0 | 0 | 0 | 0 | 0 | 1 | 0 | 4 | -198304774
| PP |  | (R02) Pororošt s ocelovým rámem 1200x2000mm, vč. povrchové úpravy - žárové zinkování - pororošt s ocelovým rámem 1200x2000mm, vč. kotvení - povrchová úprava - žárové zinkování Hmotnost cca 203,34 kg Viz D.1.1.2.5 - zámečnické vvýrobky | [14 empty] | PP | 1
| P |  | Poznámka k položce: Měrná jednotka 1 kus pororoštu odpovídajícího typu. | [14 empty] | P | 1
| VV |  | Viz 3D model | [14 empty] | VV | 1 | 1 | True | 0 | ROZPOCET
| VV |  | 1 |  | 1 | [12 empty] | VV | 1 | 2 | True | 1 | ROZPOCET
73 | K | SO02-05_07.3 | (R03) Pororošt s ocelovým rámem 3200x1280m, vč. povrchové úpravy - žárové zinkování | kus | 1 |  | 0 |  |  | základní |  | 0 | 0 | 0 | 0 | 0 | 4 | K | 1 |  |  |  | ROZPOCET | [5 empty] | 0 | 0 | 0 | 0 | 0 | 1 | 0 | 4 | 596328079
| PP |  | (R03) Pororošt s ocelovým rámem 3200x1280m, vč. povrchové úpravy - žárové zinkování - pororošt s ocelovým rámem 3200x1280m, vč. kotvení - povrchová úprava - žárové zinkování Hmotnost cca 280,57 kg Viz D.1.1.2.5 - zámečnické vvýrobky | [14 empty] | PP | 1
| P |  | Poznámka k položce: Měrná jednotka 1 kus pororoštu odpovídajícího typu. | [14 empty] | P | 1
| VV |  | Viz 3D model | [14 empty] | VV | 1 | 1 | True | 0 | ROZPOCET
| VV |  | 1 |  | 1 | [12 empty] | VV | 1 | 2 | True | 1 | ROZPOCET
74 | K | SO02-05_07.4 | (R04) Pororošt s ocelovým rámem 1445x2000mm, vč. povrchové úpravy - žárové zinkování | kus | 8 |  | 0 |  |  | základní |  | 0 | 0 | 0 | 0 | 0 | 4 | K | 1 |  |  |  | ROZPOCET | [5 empty] | 0 | 0 | 0 | 0 | 0 | 1 | 0 | 4 | -1977931708
| PP |  | (R04) Pororošt s ocelovým rámem 1445x2000mm, vč. povrchové úpravy - žárové zinkování - pororošt s ocelovým rámem 1445x2000mm, vč. kotvení - povrchová úprava - žárové zinkování Hmotnost cca 130,02 kg Viz D.1.1.2.5 - zámečnické vvýrobky | [14 empty] | PP | 1
| P |  | Poznámka k položce: Měrná jednotka 1 kus pororoštu odpovídajícího typu. | [14 empty] | P | 1
| VV |  | Viz 3D model | [14 empty] | VV | 1 | 1 | True | 0 | ROZPOCET
| VV |  | 8 |  | 8 | [12 empty] | VV | 1 | 2 | True | 1 | ROZPOCET
75 | K | SO02-05_07.5 | (R05) Ocelová podpěra pororoštu dl. 2000mm, vč. povrchové úpravy - žárové zinkování | kus | 7 |  | 0 |  |  | základní |  | 0 | 0 | 0 | 0 | 0 | 4 | K | 1 |  |  |  | ROZPOCET | [5 empty] | 0 | 0 | 0 | 0 | 0 | 1 | 0 | 4 | -997685704
| PP |  | (R05) Ocelová podpěra pororoštu dl. 2000mm, - ocelová podpěra pororoštu dl. 2000mm z válcovaného profilu IPE 200 a plechů, vč. kotvení - povrchová úprava - žárové zinkování Hmotnost cca 52,51 kg Viz D.1.1.2.5 - zámečnické vvýrobky | [14 empty] | PP | 1
| P |  | Poznámka k položce: Měrná jednotka 1 kus ocelové podpěry odpovídajícího typu. | [14 empty] | P | 1
| VV |  | Viz 3D model | [14 empty] | VV | 1 | 1 | True | 0 | ROZPOCET
| VV |  | 7 |  | 7 | [12 empty] | VV | 1 | 2 | True | 1 | ROZPOCET
76 | K | SO02-05_07.6 | (R06) Ocelová podpěra pororoštu dl. 2000mm, vč. povrchové úpravy - žárové zinkování | kus | 2 |  | 0 |  |  | základní |  | 0 | 0 | 0 | 0 | 0 | 4 | K | 1 |  |  |  | ROZPOCET | [5 empty] | 0 | 0 | 0 | 0 | 0 | 1 | 0 | 4 | 662816164
| PP |  | (R06) Ocelová podpěra pororoštu dl. 2000mm, - ocelová podpěra pororoštu dl. 2000mm z válcovaného profilu U 200 a plechů, vč. kotvení - povrchová úprava - žárové zinkování Hmotnost cca 54,99 kg Viz D.1.1.2.5 - zámečnické vvýrobky | [14 empty] | PP | 1
| P |  | Poznámka k položce: Měrná jednotka 1 kus ocelové podpěry odpovídajícího typu. | [14 empty] | P | 1
| VV |  | Viz 3D model | [14 empty] | VV | 1 | 1 | True | 0 | ROZPOCET
| VV |  | 2 |  | 2 | [12 empty] | VV | 1 | 2 | True | 1 | ROZPOCET
77 | K | SO02-05_07.7 | (R07) Rám tlakového poklopu 1500x1000mm, vč. povrchové úpravy - žárové zinkování | kus | 1 |  | 0 |  |  | základní |  | 0 | 0 | 0 | 0 | 0 | 4 | K | 1 |  |  |  | ROZPOCET | [5 empty] | 0 | 0 | 0 | 0 | 0 | 1 | 0 | 4 | 319238837
| PP |  | (R07) Rám tlakového poklopu 1500x1000mm, vč. povrchové úpravy - žárové zinkování - rám tlakového poklopu 1500x1000mm z válcovaného profilu HEB 120 a pásovin, vč. kotvení - povrchová úprava - žárové zinkování Hmotnost cca 131,0 kg Viz D.1.1.2.5 - zámečnické vvýrobky | [14 empty] | PP | 1
| P |  | Poznámka k položce: Měrná jednotka 1 kus rámu poklopu odpovídajícího typu. | [14 empty] | P | 1
| VV |  | Viz 3D model | [14 empty] | VV | 1 | 1 | True | 0 | ROZPOCET
| VV |  | 1 |  | 1 | [12 empty] | VV | 1 | 2 | True | 1 | ROZPOCET
78 | K | SO02-05_07.8 | (R08) Rám tlakového poklopu 6000x3500mm, vč. povrchové úpravy - žárové zinkování | kus | 1 |  | 0 |  |  | základní |  | 0 | 0 | 0 | 0 | 0 | 4 | K | 1 |  |  |  | ROZPOCET | [5 empty] | 0 | 0 | 0 | 0 | 0 | 1 | 0 | 4 | -902978927
| PP |  | (R08) Rám tlakového poklopu 6000x3500mm - rám tlakového poklopu 6000x3500mm z válcovaného profilu HEB 180 a pásovin, vč. kotvení - povrchová úprava - žárové zinkování Hmotnost cca 561,0 kg Viz D.1.1.2.5 - zámečnické vvýrobky | [14 empty] | PP | 1
| P |  | Poznámka k položce: Měrná jednotka 1 kus rámu poklopu odpovídajícího typu. | [14 empty] | P | 1
| VV |  | Viz 3D model | [14 empty] | VV | 1 | 1 | True | 0 | ROZPOCET
| VV |  | 1 |  | 1 | [12 empty] | VV | 1 | 2 | True | 1 | ROZPOCET
79 | K | SO02-05_07.9 | (R09) Rám poklopu hradidel savky 7700x1800mm, vč. povrchové úpravy - žárové zinkování | kus | 1 |  | 0 |  |  | základní |  | 0 | 0 | 0 | 0 | 0 | 4 | K | 1 |  |  |  | ROZPOCET | [5 empty] | 0 | 0 | 0 | 0 | 0 | 1 | 0 | 4 | -1789568231
| PP |  | (R10) Rám poklopu hradidel savky 7700x1800mm - rám poklopu hradidel savky 7700x1800mm z válcovaných L profilů a pásovin, vč. kotvení - povrchová úprava - žárové zinkování Hmotnost cca 520,0 kg Viz D.1.1.2.5 - zámečnické vvýrobky | [14 empty] | PP | 1
| P |  | Poznámka k položce: Měrná jednotka 1 kus rámu poklopu odpovídajícího typu. | [14 empty] | P | 1
| VV |  | Viz 3D model | [14 empty] | VV | 1 | 1 | True | 0 | ROZPOCET
| VV |  | 1 |  | 1 | [12 empty] | VV | 1 | 2 | True | 1 | ROZPOCET
80 | K | SO02-05_07.10 | (R10) Rám poklopu drážky hradidel vtoku 7900x1050mm, vč. povrchové úpravy - žárové zinkování | kus | 1 |  | 0 |  |  | základní |  | 0 | 0 | 0 | 0 | 0 | 4 | K | 1 |  |  |  | ROZPOCET | [5 empty] | 0 | 0 | 0 | 0 | 0 | 1 | 0 | 4 | -389722916
| PP |  | (R10) Rám poklopu drážky hradidel vtoku 7900x1050mm, - rám poklopu drážky hradidel vtoku 7900x1050mm z válcovaných L profilů a pásovin, vč. kotvení - povrchová úprava - žárové zinkování Hmotnost cca 492,0 kg Viz D.1.1.2.5 - zámečnické vvýrobky | [14 empty] | PP | 1
| P |  | Poznámka k položce: Měrná jednotka 1 kus rámu poklopu odpovídajícího typu. | [14 empty] | P | 1
| VV |  | Viz 3D model | [14 empty] | VV | 1 | 1 | True | 0 | ROZPOCET
| VV |  | 1 |  | 1 | [12 empty] | VV | 1 | 2 | True | 1 | ROZPOCET
81 | K | SO02-05_07.11 | (R11) Rám poklopu skládky hradidel vtoku 7750x1950mm, vč. povrchové úpravy - žárové zinkování | kus | 1 |  | 0 |  |  | základní |  | 0 | 0 | 0 | 0 | 0 | 4 | K | 1 |  |  |  | ROZPOCET | [5 empty] | 0 | 0 | 0 | 0 | 0 | 1 | 0 | 4 | 1036592833
| PP |  | (R11) Rám poklopu skládky hradidel vtoku 7750x1950mm - rám poklopu skládky hradidel vtoku 7750x1950mm z válcovaných L profilů a pásovin, vč. kotvení - povrchová úprava - žárové zinkování Hmotnost cca 531,0 kg Viz D.1.1.2.5 - zámečnické vvýrobky | [14 empty] | PP | 1
| P |  | Poznámka k položce: Měrná jednotka 1 kus rámu poklopu odpovídajícího typu. | [14 empty] | P | 1
| VV |  | Viz 3D model | [14 empty] | VV | 1 | 1 | True | 0 | ROZPOCET
| VV |  | 1 |  | 1 | [12 empty] | VV | 1 | 2 | True | 1 | ROZPOCET
82 | K | SO02-05_07.12 | (R12) Ocelový aretační rám poklopu nad TG 6400x3700mm, vč. povrchové úpravy - žárové zinkování | kus | 1 |  | 0 |  |  | základní |  | 0 | 0 | 0 | 0 | 0 | 4 | K | 1 |  |  |  | ROZPOCET | [5 empty] | 0 | 0 | 0 | 0 | 0 | 1 | 0 | 4 | 333155120
| PP |  | (R12) Ocelový aretační rám poklopu nad TG 6400x3700mm, -Ocelový aretační rám poklopu nad TG 6400x3700mm, z válcovaných L profilů, vč. kotvení - povrchová úprava - žárové zinkování Hmotnost cca 247,980 kg Viz D.1.1.2.5 - zámečnické vvýrobky | [14 empty] | PP | 1
| P |  | Poznámka k položce: Měrná jednotka 1 kus rámu poklopu odpovídajícího typu. | [14 empty] | P | 1
| VV |  | Viz 3D model | [14 empty] | VV | 1 | 1 | True | 0 | ROZPOCET
| VV |  | 1 |  | 1 | [12 empty] | VV | 1 | 2 | True | 1 | ROZPOCET
83 | K | SO02-05_07.13 | (R13) Ocelový dosedací rám poklopu nad TG 6100x3400mm, vč. povrchové úpravy - žárové zinkování | kus | 1 |  | 0 |  |  | základní |  | 0 | 0 | 0 | 0 | 0 | 4 | K | 1 |  |  |  | ROZPOCET | [5 empty] | 0 | 0 | 0 | 0 | 0 | 1 | 0 | 4 | 1739902093
| PP |  | (R13) Ocelový dosedací rám poklopu nad TG 6100x3400mm - Ocelový dosedací rám poklopu nad TG 6100x3400mm, z válcovaných L profilů a potrubí 44,5/6,3, vč. kotvení - povrchová úprava - žárové zinkování Hmotnost cca 408,64 kg Viz D.1.1.2.5 - zámečnické vvýrobky | [14 empty] | PP | 1
| P |  | Poznámka k položce: Měrná jednotka 1 kus rámu poklopu odpovídajícího typu. | [14 empty] | P | 1
| VV |  | Viz 3D model | [14 empty] | VV | 1 | 1 | True | 0 | ROZPOCET
| VV |  | 1 |  | 1 | [12 empty] | VV | 1 | 2 | True | 1 | ROZPOCET
84 | K | SO02-05_07.14 | (R14) Ocelový rám a kryt pod trafo T1, vč. povrchové úpravy - žárové zinkování | kus | 1 |  | 0 |  |  | základní |  | 0 | 0 | 0 | 0 | 0 | 4 | K | 1 |  |  |  | ROZPOCET | [5 empty] | 0 | 0 | 0 | 0 | 0 | 1 | 0 | 4 | -369710226
| PP |  | (R14) Ocelový rám a kryt pod trafo T1 - Ocelový rám a kryt pod trafo T1, plechu a z válcovaného L profilu, vč. kotvení - povrchová úprava - žárové zinkování Hmotnost cca 155,62 kg Viz D.1.1.2.5 - zámečnické vvýrobky | [14 empty] | PP | 1
| P |  | Poznámka k položce: Měrná jednotka 1 kus rámu a krytu odpovídajícího typu. | [14 empty] | P | 1
| VV |  | Viz 3D model | [14 empty] | VV | 1 | 1 | True | 0 | ROZPOCET
| VV |  | 1 |  | 1 | [12 empty] | VV | 1 | 2 | True | 1 | ROZPOCET
85 | K | SO02-05_07.15 | (R15) Ocelový rám a kryt pod trafo T2, vč. povrchové úpravy - žárové zinkování | kus | 1 |  | 0 |  |  | základní |  | 0 | 0 | 0 | 0 | 0 | 4 | K | 1 |  |  |  | ROZPOCET | [5 empty] | 0 | 0 | 0 | 0 | 0 | 1 | 0 | 4 | -1408348575
| PP |  | (R15) Ocelový rám a kryt pod trafo T2 - Ocelový rám a kryt pod trafo T2, plechu a z válcovaného L profilu, vč. kotvení - povrchová úprava - žárové zinkování Hmotnost cca 232,3 kg Viz D.1.1.2.5 - zámečnické vvýrobky | [14 empty] | PP | 1
| P |  | Poznámka k položce: Měrná jednotka 1 kus rámu a krytu odpovídajícího typu. | [14 empty] | P | 1
| VV |  | Viz 3D model | [14 empty] | VV | 1 | 1 | True | 0 | ROZPOCET
| VV |  | 1 |  | 1 | [12 empty] | VV | 1 | 2 | True | 1 | ROZPOCET
86 | K | SO02-05_07.16 | (R16) Ocelový rám pod rozvaděče VN1, vč. povrchové úpravy - žárové zinkování | kus | 1 |  | 0 |  |  | základní |  | 0 | 0 | 0 | 0 | 0 | 4 | K | 1 |  |  |  | ROZPOCET | [5 empty] | 0 | 0 | 0 | 0 | 0 | 1 | 0 | 4 | 1207210129
| PP |  | (R16) Ocelový rám pod rozvaděče VN1 - Ocelový rám pod rozvaděče VN1 z válcovaného profilu U80, vč. kotvení - povrchová úprava - žárové zinkování Hmotnost cca 80,64 kg Viz D.1.1.2.5 - zámečnické vvýrobky | [14 empty] | PP | 1
| P |  | Poznámka k položce: Měrná jednotka 1 kus rámu odpovídajícího typu. | [14 empty] | P | 1
| VV |  | Viz 3D model | [14 empty] | VV | 1 | 1 | True | 0 | ROZPOCET
| VV |  | 1 |  | 1 | [12 empty] | VV | 1 | 2 | True | 1 | ROZPOCET
87 | K | SO02-05_07.17 | (R17) Ocelový rám pod rozvaděče VN2, vč. povrchové úpravy - žárové zinkování | kus | 1 |  | 0 |  |  | základní |  | 0 | 0 | 0 | 0 | 0 | 4 | K | 1 |  |  |  | ROZPOCET | [5 empty] | 0 | 0 | 0 | 0 | 0 | 1 | 0 | 4 | 1455876669
| PP |  | (R17) Ocelový rám pod rozvaděče VN2 - Ocelový rám pod rozvaděče VN2 z válcovaného profilu U80, vč. kotvení - povrchová úprava - žárové zinkování Hmotnost cca 65,8 kg Viz D.1.1.2.5 - zámečnické vvýrobky | [14 empty] | PP | 1
| P |  | Poznámka k položce: Měrná jednotka 1 kus rámu odpovídajícího typu. | [14 empty] | P | 1
| VV |  | Viz 3D model | [14 empty] | VV | 1 | 1 | True | 0 | ROZPOCET
| VV |  | 1 |  | 1 | [12 empty] | VV | 1 | 2 | True | 1 | ROZPOCET
88 | K | SO02-05_07.18 | (R18) Ocelový rám s kryty pod rozvaděče NN1, vč. povrchové úpravy - žárové zinkování | kus | 1 |  | 0 |  |  | základní |  | 0 | 0 | 0 | 0 | 0 | 4 | K | 1 |  |  |  | ROZPOCET | [5 empty] | 0 | 0 | 0 | 0 | 0 | 1 | 0 | 4 | -2015333115
| PP |  | (R18) Ocelový rám s kryty pod rozvaděče NN1 - Ocelový rám s kryty pod rozvaděče NN1 z válcovaného profilu U65, plechu a L profilu, vč. kotvení - povrchová úprava - žárové zinkování Hmotnost cca 248,89 kg Viz D.1.1.2.5 - zámečnické vvýrobky | [14 empty] | PP | 1
| P |  | Poznámka k položce: Měrná jednotka 1 kus rámu a krytu odpovídajícího typu. | [14 empty] | P | 1
| VV |  | Viz 3D model | [14 empty] | VV | 1 | 1 | True | 0 | ROZPOCET
| VV |  | 1 |  | 1 | [12 empty] | VV | 1 | 2 | True | 1 | ROZPOCET
89 | K | SO02-05_07.19 | (R19) Ocelový rám s kryty pod rozvaděče NN2, vč. povrchové úpravy - žárové zinkování | kus | 1 |  | 0 |  |  | základní |  | 0 | 0 | 0 | 0 | 0 | 4 | K | 1 |  |  |  | ROZPOCET | [5 empty] | 0 | 0 | 0 | 0 | 0 | 1 | 0 | 4 | -1137506174
| PP |  | (R19) Ocelový rám s kryty pod rozvaděče NN2 - Ocelový rám s kryty pod rozvaděče NN2 z válcovaného profilu U65, plechu a L profilu, vč. kotvení - povrchová úprava - žárové zinkování Hmotnost cca 272,28 kg Viz D.1.1.2.5 - zámečnické vvýrobky | [14 empty] | PP | 1
| P |  | Poznámka k položce: Měrná jednotka 1 kus rámu a krytu odpovídajícího typu. | [14 empty] | P | 1
| VV |  | Viz 3D model | [14 empty] | VV | 1 | 1 | True | 0 | ROZPOCET
| VV |  | 1 |  | 1 | [12 empty] | VV | 1 | 2 | True | 1 | ROZPOCET
90 | K | SO02-05_08.1 | (L01-A) Venkovní ocelový žebřík bez ochranného koše, včetně kotvení, vč. povrchové úpravy - žárové zinkování | kus | 1 |  | 0 |  |  | základní |  | 0 | 0 | 0 | 0 | 0 | 4 | K | 1 |  |  |  | ROZPOCET | [5 empty] | 0 | 0 | 0 | 0 | 0 | 1 | 0 | 4 | -342387286
| PP |  | (L01-A) Venkovní ocelový žebřík bez ochranného koše - venkovní ocelový žebřík bez ochranného koše, včetně kotvení - povrchová úprava - žárové zinkování Hmotnost cca 41,43 kg Viz D.1.1.2.5 - zámečnické vvýrobky | [14 empty] | PP | 1
| P |  | Poznámka k položce: Měrná jednotka 1 kus žebříku odpovídajícího typu. | [14 empty] | P | 1
| VV |  | Viz 3D model | [14 empty] | VV | 1 | 1 | True | 0 | ROZPOCET
| VV |  | 1 |  | 1 | [12 empty] | VV | 1 | 2 | True | 1 | ROZPOCET
91 | K | SO02-05_08.2 | (L01-B) Venkovní ocelový žebřík bez ochranného koše, včetně kotvení, vč. povrchové úpravy - žárové zinkování | kus | 1 |  | 0 |  |  | základní |  | 0 | 0 | 0 | 0 | 0 | 4 | K | 1 |  |  |  | ROZPOCET | [5 empty] | 0 | 0 | 0 | 0 | 0 | 1 | 0 | 4 | 766655730
| PP |  | (L01-B) Venkovní ocelový žebřík bez ochranného koše - venkovní ocelový žebřík bez ochranného koše, včetně kotvení - povrchová úprava - žárové zinkování Hmotnost cca 53,73 kg Viz D.1.1.2.5 - zámečnické vvýrobky | [14 empty] | PP | 1
| P |  | Poznámka k položce: Měrná jednotka 1 kus žebříku odpovídajícího typu. | [14 empty] | P | 1
| VV |  | Viz 3D model | [14 empty] | VV | 1 | 1 | True | 0 | ROZPOCET
| VV |  | 1 |  | 1 | [12 empty] | VV | 1 | 2 | True | 1 | ROZPOCET
92 | K | SO02-05_08.3 | (L01-D) Vnitřní ocelový žebřík bez ochranného koše, včetně kotvení, vč. povrchové úpravy - žárové zinkování | kus | 1 |  | 0 |  |  | základní |  | 0 | 0 | 0 | 0 | 0 | 4 | K | 1 |  |  |  | ROZPOCET | [5 empty] | 0 | 0 | 0 | 0 | 0 | 1 | 0 | 4 | -881258130
| PP |  | (L01-D) Vnitřní ocelový žebřík bez ochranného koše - vnitřní ocelový žebřík bez ochranného koše, včetně kotvení - povrchová úprava - žárové zinkování Hmotnost cca 25,87 kg Viz D.1.1.2.5 - zámečnické vvýrobky | [14 empty] | PP | 1
| P |  | Poznámka k položce: Měrná jednotka 1 kus žebříku odpovídajícího typu. | [14 empty] | P | 1
| VV |  | Viz 3D model | [14 empty] | VV | 1 | 1 | True | 0 | ROZPOCET
| VV |  | 1 |  | 1 | [12 empty] | VV | 1 | 2 | True | 1 | ROZPOCET
93 | K | SO02-05_08.4 | (L01-E) Vnitřní ocelový žebřík bez ochranného koše, včetně kotvení, vč. povrchové úpravy - žárové zinkování | kus | 1 |  | 0 |  |  | základní |  | 0 | 0 | 0 | 0 | 0 | 4 | K | 1 |  |  |  | ROZPOCET | [5 empty] | 0 | 0 | 0 | 0 | 0 | 1 | 0 | 4 | 1009353622
| PP |  | (L01-E) Vnitřní ocelový žebřík bez ochranného koše - vnitřní ocelový žebřík bez ochranného koše, včetně kotvení - povrchová úprava - žárové zinkování Hmotnost cca 77,1 kg Viz D.1.1.2.5 - zámečnické vvýrobky | [14 empty] | PP | 1
| P |  | Poznámka k položce: Měrná jednotka 1 kus žebříku odpovídajícího typu. | [14 empty] | P | 1
| VV |  | Viz 3D model | [14 empty] | VV | 1 | 1 | True | 0 | ROZPOCET
| VV |  | 1 |  | 1 | [12 empty] | VV | 1 | 2 | True | 1 | ROZPOCET
94 | K | SO02-05_08.5 | (L01-F) Vnitřní ocelový žebřík bez ochranného koše, včetně kotvení, vč. povrchové úpravy - žárové zinkování | kus | 1 |  | 0 |  |  | základní |  | 0 | 0 | 0 | 0 | 0 | 4 | K | 1 |  |  |  | ROZPOCET | [5 empty] | 0 | 0 | 0 | 0 | 0 | 1 | 0 | 4 | -586860697
| PP |  | (L01-F) Vnitřní ocelový žebřík bez ochranného koše - vnitřní ocelový žebřík bez ochranného koše, včetně kotvení - povrchová úprava - žárové zinkování Hmotnost cca 69,08 kg Viz D.1.1.2.5 - zámečnické vvýrobky | [14 empty] | PP | 1
| P |  | Poznámka k položce: Měrná jednotka 1 kus žebříku odpovídajícího typu. | [14 empty] | P | 1
| VV |  | Viz 3D model | [14 empty] | VV | 1 | 1 | True | 0 | ROZPOCET
| VV |  | 1 |  | 1 | [12 empty] | VV | 1 | 2 | True | 1 | ROZPOCET
95 | K | SO02-05_08.6 | (L03) Vnitřní ocelový žebřík bez ochranného koše, včetně kotvení, vč. povrchové úpravy - žárové zinkování | kus | 1 |  | 0 |  |  | základní |  | 0 | 0 | 0 | 0 | 0 | 4 | K | 1 |  |  |  | ROZPOCET | [5 empty] | 0 | 0 | 0 | 0 | 0 | 1 | 0 | 4 | 1170773315
| PP |  | (L03) Vnitřní ocelový žebřík bez ochranného koše - vnitřní ocelový žebřík bez ochranného koše, včetně kotvení - povrchová úprava - žárové zinkování Hmotnost cca 199,55 kg Viz D.1.1.2.5 - zámečnické vvýrobky | [14 empty] | PP | 1
| P |  | Poznámka k položce: Měrná jednotka 1 kus žebříku odpovídajícího typu. | [14 empty] | P | 1
| VV |  | Viz 3D model | [14 empty] | VV | 1 | 1 | True | 0 | ROZPOCET
| VV |  | 1 |  | 1 | [12 empty] | VV | 1 | 2 | True | 1 | ROZPOCET
96 | K | SO02-05_08.7 | (L04) Vnitřní ocelový žebřík bez ochranného koše, včetně kotvení, vč. povrchové úpravy - žárové zinkování | kus | 1 |  | 0 |  |  | základní |  | 0 | 0 | 0 | 0 | 0 | 4 | K | 1 |  |  |  | ROZPOCET | [5 empty] | 0 | 0 | 0 | 0 | 0 | 1 | 0 | 4 | -786566755
| PP |  | (L04) Vnitřní ocelový žebřík bez ochranného koše - vnitřní ocelový žebřík bez ochranného koše, včetně kotvení - povrchová úprava - žárové zinkování Hmotnost cca 139,52 kg Viz D.1.1.2.5 - zámečnické vvýrobky | [14 empty] | PP | 1
| P |  | Poznámka k položce: Měrná jednotka 1 kus žebříku odpovídajícího typu. | [14 empty] | P | 1
| VV |  | Viz 3D model | [14 empty] | VV | 1 | 1 | True | 0 | ROZPOCET
| VV |  | 1 |  | 1 | [12 empty] | VV | 1 | 2 | True | 1 | ROZPOCET
97 | K | SO02-05_08.8 | (L02) Venkovní ocelový žebřík bez ochranného koše s ukloněným madlem, včetně kotvení, vč. povrchové úpravy - žárové zinkování | kus | 1 |  | 0 |  |  | základní |  | 0 | 0 | 0 | 0 | 0 | 4 | K | 1 |  |  |  | ROZPOCET | [5 empty] | 0 | 0 | 0 | 0 | 0 | 1 | 0 | 4 | -1158961929
| PP |  | (L02) Venkovní ocelový žebřík bez ochranného koše s ukloněným madlem, včetně kotvení, - venkovní ocelový žebřík bez ochranného koše s ukloněným madlem, včetně kotvení - povrchová úprava - žárové zinkování Hmotnost cca 52,61 kg Viz D.1.1.2.5 - zámečnické vvýrobky | [14 empty] | PP | 1
| P |  | Poznámka k položce: Měrná jednotka 1 kus žebříku odpovídajícího typu. | [14 empty] | P | 1
| VV |  | Viz 3D model | [14 empty] | VV | 1 | 1 | True | 0 | ROZPOCET
| VV |  | 1 |  | 1 | [12 empty] | VV | 1 | 2 | True | 1 | ROZPOCET
98 | K | SO02-05_09.1 | Venkovní ocelové trubkové rámové zábradlí pevné, vč. povrchové úpravy - žárové zinkování | m | 34.2 |  | 0 |  |  | základní |  | 0 | 0 | 0 | 0 | 0 | 4 | K | 1 |  |  |  | ROZPOCET | [5 empty] | 0 | 0 | 0 | 0 | 0 | 1 | 0 | 4 | -675472144
| PP |  | Venkovní ocelové trubkové rámové zábradlí pevné, vč. povrchové úpravy - žárové zinkování - dodávka zábradlí s patkami pro montáž do betonu, vč. kotevního materiálu - montáž do betonové konstrukce Hmotnost cca 593,03 kg | [14 empty] | PP | 1
| P |  | Poznámka k položce: Měrná jednotka 1 m délky zábradlí. | [14 empty] | P | 1
| VV |  | Viz 3D model | [14 empty] | VV | 1 | 1 | True | 0 | ROZPOCET
| VV |  | 1,0*2 "ks, ZE 06" |  | 2 | [12 empty] | VV | 1 | 2 | True | 0 | ROZPOCET
| VV |  | 2,0*8 "ks, ZE 08" |  | 16 | [12 empty] | VV | 1 | 2 | True | 0 | ROZPOCET
| VV |  | 2,5*4 "ks, ZE 10" |  | 10 | [12 empty] | VV | 1 | 2 | True | 0 | ROZPOCET
| VV |  | 3,0*1 "ks, ZE 12" |  | 3 | [12 empty] | VV | 1 | 2 | True | 0 | ROZPOCET
| VV |  | 3,2*1 "ks, ZE 13" |  | 3.2 | [12 empty] | VV | 1 | 2 | True | 0 | ROZPOCET
| VV |  | Součet |  | 34.2 | [12 empty] | VV | 1 | 4 | True | 1 | ROZPOCET
99 | K | SO02-05_09.2 | Vnitřní ocelové trubkové rámové zábradlí pevné, vč. povrchové úpravy - žárové zinkování | m | 52.75 |  | 0 |  |  | základní |  | 0 | 0 | 0 | 0 | 0 | 4 | K | 1 |  |  |  | ROZPOCET | [5 empty] | 0 | 0 | 0 | 0 | 0 | 1 | 0 | 4 | 1217829585
| PP |  | Vnitřní ocelové trubkové rámové zábradlí pevné, vč. povrchové úpravy - žárové zinkování - dodávka zábradlí s patkami pro montáž do betonu, vč. kotevního materiálu - montáž do betonové konstrukce Hmotnost cca 658,48 kg | [14 empty] | PP | 1
| P |  | Poznámka k položce: Měrná jednotka 1 m délky zábradlí. | [14 empty] | P | 1
| VV |  | Viz 3D model | [14 empty] | VV | 1 | 1 | True | 0 | ROZPOCET
| VV |  | 33,35*1 "ks, ZI 02" |  | 33.35 | [12 empty] | VV | 1 | 2 | True | 0 | ROZPOCET
| VV |  | 19,4*1 "ks, ZI 03" |  | 19.4 | [12 empty] | VV | 1 | 2 | True | 0 | ROZPOCET
| VV |  | Součet |  | 52.75 | [12 empty] | VV | 1 | 4 | True | 1 | ROZPOCET
100 | K | SO02-05_09.3 | Řetízek jednostraně odnímatelný, včetně uchycení k zábradlí | ks | 3 |  | 0 |  |  | základní |  | 0 | 0 | 0 | 0 | 0 | 4 | K | 1 |  |  |  | ROZPOCET | [5 empty] | 0 | 0 | 0 | 0 | 0 | 1 | 0 | 4 | 937657808
| PP |  | Řetízek jednostraně odnímatelný, včetně uchycení k zábradlí - dodávka řetízku jednostraně odnímatelného s povrchovou úpravou, včetně uchycení k zábradlí - montáž řetízku jednostraně odnímatelného | [14 empty] | PP | 1
| P |  | Poznámka k položce: Měrná jednotka 1 ks řetízku jednostraně odnímatelného | [14 empty] | P | 1
| VV |  | Viz 3D model | [14 empty] | VV | 1 | 1 | True | 0 | ROZPOCET
| VV |  | 1*3 "ZI04" |  | 3 | [12 empty] | VV | 1 | 2 | True | 1 | ROZPOCET
101 | K | SO02-05_10 | (NV-P02) Poklop ocelový s protiskluzným povrchem 760x760 mm, vč. povrchové úpravy - žárové zinkování + nátěrový systém | kus | 4 |  | 0 |  |  | základní |  | 0 | 0 | 0 | 0 | 0 | 4 | K | 1 |  |  |  | ROZPOCET | [5 empty] | 0 | 0 | 0 | 0 | 0 | 1 | 0 | 4 | 2045970665
| PP |  | (NV-P02) Poklop ocelový s protiskluzným povrchem 760x760 mm, vč. povrchové úpravy - žárové zinkování + nátěrový systém - uzamykrelný ocelový vodotěsný poklop 760x760 mm - poklop bude vybaven zámkem, pantem a plynovými vzpěrami - poklop bude vodotěsný a pro zatížení 40 t. - povrchová úprava - žárové zinkování + nátěrový systém | [14 empty] | PP | 1
| P |  | Poznámka k položce: Měrná jednotka 1 kus poklopu odpovídajícího typu. | [14 empty] | P | 1
| VV |  | Viz 3d model | [14 empty] | VV | 1 | 1 | True | 0 | ROZPOCET
| VV |  | 4 |  | 4 | [12 empty] | VV | 1 | 2 | True | 1 | ROZPOCET
102 | K | SO02-05_11 | Demontovatelné zábradlí ve strojovně vč. okopového plechu - dodávka a montáž | m2 | 19.5 |  | 0 |  |  | základní |  | 0 | 0 | 0 | 0 | 0 | 4 | K | 1 |  |  |  | ROZPOCET | [5 empty] | 0 | 0 | 0 | 0 | 0 | 1 | 0 | 4 | 303434814
| PP |  | Demontovatelné zábradlí ve strojovně vč. okopového plechu - dodávka a montáž - zábradlí ve strojovně při sundání montážního poklopu - dodávka a montáž - demontáž a uložení do skladu | [14 empty] | PP | 1
| P |  | Poznámka k položce: Měrná jednotka 1 m2 demontovatelného zábradlí | [14 empty] | P | 1
| VV |  | Viz 3d model | [14 empty] | VV | 1 | 1 | True | 0 | ROZPOCET
| VV |  | 19,5 |  | 19.5 | [12 empty] | VV | 1 | 2 | True | 1 | ROZPOCET
| D | SO02-06 | Ostatní |  |  |  | 0 |  |  |  |  | 0 |  | 0 |  | 0 | 1 | D | 0 |  |  |  | ROZPOCET | [11 empty] | 0
103 | K | SO02-06_01 | Dodávka a montáž elastomerového mostního ložiska: 150x200x30mm (všesměrné) | ks | 2 |  | 0 |  |  | základní |  | 0 | 0 | 0 | 0 | 0 | 4 | K | 1 |  |  |  | ROZPOCET | [5 empty] | 0 | 0 | 0 | 0 | 0 | 1 | 0 | 4 | 1108161376
| PP |  | Dodávka a montáž elastomerového mostního ložiska: 150x200x30mm (všesměrné) - včetně podkladní malty | [14 empty] | PP | 1
| P |  | Poznámka k položce: Měrná jednotka 1 kus kompletního provedení elastomerového mostního ložiska | [14 empty] | P | 1
| VV |  | "Viz výkaz nakupovaných výrobků" 2 |  | 2 | [12 empty] | VV | 1 | 2 | True | 1 | ROZPOCET
104 | K | SO02-06_02 | Dodávka a montáž elastomerového mostního ložiska: 300x400x30mm (pevné) | ks | 4 |  | 0 |  |  | základní |  | 0 | 0 | 0 | 0 | 0 | 4 | K | 1 |  |  |  | ROZPOCET | [5 empty] | 0 | 0 | 0 | 0 | 0 | 1 | 0 | 4 | 728760518
| PP |  | Dodávka a montáž elastomerového mostního ložiska: 300x400x30mm (pevné) - včetně podkladní malty | [14 empty] | PP | 1
| P |  | Poznámka k položce: Měrná jednotka 1 kus kompletního provedení elastomerového mostního ložiska | [14 empty] | P | 1
| VV |  | "Viz výkaz nakupovaných výrobků" 4 |  | 4 | [12 empty] | VV | 1 | 2 | True | 1 | ROZPOCET
105 | K | SO02-06_03 | Dodávka a montáž elastomerového mostního ložiska: 300x400x30mm (všesměrné) | ks | 4 |  | 0 |  |  | základní |  | 0 | 0 | 0 | 0 | 0 | 4 | K | 1 |  |  |  | ROZPOCET | [5 empty] | 0 | 0 | 0 | 0 | 0 | 1 | 0 | 4 | 996686927
| PP |  | Dodávka a montáž elastomerového mostního ložiska: 300x400x30mm (všesměrné) - včetně podkladní malty | [14 empty] | PP | 1
| P |  | Poznámka k položce: Měrná jednotka 1 kus kompletního provedení elastomerového mostního ložiska | [14 empty] | P | 1
| VV |  | "Viz výkaz nakupovaných výrobků" 4 |  | 4 | [12 empty] | VV | 1 | 2 | True | 1 | ROZPOCET
106 | K | SO02-06_04 | Odvodňovací žlab bez spádu dna s odtokem DN 100, vč. mřížky, délky 1,0 m | m | 13 |  | 0 |  |  | základní |  | 0 | 0 | 0 | 0 | 0 | 4 | K | 1 |  |  |  | ROZPOCET | [5 empty] | 0 | 0 | 0 | 0 | 0 | 1 | 0 | 4 | -411054236
| PP |  | Odvodňovací žlab bez spádu dna s odtokem, světlé šířky 100 mm, výšky 100 mm, délky 1000 mm, vč. mřížky - osazení prvků odvodňovacího žlabu bez spádu s odtokem DN 100 - dodávka prvků odvodňovacího žlabu bez spádu s odtokem DN 100, světlé šířky 100 mm, výšky 100 mm, délky 1000 mm, vč. mřížky - betonové lože a boční opěra z betonu C25/30 | [14 empty] | PP | 1
| P |  | Poznámka k položce: Měrná jednotka 1 m trasy kabelové chráničky. Ztratné je třeba započítat do jednotkové ceny. | [14 empty] | P | 1
| VV |  | "Viz výkaz nakupovaných výrobků"13"ks"*1,0 |  | 13 | [12 empty] | VV | 1 | 2 | True | 1 | ROZPOCET
107 | K | SO02-06_05 | Odvodňovací žlab bez spádu dna, vč. mřížky | m | 121.93 |  | 0 |  |  | základní |  | 0 | 0 | 0 | 0 | 0 | 4 | K | 1 |  |  |  | ROZPOCET | [5 empty] | 0 | 0 | 0 | 0 | 0 | 1 | 0 | 4 | -2000743620
| PP |  | Odvodňovací žlab bez spádu dna, světlé šířky 100 mm, výšky 100 mm, vč. mřížky - osazení prvků odvodňovacího žlabu bez spádu - dodávka prvků odvodňovacího žlabu bez spádu, světlé šířky 100 mm, výšky 100 mm, vč. mřížky - betonové lože a boční opěra z betonu C25/30 | [14 empty] | PP | 1
| P |  | Poznámka k položce: Měrná jednotka 1 m délky hotového žlabu. | [14 empty] | P | 1
| VV |  | Viz výkaz nakupovaných výrobků | [14 empty] | VV | 1 | 1 | True | 0 | ROZPOCET
| VV |  | 0,43+1,97+5,17+5,02+4,13+4,28+1,72+0,68+5,8+0,8+8,1+1,1+2,0+6,1+1,47+1,93+3,57+0,99+3,84+10,06+5,79+0,6+3,79+8,1+10,5+5,8+4,49+3,1+3,0+5,4+2,2 |  | 121.93 | [12 empty] | VV | 1 | 2 | True | 1 | ROZPOCET
108 | K | SO02-06_07 | Obroušení pohledových ploch lamelové stěny | m2 | 156.1 |  | 0 |  |  | základní |  | 0 | 0 | 0 | 0 | 0 | 4 | K | 1 |  |  |  | ROZPOCET | [5 empty] | 0 | 0 | 0 | 0 | 0 | 1 | 0 | 4 | -1052846886
| PP |  | Obroušení pohledových ploch lamelové stěny | [14 empty] | PP | 1
| P |  | Poznámka k položce: Měrná jednotka 1 m2 obroušené plochy. | [14 empty] | P | 1
| VV |  | Viz 3D model | [14 empty] | VV | 1 | 1 | True | 0 | ROZPOCET
| VV |  | 4,05*28+2,6*7+3,5*7 |  | 156.1 | [12 empty] | VV | 1 | 2 | True | 1 | ROZPOCET
109 | K | SO02-06_08.1 | Kabelové chráničky z trub PVC DN110 vč. tvarovek - dodávka a montáž | m | 199.56 |  | 0 |  |  | základní |  | 0 | 0 | 0 | 0 | 0 | 4 | K | 1 |  |  |  | ROZPOCET | [5 empty] | 0 | 0 | 0 | 0 | 0 | 1 | 0 | 4 | -929246281
| PP |  | Kabelové chráničky z trub PVC DN110 vč. tvarovek - dodávka a montáž Osazeno do betonové konstrukce. | [14 empty] | PP | 1
| P |  | Poznámka k položce: Měrná jednotka 1 m trasy kabelové chráničky. Ztratné je třeba započítat do jednotkové ceny. | [14 empty] | P | 1
| VV |  | 166,3*1,2 |  | 199.56 | [12 empty] | VV | 1 | 2 | True | 1 | ROZPOCET
110 | K | SO02-06_08.2 | Kabelové chráničky z trub PVC DN160 vč. tvarovek - dodávka a montáž | m | 131.7 |  | 0 |  |  | základní |  | 0 | 0 | 0 | 0 | 0 | 4 | K | 1 |  |  |  | ROZPOCET | [5 empty] | 0 | 0 | 0 | 0 | 0 | 1 | 0 | 4 | -946399826
| PP |  | Kabelové chráničky z trub PVC DN160 vč. tvarovek - dodávka a montáž Osazeno do betonové konstrukce. | [14 empty] | PP | 1
| P |  | Poznámka k položce: Měrná jednotka 1 m trasy kabelové chráničky. Ztratné je třeba započítat do jednotkové ceny. | [14 empty] | P | 1
| VV |  | 131,70 |  | 131.7 | [12 empty] | VV | 1 | 2 | True | 1 | ROZPOCET
111 | K | SO02-06_08.3 | Kabelové chráničky z trub PVC DN200 vč. tvarovek - dodávka a montáž | m | 17.04 |  | 0 |  |  | základní |  | 0 | 0 | 0 | 0 | 0 | 4 | K | 1 |  |  |  | ROZPOCET | [5 empty] | 0 | 0 | 0 | 0 | 0 | 1 | 0 | 4 | 1572469907
| PP |  | Kabelové chráničky z trub PVC DN160 vč. tvarovek - dodávka a montáž Osazeno do betonové konstrukce. | [14 empty] | PP | 1
| P |  | Poznámka k položce: Měrná jednotka 1 m trasy kabelové chráničky. Ztratné je třeba započítat do jednotkové ceny. | [14 empty] | P | 1
| VV |  | 14,2*1,2 |  | 17.04 | [12 empty] | VV | 1 | 2 | True | 1 | ROZPOCET
112 | K | SO02-06_08.4 | Flexibilní kabelové chráničky z HDPE DN110 - dodávka a montáž | m | 5.04 |  | 0 |  |  | základní |  | 0 | 0 | 0 | 0 | 0 | 4 | K | 1 |  |  |  | ROZPOCET | [5 empty] | 0 | 0 | 0 | 0 | 0 | 1 | 0 | 4 | 88983307
| PP |  | Flexibilní kabelové chráničky z HDPE DN110 - dodávka a montáž Osazeno do betonové konstrukce. | [14 empty] | PP | 1
| P |  | Poznámka k položce: Měrná jednotka 1 m trasy kabelové chráničky. Ztratné je třeba započítat do jednotkové ceny. | [14 empty] | P | 1
| VV |  | 4,2*1,2 |  | 5.04 | [12 empty] | VV | 1 | 2 | True | 1 | ROZPOCET
113 | K | SO02-06_08.5 | Flexibilní kabelové chráničky z HDPE DN160 - dodávka a montáž | m | 36.6 |  | 0 |  |  | základní |  | 0 | 0 | 0 | 0 | 0 | 4 | K | 1 |  |  |  | ROZPOCET | [5 empty] | 0 | 0 | 0 | 0 | 0 | 1 | 0 | 4 | -1675605822
| PP |  | Flexibilní kabelové chráničky z HDPE DN160 - dodávka a montáž Osazeno do betonové konstrukce. | [14 empty] | PP | 1
| P |  | Poznámka k položce: Měrná jednotka 1 m trasy kabelové chráničky. Ztratné je třeba započítat do jednotkové ceny. | [14 empty] | P | 1
| VV |  | 30,5*1,2 |  | 36.6 | [12 empty] | VV | 1 | 2 | True | 1 | ROZPOCET
114 | K | SO02-06_09 | Dodatečné vlepování betonářské výztuže prům. 20 mm, délky 0,8 m | ks | 266 |  | 0 |  |  | základní |  | 0 | 0 | 0 | 0 | 0 | 4 | K | 1 |  |  |  | ROZPOCET | [5 empty] | 0 | 0 | 0 | 0 | 0 | 1 | 0 | 4 | -1616816218
| PP |  | Dodatečné vlepování betonářské výztuže průměru 20 mm délky 0,8 m, včetně vyvrtání a vyčištění otvoru vlepovaných chemickou maltou hloubky 0,4 m | [14 empty] | PP | 1
| P |  | Poznámka k položce: Měrná jednotka 1 kus kompletní vlepované kotvy | [14 empty] | P | 1
| VV |  | Viz 3D model | [14 empty] | VV | 1 | 1 | True | 0 | ROZPOCET
| VV |  | 20*2*6,66 -0,4"zaokrouhlení na celé ks" |  | 266 | [12 empty] | VV | 1 | 2 | True | 1 | ROZPOCET
115 | K | SO02-06_10 | Dodatečné vlepování betonářské výztuže prům. 12 mm, délky 0,6 m | ks | 162 |  | 0 |  |  | základní |  | 0 | 0 | 0 | 0 | 0 | 4 | K | 1 |  |  |  | ROZPOCET | [5 empty] | 0 | 0 | 0 | 0 | 0 | 1 | 0 | 4 | 163568860
| PP |  | Dodatečné vlepování betonářské výztuže průměru 12 mm délky 0,6 m, včetně vyvrtání a vyčištění otvoru vlepovaných chemickou maltou hloubky 0,3 m | [14 empty] | PP | 1
| P |  | Poznámka k položce: Měrná jednotka 1 kus kompletní vlepované kotvy | [14 empty] | P | 1
| VV |  | Viz 3D model | [14 empty] | VV | 1 | 1 | True | 0 | ROZPOCET
| VV |  | 162 "rybí přechod" |  | 162 | [12 empty] | VV | 1 | 2 | True | 1 | ROZPOCET
116 | K | SO02-06_11.1 | Odvodňovací trubka PP-HT DN40 - dodávka a montáž | m | 0.8 |  | 0 |  |  | základní |  | 0 | 0 | 0 | 0 | 0 | 4 | K | 1 |  |  |  | ROZPOCET | [5 empty] | 0 | 0 | 0 | 0 | 0 | 1 | 0 | 4 | -705088267
| PP |  | Odvodňovací trubka PP-HT DN40 - dodávka a montáž Osazeno v betonové konstrukci. | [14 empty] | PP | 1
| P |  | Poznámka k položce: Měrná jednotka 1 m osazené trubky. Ztratné je třeba započítat do jednotkové ceny. | [14 empty] | P | 1
| VV |  | 0,4*2 "ks - odvodnění kabelových šachet" |  | 0.8 | [12 empty] | VV | 1 | 2 | True | 1 | ROZPOCET
117 | K | SO02-06_11.2 | Potrubí PVC-KG DN110 vč. tvarovek - dodávka a montáž | m | 112.8 |  | 0 |  |  | základní |  | 0 | 0 | 0 | 0 | 0 | 4 | K | 1 |  |  |  | ROZPOCET | [5 empty] | 0 | 0 | 0 | 0 | 0 | 1 | 0 | 4 | -234611051
| PP |  | Potrubí PVC-KG DN110 vč. tvarovek - dodávka a montáž - dodávka a montáž potrubí - dodávka a montáž potřebných tvarovek Osazeno v betonové konstrukci. | [14 empty] | PP | 1
| P |  | Poznámka k položce: Měrná jednotka 1 m trasy potrubí. Ztratné je třeba započítat do jednotkové ceny. | [14 empty] | P | 1
| VV |  | Odvod prosáklé vody | [14 empty] | VV | 1 | 1 | True | 0 | ROZPOCET
| VV |  | 94,0*1,2 |  | 112.8 | [12 empty] | VV | 1 | 2 | True | 1 | ROZPOCET
118 | K | SO02-06_11.3 | Potrubí PVC-KG DN125 vč. tvarovek - dodávka a montáž | m | 1 |  | 0 |  |  | základní |  | 0 | 0 | 0 | 0 | 0 | 4 | K | 1 |  |  |  | ROZPOCET | [5 empty] | 0 | 0 | 0 | 0 | 0 | 1 | 0 | 4 | 1990828864
| PP |  | Potrubí PVC-KG DN125 vč. tvarovek - dodávka a montáž - dodávka a montáž potrubí - dodávka a montáž potřebných tvarovek Osazeno v betonové konstrukci. | [14 empty] | PP | 1
| P |  | Poznámka k položce: Měrná jednotka 1 m trasy potrubí. Ztratné je třeba započítat do jednotkové ceny. | [14 empty] | P | 1
| VV |  | Odvodnění kabelové šachty | [14 empty] | VV | 1 | 1 | True | 0 | ROZPOCET
| VV |  | 1,0 |  | 1 | [12 empty] | VV | 1 | 2 | True | 1 | ROZPOCET
119 | K | SO02-06_11.4 | Potrubí PVC-KG DN160 vč. tvarovek - dodávka a montáž | m | 2.64 |  | 0 |  |  | základní |  | 0 | 0 | 0 | 0 | 0 | 4 | K | 1 |  |  |  | ROZPOCET | [5 empty] | 0 | 0 | 0 | 0 | 0 | 1 | 0 | 4 | -422410879
| PP |  | Potrubí PVC-KG DN160 vč. tvarovek - dodávka a montáž - dodávka a montáž potrubí - dodávka a montáž potřebných tvarovek Osazeno v betonové konstrukci. | [14 empty] | PP | 1
| P |  | Poznámka k položce: Měrná jednotka 1 m trasy potrubí. Ztratné je třeba započítat do jednotkové ceny. | [14 empty] | P | 1
| VV |  | Odvod prosáklé vody | [14 empty] | VV | 1 | 1 | True | 0 | ROZPOCET
| VV |  | 2,2*1,2 |  | 2.64 | [12 empty] | VV | 1 | 2 | True | 1 | ROZPOCET
120 | K | SO02-06_11.5 | Potrubí PVC-KG DN200 vč. tvarovek - dodávka a montáž | m | 29.28 |  | 0 |  |  | základní |  | 0 | 0 | 0 | 0 | 0 | 4 | K | 1 |  |  |  | ROZPOCET | [5 empty] | 0 | 0 | 0 | 0 | 0 | 1 | 0 | 4 | 174487852
| PP |  | Potrubí PVC-KG DN200 vč. tvarovek - dodávka a montáž - dodávka a montáž potrubí - dodávka a montáž potřebných tvarovek Osazeno v betonové konstrukci. | [14 empty] | PP | 1
| P |  | Poznámka k položce: Měrná jednotka 1 m trasy potrubí.. Ztratné je třeba započítat do jednotkové ceny. | [14 empty] | P | 1
| VV |  | Svodné potrubí prosáklé vody | [14 empty] | VV | 1 | 1 | True | 0 | ROZPOCET
| VV |  | 13,6*1,2 |  | 16.32 | [12 empty] | VV | 1 | 2 | True | 0 | ROZPOCET
| VV |  | Rozvod vzduchu | [14 empty] | VV | 1 | 1 | True | 0 | ROZPOCET
| VV |  | 10,8*1,2 |  | 12.96 | [12 empty] | VV | 1 | 2 | True | 0 | ROZPOCET
| VV |  | Součet |  | 29.28 | [12 empty] | VV | 1 | 4 | True | 1 | ROZPOCET
121 | K | SO02-06_11.6 | Potrubí PVC-KG DN315 vč. tvarovek - dodávka a montáž | m | 280 |  | 0 |  |  | základní |  | 0 | 0 | 0 | 0 | 0 | 4 | K | 1 |  |  |  | ROZPOCET | [5 empty] | 0 | 0 | 0 | 0 | 0 | 1 | 0 | 4 | -419974401
| PP |  | Potrubí PVC-KG DN300 vč. tvarovek - dodávka a montáž - dodávka a montáž potrubí - dodávka a montáž potřebných tvarovek Osazeno v betonové konstrukci. | [14 empty] | PP | 1
| P |  | Poznámka k položce: Měrná jednotka 1 m trasy potrubí.. Ztratné je třeba započítat do jednotkové ceny. | [14 empty] | P | 1
| VV |  | Potrubí vábící vody rybochodu | [14 empty] | VV | 1 | 1 | True | 0 | ROZPOCET
| VV |  | 280 |  | 280 | [12 empty] | VV | 1 | 2 | True | 1 | ROZPOCET
122 | K | SO02-06.12.1 | Nerezové potrubí DN 150 tl. 3 mm vč. tvarovek - dodávka a montáž | m | 24.36 |  | 0 |  |  | základní |  | 0 | 0 | 0 | 0 | 0 | 4 | K | 1 |  |  |  | ROZPOCET | [5 empty] | 0 | 0 | 0 | 0 | 0 | 1 | 0 | 4 | 1303606763
| PP |  | Nerezové potrubí DN 150 tl. 3 mm vč. tvarovek - dodávka a montáž - dodávka a montáž potrubí - dodávka a montáž potřebných tvarovek Osazeno v betonové konstrukci. | [14 empty] | PP | 1
| P |  | Poznámka k položce: Měrná jednotka 1 m trasy potrubí.. Ztratné je třeba započítat do jednotkové ceny. | [14 empty] | P | 1
| VV |  | Potrubí zavzdušnění | [14 empty] | VV | 1 | 1 | True | 0 | ROZPOCET
| VV |  | 20,3*1,2 |  | 24.36 | [12 empty] | VV | 1 | 2 | True | 1 | ROZPOCET
123 | K | SO02-06.12.2 | Nerezové potrubí DN 300 tl. 3 mm vč. tvarovek - dodávka a montáž | m | 8.28 |  | 0 |  |  | základní |  | 0 | 0 | 0 | 0 | 0 | 4 | K | 1 |  |  |  | ROZPOCET | [5 empty] | 0 | 0 | 0 | 0 | 0 | 1 | 0 | 4 | -973388265
| PP |  | Nerezové potrubí DN 300 tl. 3 mm vč. tvarovek - dodávka a montáž - dodávka a montáž potrubí - dodávka a montáž potřebných tvarovek Osazeno v betonové konstrukci. | [14 empty] | PP | 1
| P |  | Poznámka k položce: Měrná jednotka 1 m trasy potrubí.. Ztratné je třeba započítat do jednotkové ceny. | [14 empty] | P | 1
| VV |  | Potrubí vábícího proudu | [14 empty] | VV | 1 | 1 | True | 0 | ROZPOCET
| VV |  | 6,9*1,2 |  | 8.28 | [12 empty] | VV | 1 | 2 | True | 1 | ROZPOCET
124 | K | SO02-06_13.1 | Modulární vodotěsná kabelová průchodka prům. 150 mm - dodávka a montáž | kus | 5 |  | 0 |  |  | základní |  | 0 | 0 | 0 | 0 | 0 | 4 | K | 1 |  |  |  | ROZPOCET | [5 empty] | 0 | 0 | 0 | 0 | 0 | 1 | 0 | 4 | -1985094146
| PP |  | Modulární vodotěsná kabelová průchodka prům. 150 mm - dodávka a montáž | [14 empty] | PP | 1
125 | K | SO02-06_13.2 | Modulární vodotěsná kabelová průchodka prům. 200 mm - dodávka a montáž | kus | 1 |  | 0 |  |  | základní |  | 0 | 0 | 0 | 0 | 0 | 4 | K | 1 |  |  |  | ROZPOCET | [5 empty] | 0 | 0 | 0 | 0 | 0 | 1 | 0 | 4 | 1098422447
| PP |  | Modulární vodotěsná kabelová průchodka prům. 200 mm - dodávka a montáž | [14 empty] | PP | 1
| D | SO02-07 | Lešení a podpěrné konstrukce |  |  |  | 0 |  |  |  |  | 0 |  | 0 |  | 0 | 1 | D | 0 |  |  |  | ROZPOCET | [11 empty] | 0
126 | K | SO02-07_01 | Těžké podpěrné prostorové lešení | m3 | 950.1 |  | 0 |  |  | základní |  | 0 | 0 | 0 | 0 | 0 | 4 | K | 1 |  |  |  | ROZPOCET | [5 empty] | 0 | 0 | 0 | 0 | 0 | 1 | 0 | 4 | 1905391022
| PP |  | Těžké podpěrné prostorové lešení - montáž, pronájem a demontáž lešení | [14 empty] | PP | 1
| P |  | Poznámka k položce: Měrná jednotka 1 m3 prostoru lešenové konstrukce. | [14 empty] | P | 1
| VV |  | Viz 3D model | [14 empty] | VV | 1 | 1 | True | 0 | ROZPOCET
| VV |  | 39,93 "sklad" |  | 39.93 | [12 empty] | VV | 1 | 2 | True | 0 | ROZPOCET
| VV |  | 54,45"trafo T2" |  | 54.45 | [12 empty] | VV | 1 | 2 | True | 0 | ROZPOCET
| VV |  | 50,08 "rozvodna VN" |  | 50.08 | [12 empty] | VV | 1 | 2 | True | 0 | ROZPOCET
| VV |  | 57,42 "rozvodna NN" |  | 57.42 | [12 empty] | VV | 1 | 2 | True | 0 | ROZPOCET
| VV |  | 61,25 "Trafo T1 |  | 61.25 | [12 empty] | VV | 1 | 2 | True | 0 | ROZPOCET
| VV |  | 494,05 "strojovna" |  | 494.05 | [12 empty] | VV | 1 | 2 | True | 0 | ROZPOCET
| VV |  | 12,6*2,0*5,2 + 6,8*1,75*5,2 "lavky rybochodu" |  | 192.92 | [12 empty] | VV | 1 | 2 | True | 0 | ROZPOCET
| VV |  | Součet |  | 950.1 | [12 empty] | VV | 1 | 4 | True | 1 | ROZPOCET
127 | K | SO02-07_02 | Pracovní řadové lešení s podlahami | m2 | 205 |  | 0 |  |  | základní |  | 0 | 0 | 0 | 0 | 0 | 4 | K | 1 |  |  |  | ROZPOCET | [5 empty] | 0 | 0 | 0 | 0 | 0 | 1 | 0 | 4 | 276754262
| PP |  | Pracovní řadové lešení s podlahami - montáž pronájem a demontáž lešení | [14 empty] | PP | 1
| P |  | Poznámka k položce: Měrná jednotka 1 m2 pohledové plochy lešení. | [14 empty] | P | 1
| VV |  | Viz 3D model | [14 empty] | VV | 1 | 1 | True | 0 | ROZPOCET
| VV |  | 41*5,0 |  | 205 | [12 empty] | VV | 1 | 2 | True | 1 | ROZPOCET
| D | SO02-08 | Stavební elektroinstalace |  |  |  | 0 |  |  |  |  | 0 |  | 0 |  | 0 | 1 | D | 0 |  |  |  | ROZPOCET | [11 empty] | 0
128 | K | SO02-08_01 | Rozvaděč RS1 | kpl | 1 |  | 0 |  |  | základní |  | 0 | 0 | 0 | 0 | 0 | 4 | K | 1 |  |  |  | ROZPOCET | [5 empty] | 0 | 0 | 0 | 0 | 0 | 1 | 0 | 4 | 175367913
| PP |  | Rozvaděč RS1 Skříňový rozvaděč oceloplechový, cca 2-pole šxvxh 80x220x50 cm na podstavci min. 5cm, přívod a vývody spodem, vnitřní osvětlení a temperování, jednokřídlé dveře, trojbodový zámek. Krytí IP54/20 Soustavy napětí: 3 PEN ~50Hz 230/400 V TN-C 3 N PE ~50Hz 230/400 V TN-C-S 2 = 110V IT 2 = 24V PELV (SELV) Povrchová úprava: prášková technologie, barevný odstín RAL 7032 Krytí IP54, In = 100 A Přívod i vývody spodem do kabelového kanálu Ovládací a signalizační přístroje a dotykový ovládací panel budou umístěny ve dveřích rozvaděče Základní orientační náplň, zejména: 1 sada - Jističový trojfázový přívod 400V/100A 1 sada - Jističový dvoupólový přívod 110V 1 sada - Přepěťová ochrana stupně SPD2 (C), 3p, 230/275V AC s vyměnitelným moduly 1 sada - Panelový analyzátor elektrických veličin (multimetr) s vestavěnou datovou komunikací RS485 (Ethernet), napěťové předjištění 1 sada - MTP 100/5A, 5 VA 1 sada - Jističové vývody pro stavební elektroinstalaci objektu MVE, proudové chrániče s nadrpoudovou ochrannou pro napájení obvodů osvětlení 1 sada - Motorové tykačové vývody s motorovým spouštěčem pro ventilátory vzduchotechniky, 2 sada - Vývod s frekvenčním měničem 15kW pro napájení ventilátorů větrání strojovny, datová Ethernet komunikace s PLC, pojistky pro jištění polovodičů, stykač 32A, AC3 1 sada - Ovládací obvody s ovládacímí a signalizačními prvky na dveřích rozvaděče, jističe ovládacích obvodů, pomocná relé, časová relé, přepínače volby režimu M-0-Aut, přepínač letního a zimního provozu a pod. 1 sada - Jističové spínané vývody pro servopohony klapek vzduchotechniky, včetně ovládacích obvodů s ovládacímí a signalizačními prvky na dveřích rozvaděče, pomocná relé, přepínače volby režimu M-0-Aut, přepínač letního a zimního provozu a pod. 1 sada - Obvody zálohovaného napětí 24V=, stabilizované napájecí zdroje 110/24V, pojistkové řadové svorky, včetně pojistek 1 sada - Přepěťové ochrany (galvanické oddělovače) pro analogové linky 4-20 mA 1 sada - Propojení vstupů a výstupů vzd. na PLC 1 sada - Řadové svorky 1 sada - Sběrnice N, PE, propojovací lišty 1 sada - Další potřebné zařízení potřebné pro správnou funkci rozvaděče 2 sada - Osvětlení skříně, včetně koncového spínače otevření dveří 2 sada - Temperování skříně, včetně hygrostatu 1 sada - Ostatní materiál, jako jsou svorkový, propojovací, nosný a úložný materiál, průchodky atd. Součástí dodávky rozvaděče RS1 je i dodávka a osazení automatu PLC a ovládacího panelu včetně sw 1 sada – programovatelný automat (PLC) – volně programovatelný automat včetně programového vybavení pro kompletní řízení a monitorování vzduchotechniky a stav. elektroinstalace Kompletní sestava programovatelného automatu PLC sestaveného z následujících částí: CPU s dostatečnou operační pamětí s vestavěnými komunikačními porty (ethernet, RS485, RS232, USB), napájení 24V moduly analogových výstupů vstupů, 0(4)-20mA, ±10 V moduly digitálních vstupů, 16DI, 24V moduly digitálních výstupů, 8DO, 24V 1 sada - Grafický barevný ovládací terminál s dotykovou obrazovkou, pro základní monitorování a ovládání vzduchotechniky, rozhraní – Ethernet, napájení 24V, velikost min. 10“, vestavěný do dveří rozvaděče Kompletní aplikační programové vybavení pro: - Řízení a monitorování soustrojí vzduchotechniky a rozvaděče RS1 - komunikace s ovládacím panelem ve dveřích rozvaděče přes Ethernet rozhraní, řízení a monitorování vzduchotechniky, základní vizualizace - Komunikace s ostatními uzly ŘS přes Ethernet rozhraní - Komunikace s multimetrem – analyzátorem sítě v RS1 (RS485) - Komunikace s FM přes Ethernet rozhraní 1 ks - Průmyslový ethernet switch, napájení 24V, manažovatelný, min. 6x fast ethernet port | [14 empty] | PP | 1
129 | K | SO02-08_02 | Montáž rozvaděče RS1 | ks | 1 |  | 0 |  |  | základní |  | 0 | 0 | 0 | 0 | 0 | 4 | K | 1 |  |  |  | ROZPOCET | [5 empty] | 0 | 0 | 0 | 0 | 0 | 1 | 0 | 4 | -1466126374
| PP |  | Montáž rozvaděče RS1 montáž rozvaděče, včetně usazení, připojení přívodních a vývodových kabelů oživení a nastavení jednotlivých prvků, kontrola funkčnosti zařízení připojených na rozvaděče | [14 empty] | PP | 1
130 | K | SO02-08_03 | Snímač teploty vnitřní | ks | 6 |  | 0 |  |  | základní |  | 0 | 0 | 0 | 0 | 0 | 4 | K | 1 |  |  |  | ROZPOCET | [5 empty] | 0 | 0 | 0 | 0 | 0 | 1 | 0 | 4 | 1192107125
| PP |  | Snímač teploty vnitřní Snímač teploty odporový prostorový s převodníkem, měřicí rozsah 0-50°C, 4-20mA, IP65, včetně upevnění na stěnu, kompletní instalace a připojení | [14 empty] | PP | 1
131 | K | SO02-08_04 | Snímač teploty venkovní | ks | 1 |  | 0 |  |  | základní |  | 0 | 0 | 0 | 0 | 0 | 4 | K | 1 |  |  |  | ROZPOCET | [5 empty] | 0 | 0 | 0 | 0 | 0 | 1 | 0 | 4 | -1794916291
| PP |  | Snímač teploty venkovní Snímač teploty odporový prostorový s převodníkem, měřicí rozsah -30 až 70°C, 4-20mA, IP65, včetně upevnění na stěnu, kompletní instalace a připojení | [14 empty] | PP | 1
132 | K | SO02-08_05 | Interiérové vestavné LED svídidlo 27W, do podhledu 600x600mm, IP40/20 cca 3160 lm, 4000 K, životnost modulů min. 70000h | ks | 14 |  | 0 |  |  | základní |  | 0 | 0 | 0 | 0 | 0 | 4 | K | 1 |  |  |  | ROZPOCET | [5 empty] | 0 | 0 | 0 | 0 | 0 | 1 | 0 | 4 | 73770547
| PP |  | Interiérové vestavné LED svídidlo 27W, do podhledu 600x600mm, IP40/20 cca 3160 lm, 4000 K, životnost modulů min. 70000h, např. Barbet nebo podobný montáž do podhledu, kompletní instalace a připojení | [14 empty] | PP | 1
133 | K | SO02-08_06 | Průmyslový LED světlomet pro osvětlení hal, 77W, IP65 cca 10200 lm, 4000 K, životnost modulů 80000h | ks | 7 |  | 0 |  |  | základní |  | 0 | 0 | 0 | 0 | 0 | 4 | K | 1 |  |  |  | ROZPOCET | [5 empty] | 0 | 0 | 0 | 0 | 0 | 1 | 0 | 4 | 950428533
| PP |  | Průmyslový LED světlomet pro osvětlení hal, 77W, IP65 cca 10200 lm, 4000 K, životnost modulů 80000h, např. typ HBO nebo podobný montáž na stěnu případně strop, kompletní instalace a připojení | [14 empty] | PP | 1
134 | K | SO02-08_07 | Prachotěsné průmyslové LED svítidlo 33W, IP66 cca 4400lm | ks | 35 |  | 0 |  |  | základní |  | 0 | 0 | 0 | 0 | 0 | 4 | K | 1 |  |  |  | ROZPOCET | [5 empty] | 0 | 0 | 0 | 0 | 0 | 1 | 0 | 4 | 1957181374
| PP |  | Prachotěsné průmyslové LED svítidlo 33W, IP66 cca 4400lm (rozměrový ekvivalent zářivkového svítidla 2x36 W), 4000 K, životnost LED modulů 70000h, průběžná montáž, např. EXTRA-LED nebo podobné montáž na stěnu případně strop, kompletní instalace a připojení | [14 empty] | PP | 1
135 | K | SO02-08_08 | Prachotěsné průmyslové LED svítidlo 20W, IP 66 cca 2500lm 4000 K, životnost LED modulů 70000h | ks | 14 |  | 0 |  |  | základní |  | 0 | 0 | 0 | 0 | 0 | 4 | K | 1 |  |  |  | ROZPOCET | [5 empty] | 0 | 0 | 0 | 0 | 0 | 1 | 0 | 4 | -1450217615
| PP |  | Prachotěsné průmyslové LED svítidlo 20W, IP 66 cca 2500lm 4000 K, životnost LED modulů 70000h, průběžná montáž, např. POINTER-LED nebo podobné montáž na stěnu případně strop, kompletní instalace a připojení | [14 empty] | PP | 1
136 | K | SO02-08_09 | Průmyslové nouzové svítidlo 1x7W, 230V, záloha 1h, min. IP65 včetně světelného zdroje, životnost LED modulů 50000h | ks | 30 |  | 0 |  |  | základní |  | 0 | 0 | 0 | 0 | 0 | 4 | K | 1 |  |  |  | ROZPOCET | [5 empty] | 0 | 0 | 0 | 0 | 0 | 1 | 0 | 4 | -1048428044
| PP |  | Průmyslové nouzové svítidlo 1x7W, 230V, záloha 1h, min. IP65 včetně světelného zdroje, životnost LED modulů 50000h, montáž na stěnu Součástí je kompletní instalace a připojení | [14 empty] | PP | 1
137 | K | SO02-08_10 | Venkovní LED reflektor, 100W, IP65 cca 15000lm, 4000 K, životnost LED modulů 70000h | ks | 2 |  | 0 |  |  | základní |  | 0 | 0 | 0 | 0 | 0 | 4 | K | 1 |  |  |  | ROZPOCET | [5 empty] | 0 | 0 | 0 | 0 | 0 | 1 | 0 | 4 | -1367267083
| PP |  | Venkovní LED reflektor, 100W, IP65 cca 15000lm, 4000 K, životnost LED modulů 70000h, montáž na stěnu Součástí je kompletní instalace a připojení | [14 empty] | PP | 1
138 | K | SO02-08_11 | Přímotopný konvektor 2.0kW s vestavěným elektronickým termostatem, 230V, IP24 | ks | 5 |  | 0 |  |  | základní |  | 0 | 0 | 0 | 0 | 0 | 4 | K | 1 |  |  |  | ROZPOCET | [5 empty] | 0 | 0 | 0 | 0 | 0 | 1 | 0 | 4 | -457917092
| PP |  | Přímotopný konvektor 2.0kW s vestavěným elektronickým termostatem, 230V, IP24, třída ochrany II, upevnění na stěnu Součástí je kompletní instalace a připojení | [14 empty] | PP | 1
139 | K | SO02-08_12 | Typová zásuvková skříň s proudovým chráničem 30mA, Zásuvky 1x 400V/32A/5p, 2x230V/16A, IP 44 | ks | 4 |  | 0 |  |  | základní |  | 0 | 0 | 0 | 0 | 0 | 4 | K | 1 |  |  |  | ROZPOCET | [5 empty] | 0 | 0 | 0 | 0 | 0 | 1 | 0 | 4 | 352869159
| PP |  | Typová zásuvková skříň s proudovým chráničem 30mA, Zásuvky 1x 400V/32A/5p, 2x230V/16A, IP 44, jištěno jističi Součástí je kompletní instalace a připojení | [14 empty] | PP | 1
140 | K | SO02-08_13 | Ovladače osvětlení, tlačítkové ovladače vzduchotechniky | ks | 23 |  | 0 |  |  | základní |  | 0 | 0 | 0 | 0 | 0 | 4 | K | 1 |  |  |  | ROZPOCET | [5 empty] | 0 | 0 | 0 | 0 | 0 | 1 | 0 | 4 | -285534496
| PP |  | Ovladače osvětlení, tlačítkové ovladače vzduchotechniky Montáž a připojení | [14 empty] | PP | 1
141 | K | SO02-08_14 | Pomocná nerezová konstrukce pro upevnění svítidla LED 33W šikmo na stěnu, případně strop, montáž konstrukce | ks | 12 |  | 0 |  |  | základní |  | 0 | 0 | 0 | 0 | 0 | 4 | K | 1 |  |  |  | ROZPOCET | [5 empty] | 0 | 0 | 0 | 0 | 0 | 1 | 0 | 4 | 1690148255
| PP |  | Pomocná nerezová konstrukce pro upevnění svítidla LED 33W šikmo na stěnu, případně strop, montáž konstrukce | [14 empty] | PP | 1
142 | K | SO02-08_15 | Plastová svorkovnicová skříň, krabicová rozvodka. Plastová skříň, min. IP54 s řadovou svorkovnicí do 2.5 mm2 | ks | 45 |  | 0 |  |  | základní |  | 0 | 0 | 0 | 0 | 0 | 4 | K | 1 |  |  |  | ROZPOCET | [5 empty] | 0 | 0 | 0 | 0 | 0 | 1 | 0 | 4 | -1533277477
| PP |  | Plastová svorkovnicová skříň, krabicová rozvodka Plastová skříň, min. IP54 s řadovou svorkovnicí do 2.5 mm2, 4 x kabelová průchodka Součástí je montáž i připojení | [14 empty] | PP | 1
143 | K | SO02-08_16 | Kabeláž napájecí (nn a mn) a signalizační | kpl | 1 |  | 0 |  |  | základní |  | 0 | 0 | 0 | 0 | 0 | 4 | K | 1 |  |  |  | ROZPOCET | [5 empty] | 0 | 0 | 0 | 0 | 0 | 1 | 0 | 4 | -381401595
| PP |  | Kabeláž napájecí (nn a mn) a signalizační Kompletní kabeláž stavební elektroinstalace v prostoru MVE kabely CYKY, JYTY a podobně dodávka a montáž kabelů, včetně ukončení a připojení, označení štítky | [14 empty] | PP | 1
144 | K | SO02-08_17 | Materiál kabelových tras | kpl | 1 |  | 0 |  |  | základní |  | 0 | 0 | 0 | 0 | 0 | 4 | K | 1 |  |  |  | ROZPOCET | [5 empty] | 0 | 0 | 0 | 0 | 0 | 1 | 0 | 4 | 348996841
| PP |  | Materiál kabelových tras kabelová trasy tvořené z kabelových žlabů (drátěných) 62.5x50mm a 125x100 mm uložených horizontálně na ocelových výložnících - vše v provedení žárový zinek Plastové elektroinstalační trubky včetně upevnění pomocí příchytek V kabelové chodbě budou pro kabelové vedená využity trasy PS 02 Dodávka a montáž uvedeného materiálu | [14 empty] | PP | 1
145 | K | SO02-08_18 | Uzemnění a pospojování | kpl | 1 |  | 0 |  |  | základní |  | 0 | 0 | 0 | 0 | 0 | 4 | K | 1 |  |  |  | ROZPOCET | [5 empty] | 0 | 0 | 0 | 0 | 0 | 1 | 0 | 4 | -547871162
| PP |  | Uzemnění a pospojování materiál pro uzemnění a pospojování zejména: ekvipotenciální svorkovnice s krytem, uzemňovací vedení FeZn 30x4, včetně podpěr např. na zeď a potřebných svorek, vodiče pro pospojování CYA 25 mm2 a CYA6 mm2 včetně ukončení, připojení na vývodové destičky základového zemniče nerezovým šroubem vzájemné propojení venkovních částí kovových zábradlí, např. pásky 4x30 délky do 200 mm s dvojicí otvorů ∅18, žárově zinkováno, připevnění pod upevňovací šrouby stojin zábradlí uzemňovací nerezové vedení 10 V4A podél vtokové a výtokové zdi - cca 200 m dodávka a montáž uvedeného materiálu | [14 empty] | PP | 1
146 | K | SO02-08_19 | Systém ochrany před bleskem LPS (hromosvod) | kpl | 1 |  | 0 |  |  | základní |  | 0 | 0 | 0 | 0 | 0 | 4 | K | 1 |  |  |  | ROZPOCET | [5 empty] | 0 | 0 | 0 | 0 | 0 | 1 | 0 | 4 | 1734416411
| PP |  | Systém ochrany před bleskem LPS (hromosvod) Systém LPS na horní stavbě MVE, jímací a svodové vedení FeZn ø8, typové podpěry, typové svorky na propojení vedení, zkušební svorky připojení na vývodové destičky základového zemniče | [14 empty] | PP | 1
147 | K | SO02-08_20 | Ostatní drobný instalační materiál (hmoždinky, vruty, stahovacích pásky, kabelové štítky, apod) dodávka a montáž uvedeného materiálu | kpl | 1 |  | 0 |  |  | základní |  | 0 | 0 | 0 | 0 | 0 | 4 | K | 1 |  |  |  | ROZPOCET | [5 empty] | 0 | 0 | 0 | 0 | 0 | 1 | 0 | 4 | -1025483035
| PP |  | Ostatní drobný instalační materiál (hmoždinky, vruty, stahovacích pásky, kabelové štítky, apod) dodávka a montáž uvedeného materiálu | [14 empty] | PP | 1
148 | K | SO02-08_21 | Systém PZTS (EZS) | kpl | 1 |  | 0 |  |  | základní |  | 0 | 0 | 0 | 0 | 0 | 4 | K | 1 |  |  |  | ROZPOCET | [5 empty] | 0 | 0 | 0 | 0 | 0 | 1 | 0 | 4 | -594197373
| PP |  | Systém PZTS (EZS) Poplachový zabezpečovací a tísňový systém MVE, obsahující zejména např: 1 ks - Ústředna PZTS, kompaktní, pro drátové čidla, s poplachovým výstupem, zdrojem a záložním akumulátorem, přepěťové ochrany, poplachový výstup pro připojení na ŘS 1 ks - Přístupová klávesnice, podsvětlený displej 2x20 znaků, vstup / výstup 1 ks - Venkovní zálohovaná siréna 110dB/1m, červený maják, se záložním akumulátorem 4 ks - Duální prostorový PIR+MW pohybový detektor, dosah 12m, kombinovaná zrcadlová optika s klouzavým ohniskem doplněná mikrovlnným systémem, kontakt NC, schválení NBÚ-D, montážní konzola 4 ks - Optický detektor kouře s paticí a s automatickou resetací a dorovnáváním citlivosti, NO/NC relé, napájení 10-15Vss, LED signalizující poplach, zaprášení a poruchu detektoru, programovatelná citlivost, dosah poloměr 6 m, IP43, certifikát NBÚ pro připojení na systémy PZTS 4 ks - Magnetický kontakt na vstupní dveře a poklopy, zodolněné provedení, pracovní mezera 30mm 3 ks - Kryt požárních hlásičů - komora pro vzduchotechniku, pro detektor kouře 1 kpl - Plastové elektroinstalační lišty a trubky 1 kpl - Propojovací kabeláž systému PZTS 1 kpl - Nastavení ústředny systému 1 kpl - Drobný instalační materiál Dodávka, montáž, nastavení a úprava systému | [14 empty] | PP | 1
149 | K | SO02-08_22 | Základový zemnič objektu MVE | kpl | 1 |  | 0 |  |  | základní |  | 0 | 0 | 0 | 0 | 0 | 4 | K | 1 |  |  |  | ROZPOCET | [5 empty] | 0 | 0 | 0 | 0 | 0 | 1 | 0 | 4 | 2013629777
| PP |  | Základový zemnič objektu MVE 1 sada - propojení ocelové armatury v betonu stavby strojovny MVE a vtokového objektu pro vytvoření klecové sítě cca 2x2m, propojení bude zajištěno svařováním s délkou svarů min. 50mm cca 50 ks - Zemnící bod - vývod z armování železobetonu pomocí typového připojovacího nerezového dílu (zemnící destičky) Propojení zemniče na stávající uzemnění jezu a MVE Klecany | [14 empty] | PP | 1
150 | K | SO02-08_23 | Realizační dodavatelská dokumentace | ks | 1 |  | 0 |  |  | základní |  | 0 | 0 | 0 | 0 | 0 | 4 | K | 1 |  |  |  | ROZPOCET | [5 empty] | 0 | 0 | 0 | 0 | 0 | 1 | 0 | 4 | 730266263
| PP |  | Realizační dodavatelská dokumentace | [14 empty] | PP | 1
151 | K | SO02-08_24 | Oživení, uvedení do provozu | kpl | 1 |  | 0 |  |  | základní |  | 0 | 0 | 0 | 0 | 0 | 4 | K | 1 |  |  |  | ROZPOCET | [5 empty] | 0 | 0 | 0 | 0 | 0 | 1 | 0 | 4 | 1521038992
| PP |  | Oživení, uvedení do provozu | [14 empty] | PP | 1
152 | K | SO02-08_25 | Výchozí revize elektrické instalace, včetně vypracování revizní zprávy | ks | 1 |  | 0 |  |  | základní |  | 0 | 0 | 0 | 0 | 0 | 4 | K | 1 |  |  |  | ROZPOCET | [5 empty] | 0 | 0 | 0 | 0 | 0 | 1 | 0 | 4 | -78393889
| PP |  | Výchozí revize elektrické instalace, včetně vypracování revizní zprávy | [14 empty] | PP | 1
153 | K | SO02-08_26 | Výchozí revize hromosvodu (LPS), měření odporů uzemnění, včetně vypracování revizní zprávy | ks | 1 |  | 0 |  |  | základní |  | 0 | 0 | 0 | 0 | 0 | 4 | K | 1 |  |  |  | ROZPOCET | [5 empty] | 0 | 0 | 0 | 0 | 0 | 1 | 0 | 4 | 1528972075
| PP |  | Výchozí revize hromosvodu (LPS), měření odporů uzemnění, včetně vypracování revizní zprávy | [14 empty] | PP | 1
| D | SO02-09 | Vzduchotechnika |  |  |  | 0 |  |  |  |  | 0 |  | 0 |  | 0 | 1 | D | 0 |  |  |  | ROZPOCET | [11 empty] | 0
| D | SO02-09.1 | Vzduchotechnika - Příslušenství |  |  |  | 0 |  |  |  |  | 0 |  | 0 |  | 0 | 1 | D | 1 |  |  |  | ROZPOCET | [11 empty] | 0
154 | K | SO03-03.1_01 | Klapka uzavírací čtyřhranná těsná 800x710mm se servopohonem vč. koncového spínače | ks | 2 |  | 0 |  |  | základní |  | 0 | 0 | 0 | 0 | 0 | 4 | K | 2 |  |  |  | ROZPOCET | [5 empty] | 0 | 0 | 0 | 0 | 0 | 1 | 0 | 4 | -245402485
| PP |  | Klapka uzavírací čtyřhranná těsná 800x710mm se servopohonem vč. koncového spínače | [14 empty] | PP | 2
| P |  | Poznámka k položce: Měrná jednotka 1 ks dodávky a montáže VZT příslušenství daného typu | [14 empty] | P | 2
| VV |  | Viz 3D model | [14 empty] | VV | 2 | 1 | True | 0 | ROZPOCET
| VV |  | 2 "Odvod vzduchu -Generátor" |  | 2 | [12 empty] | VV | 2 | 2 | True | 1 | ROZPOCET
155 | K | SO03-03.1_02 | Klapka uzavírací čtyřhranná těsná 1000x450mm se servopohonem vč. koncového spínače | ks | 1 |  | 0 |  |  | základní |  | 0 | 0 | 0 | 0 | 0 | 4 | K | 2 |  |  |  | ROZPOCET | [5 empty] | 0 | 0 | 0 | 0 | 0 | 1 | 0 | 4 | -1701944927
| PP |  | Klapka uzavírací čtyřhranná těsná 1000x450mm se servopohonem vč. koncového spínače | [14 empty] | PP | 2
| P |  | Poznámka k položce: Měrná jednotka 1 ks dodávky a montáže VZT příslušenství daného typu | [14 empty] | P | 2
| VV |  | Viz 3D model | [14 empty] | VV | 2 | 1 | True | 0 | ROZPOCET
| VV |  | 1 "Odvod vzduchu -Generátor" |  | 1 | [12 empty] | VV | 2 | 2 | True | 1 | ROZPOCET
156 | K | SO03-03.1_03 | Pružná vložka čtyřhranná 1000x450mm k zamezení přenosu vibrací, šumu a hluku. | ks | 1 |  | 0 |  |  | základní |  | 0 | 0 | 0 | 0 | 0 | 4 | K | 2 |  |  |  | ROZPOCET | [5 empty] | 0 | 0 | 0 | 0 | 0 | 1 | 0 | 4 | -748919494
| PP |  | Pružná vložka čtyřhranná 1000x450mm k zamezení přenosu vibrací, šumu a hluku. | [14 empty] | PP | 2
| P |  | Poznámka k položce: Měrná jednotka 1 ks dodávky a montáže VZT příslušenství daného typu | [14 empty] | P | 2
| VV |  | Viz 3D model | [14 empty] | VV | 2 | 1 | True | 0 | ROZPOCET
| VV |  | 1 "Odvod vzduchu -Generátor" |  | 1 | [12 empty] | VV | 2 | 2 | True | 1 | ROZPOCET
157 | K | SO03-03.1_04 | Klapka uzavírací čtyřhranná těsná 1000x800mm se servopohonem vč. koncového spínače | ks | 2 |  | 0 |  |  | základní |  | 0 | 0 | 0 | 0 | 0 | 4 | K | 2 |  |  |  | ROZPOCET | [5 empty] | 0 | 0 | 0 | 0 | 0 | 1 | 0 | 4 | 120863332
| PP |  | Klapka uzavírací čtyřhranná těsná 1000x800mm se servopohonem vč. koncového spínače | [14 empty] | PP | 2
| P |  | Poznámka k položce: Měrná jednotka 1 ks dodávky a montáže VZT příslušenství daného typu | [14 empty] | P | 2
| VV |  | Viz 3D model | [14 empty] | VV | 2 | 1 | True | 0 | ROZPOCET
| VV |  | 2 "Odvod vzduchu -Generátor" |  | 2 | [12 empty] | VV | 2 | 2 | True | 1 | ROZPOCET
158 | K | SO03-03.1_05 | Tlumící kulisová vložka 100x900mm, dl. 1000mm k utlumení hluku z ventilátoru | ks | 2 |  | 0 |  |  | základní |  | 0 | 0 | 0 | 0 | 0 | 4 | K | 2 |  |  |  | ROZPOCET | [5 empty] | 0 | 0 | 0 | 0 | 0 | 1 | 0 | 4 | -1447502923
| PP |  | Tlumící kulisová vložka 100x900mm, dl. 1000mm k utlumení hluku z ventilátoru | [14 empty] | PP | 2
| P |  | Poznámka k položce: Měrná jednotka 1 ks dodávky a montáže VZT příslušenství daného typu | [14 empty] | P | 2
| VV |  | Viz 3D model | [14 empty] | VV | 2 | 1 | True | 0 | ROZPOCET
| VV |  | 2 "Odvod vzduchu -Generátor" |  | 2 | [12 empty] | VV | 2 | 2 | True | 1 | ROZPOCET
159 | K | SO03-03.1_06 | Tlumící vložka ø630mm, dl. 170mm k zamezení přenosu vibrací a chvění ventilátoru | ks | 2 |  | 0 |  |  | základní |  | 0 | 0 | 0 | 0 | 0 | 4 | K | 2 |  |  |  | ROZPOCET | [5 empty] | 0 | 0 | 0 | 0 | 0 | 1 | 0 | 4 | 1520308097
| PP |  | Tlumící vložka ø630mm, dl. 170mm k zamezení přenosu vibrací a chvění ventilátoru | [14 empty] | PP | 2
| P |  | Poznámka k položce: Měrná jednotka 1 ks dodávky a montáže VZT příslušenství daného typu | [14 empty] | P | 2
| VV |  | Viz 3D model | [14 empty] | VV | 2 | 1 | True | 0 | ROZPOCET
| VV |  | 2 "Odvod vzduchu -Generátor" |  | 2 | [12 empty] | VV | 2 | 2 | True | 1 | ROZPOCET
160 | K | SO03-03.1_07 | Pružná vložka kruhová ø630m k zamezení přenosu vibrací, šumu a hluku. | ks | 2 |  | 0 |  |  | základní |  | 0 | 0 | 0 | 0 | 0 | 4 | K | 2 |  |  |  | ROZPOCET | [5 empty] | 0 | 0 | 0 | 0 | 0 | 1 | 0 | 4 | 926509547
| PP |  | Pružná vložka kruhová ø630m k zamezení přenosu vibrací, šumu a hluku. | [14 empty] | PP | 2
| P |  | Poznámka k položce: Měrná jednotka 1 ks dodávky a montáže VZT příslušenství daného typu | [14 empty] | P | 2
| VV |  | Viz 3D model | [14 empty] | VV | 2 | 1 | True | 0 | ROZPOCET
| VV |  | 2 "Odvod vzduchu - Trafo T1" |  | 2 | [12 empty] | VV | 2 | 2 | True | 1 | ROZPOCET
161 | K | SO03-03.1_08 | Klapka regulační čtyřhranná 400x315mm s ručním ovládáním | ks | 1 |  | 0 |  |  | základní |  | 0 | 0 | 0 | 0 | 0 | 4 | K | 2 |  |  |  | ROZPOCET | [5 empty] | 0 | 0 | 0 | 0 | 0 | 1 | 0 | 4 | -1593673662
| PP |  | Klapka regulační čtyřhranná 400x315mm s ručním ovládáním | [14 empty] | PP | 2
| P |  | Poznámka k položce: Měrná jednotka 1 ks dodávky a montáže VZT příslušenství daného typu | [14 empty] | P | 2
| VV |  | Viz 3D model | [14 empty] | VV | 2 | 1 | True | 0 | ROZPOCET
| VV |  | 1 "Odvod vzduchu - Trafo T2, Royvodna NN, VN, sklad" |  | 1 | [12 empty] | VV | 2 | 2 | True | 1 | ROZPOCET
162 | K | SO03-03.1_09 | Pružná vložka čtyřhranná 700x400mm IAE 355 k zamezení přenosu vibrací, šumu a hluku | ks | 2 |  | 0 |  |  | základní |  | 0 | 0 | 0 | 0 | 0 | 4 | K | 2 |  |  |  | ROZPOCET | [5 empty] | 0 | 0 | 0 | 0 | 0 | 1 | 0 | 4 | -536899234
| PP |  | Pružná vložka čtyřhranná 700x400mm IAE 355 k zamezení přenosu vibrací, šumu a hluku | [14 empty] | PP | 2
| P |  | Poznámka k položce: Měrná jednotka 1 ks dodávky a montáže VZT příslušenství daného typu | [14 empty] | P | 2
| VV |  | Viz 3D model | [14 empty] | VV | 2 | 1 | True | 0 | ROZPOCET
| VV |  | 2 "Odvod vzduchu - Trafo T2, Royvodna NN, VN, sklad" |  | 2 | [12 empty] | VV | 2 | 2 | True | 1 | ROZPOCET
163 | K | SO03-03.1_10 | Klapka regulační čtyřhranná 700x400mm s ručním ovládáním | ks | 1 |  | 0 |  |  | základní |  | 0 | 0 | 0 | 0 | 0 | 4 | K | 2 |  |  |  | ROZPOCET | [5 empty] | 0 | 0 | 0 | 0 | 0 | 1 | 0 | 4 | 682079862
| PP |  | Klapka regulační čtyřhranná 700x400mm s ručním ovládáním | [14 empty] | PP | 2
| P |  | Poznámka k položce: Měrná jednotka 1 ks dodávky a montáže VZT příslušenství daného typu | [14 empty] | P | 2
| VV |  | Viz 3D model | [14 empty] | VV | 2 | 1 | True | 0 | ROZPOCET
| VV |  | 1 "Odvod vzduchu - Trafo T2, Royvodna NN, VN, sklad" |  | 1 | [12 empty] | VV | 2 | 2 | True | 1 | ROZPOCET
164 | K | SO03-03.1_11 | Klapka regulační kruhová ø200mm s ručním ovládáním | ks | 1 |  | 0 |  |  | základní |  | 0 | 0 | 0 | 0 | 0 | 4 | K | 2 |  |  |  | ROZPOCET | [5 empty] | 0 | 0 | 0 | 0 | 0 | 1 | 0 | 4 | -146229323
| PP |  | Klapka regulační kruhová ø200mm s ručním ovládáním | [14 empty] | PP | 2
| P |  | Poznámka k položce: Měrná jednotka 1 ks dodávky a montáže VZT příslušenství daného typu | [14 empty] | P | 2
| VV |  | Viz 3D model | [14 empty] | VV | 2 | 1 | True | 0 | ROZPOCET
| VV |  | 1 "Odvod vzduchu - Trafo T2, Royvodna NN, VN, sklad" |  | 1 | [12 empty] | VV | 2 | 2 | True | 1 | ROZPOCET
165 | K | SO03-03.1_12 | Klapka regulační kruhová ø250mm s ručním ovládáním | ks | 1 |  | 0 |  |  | základní |  | 0 | 0 | 0 | 0 | 0 | 4 | K | 2 |  |  |  | ROZPOCET | [5 empty] | 0 | 0 | 0 | 0 | 0 | 1 | 0 | 4 | -453407576
| PP |  | Klapka regulační kruhová ø250mm s ručním ovládáním | [14 empty] | PP | 2
| P |  | Poznámka k položce: Měrná jednotka 1 ks dodávky a montáže VZT příslušenství daného typu | [14 empty] | P | 2
| VV |  | Viz 3D model | [14 empty] | VV | 2 | 1 | True | 0 | ROZPOCET
| VV |  | 1 "Odvod vzduchu - Trafo T2, Royvodna NN, VN, sklad" |  | 1 | [12 empty] | VV | 2 | 2 | True | 1 | ROZPOCET
166 | K | SO03-03.1_13 | Klapka uzavírac čtyřhrannáí těsná 630x630mm se servopohonem vč. koncového spínače | ks | 1 |  | 0 |  |  | základní |  | 0 | 0 | 0 | 0 | 0 | 4 | K | 2 |  |  |  | ROZPOCET | [5 empty] | 0 | 0 | 0 | 0 | 0 | 1 | 0 | 4 | 262421095
| PP |  | Klapka uzavírac čtyřhrannáí těsná 630x630mm se servopohonem vč. koncového spínače | [14 empty] | PP | 2
| P |  | Poznámka k položce: Měrná jednotka 1 ks dodávky a montáže VZT příslušenství daného typu | [14 empty] | P | 2
| VV |  | Viz 3D model | [14 empty] | VV | 2 | 1 | True | 0 | ROZPOCET
| VV |  | 1 "Přívod vzduchu - MVE" |  | 1 | [12 empty] | VV | 2 | 2 | True | 1 | ROZPOCET
167 | K | SO03-03.1_14 | Klapka uzavírac čtyřhrannáí těsná 800x630mm se servopohonem vč. koncového spínače | ks | 2 |  | 0 |  |  | základní |  | 0 | 0 | 0 | 0 | 0 | 4 | K | 2 |  |  |  | ROZPOCET | [5 empty] | 0 | 0 | 0 | 0 | 0 | 1 | 0 | 4 | 2018786089
| PP |  | Klapka uzavírac čtyřhrannáí těsná 800x630mm se servopohonem vč. koncového spínače | [14 empty] | PP | 2
| P |  | Poznámka k položce: Měrná jednotka 1 ks dodávky a montáže VZT příslušenství daného typu | [14 empty] | P | 2
| VV |  | Viz 3D model | [14 empty] | VV | 2 | 1 | True | 0 | ROZPOCET
| VV |  | 2 "Přívod vzduchu - MVE" |  | 2 | [12 empty] | VV | 2 | 2 | True | 1 | ROZPOCET
168 | K | SO03-03.1_15 | Klapka uzavírací čtyřhranná těsná 1000x800mm se servopohonem vč. koncového spínače | ks | 1 |  | 0 |  |  | základní |  | 0 | 0 | 0 | 0 | 0 | 4 | K | 2 |  |  |  | ROZPOCET | [5 empty] | 0 | 0 | 0 | 0 | 0 | 1 | 0 | 4 | 1105086321
| PP |  | Klapka uzavírací čtyřhranná těsná 1000x800mm se servopohonem vč. koncového spínače | [14 empty] | PP | 2
| P |  | Poznámka k položce: Měrná jednotka 1 ks dodávky a montáže VZT příslušenství daného typu | [14 empty] | P | 2
| VV |  | Viz 3D model | [14 empty] | VV | 2 | 1 | True | 0 | ROZPOCET
| VV |  | 1 "Přívod vzduchu - MVE" |  | 1 | [12 empty] | VV | 2 | 2 | True | 1 | ROZPOCET
169 | K | SO03-03.1_16 | Tlumící kulisová vložka 100x900mm, dl. 1000mm k utlumení hluku z ventilátoru | ks | 2 |  | 0 |  |  | základní |  | 0 | 0 | 0 | 0 | 0 | 4 | K | 2 |  |  |  | ROZPOCET | [5 empty] | 0 | 0 | 0 | 0 | 0 | 1 | 0 | 4 | -62657170
| PP |  | Tlumící kulisová vložka 100x900mm, dl. 1000mm k utlumení hluku z ventilátoru | [14 empty] | PP | 2
| P |  | Poznámka k položce: Měrná jednotka 1 ks dodávky a montáže VZT příslušenství daného typu | [14 empty] | P | 2
| VV |  | Viz 3D model | [14 empty] | VV | 2 | 1 | True | 0 | ROZPOCET
| VV |  | 2 "Přívod vzduchu - MVE" |  | 2 | [12 empty] | VV | 2 | 2 | True | 1 | ROZPOCET
170 | K | SO03-03.1_17 | Filtr v plášti profilu 1250x900mm, dl. 700mm s bočním vyjímaním vložek. Třída filtrace "A" | ks | 1 |  | 0 |  |  | základní |  | 0 | 0 | 0 | 0 | 0 | 4 | K | 2 |  |  |  | ROZPOCET | [5 empty] | 0 | 0 | 0 | 0 | 0 | 1 | 0 | 4 | 1167129655
| PP |  | Filtr v plášti profilu 1250x900mm, dl. 700mm s bočním vyjímaním vložek. Třída filtrace "A" | [14 empty] | PP | 2
| P |  | Poznámka k položce: Měrná jednotka 1 ks dodávky a montáže VZT příslušenství daného typu | [14 empty] | P | 2
| VV |  | Viz 3D model | [14 empty] | VV | 2 | 1 | True | 0 | ROZPOCET
| VV |  | 1 "Přívod vzduchu - MVE" |  | 1 | [12 empty] | VV | 2 | 2 | True | 1 | ROZPOCET
171 | K | SO03-03.1_18 | Tlumící vložka ø630mm, dl. 170mm k zamezení přenosu vibrací a chvění ventilátoru | ks | 2 |  | 0 |  |  | základní |  | 0 | 0 | 0 | 0 | 0 | 4 | K | 2 |  |  |  | ROZPOCET | [5 empty] | 0 | 0 | 0 | 0 | 0 | 1 | 0 | 4 | 1167720216
| PP |  | Tlumící vložka ø630mm, dl. 170mm k zamezení přenosu vibrací a chvění ventilátoru | [14 empty] | PP | 2
| P |  | Poznámka k položce: Měrná jednotka 1 ks dodávky a montáže VZT příslušenství daného typu | [14 empty] | P | 2
| VV |  | Viz 3D model | [14 empty] | VV | 2 | 1 | True | 0 | ROZPOCET
| VV |  | 2 "Přívod vzduchu - MVE" |  | 2 | [12 empty] | VV | 2 | 2 | True | 1 | ROZPOCET
| D | SO02-09.2 | Vzduchotechnika - Potrubí |  |  |  | 0 |  |  |  |  | 0 |  | 0 |  | 0 | 1 | D | 1 |  |  |  | ROZPOCET | [11 empty] | 0
172 | K | SO03-03.2_01 | Hranaté potrubí 500x400 mm - pozinkované | m | 18.83 |  | 0 |  |  | základní |  | 0 | 0 | 0 | 0 | 0 | 4 | K | 2 |  |  |  | ROZPOCET | [5 empty] | 0 | 0 | 0 | 0 | 0 | 1 | 0 | 4 | 580607622
| PP |  | Hranaté potrubí 500x400 mm - pozinkované | [14 empty] | PP | 2
| P |  | Poznámka k položce: Měrná jednotka dodávky a montáže 1 m potrubí daného typu | [14 empty] | P | 2
| VV |  | Viz 3D model | [14 empty] | VV | 2 | 1 | True | 0 | ROZPOCET
| VV |  | 18,83 "propojení přívod - odvod" |  | 18.83 | [12 empty] | VV | 2 | 2 | True | 1 | ROZPOCET
173 | K | SO03-03.2_02 | Hranaté potrubí 800x630 mm - pozinkované | m | 0.75 |  | 0 |  |  | základní |  | 0 | 0 | 0 | 0 | 0 | 4 | K | 2 |  |  |  | ROZPOCET | [5 empty] | 0 | 0 | 0 | 0 | 0 | 1 | 0 | 4 | 763594641
| PP |  | Hranaté potrubí 800x630 mm - pozinkované | [14 empty] | PP | 2
| P |  | Poznámka k položce: Měrná jednotka dodávky a montáže 1 m potrubí daného typu | [14 empty] | P | 2
| VV |  | Viz 3D model | [14 empty] | VV | 2 | 1 | True | 0 | ROZPOCET
| VV |  | 0,05 "Odvod strojovna" |  | 0.05 | [12 empty] | VV | 2 | 2 | True | 0 | ROZPOCET
| VV |  | 0,54 "Přívod vzduchu - MVE" |  | 0.54 | [12 empty] | VV | 2 | 2 | True | 0 | ROZPOCET
| VV |  | 0,16 "Přívod vzduchu - MVE" |  | 0.16 | [12 empty] | VV | 2 | 2 | True | 0 | ROZPOCET
| VV |  | Součet |  | 0.75 | [12 empty] | VV | 2 | 4 | True | 1 | ROZPOCET
174 | K | SO03-03.2_03 | Hranaté potrubí 630x1000 mm - pozinkované | m | 2.08 |  | 0 |  |  | základní |  | 0 | 0 | 0 | 0 | 0 | 4 | K | 2 |  |  |  | ROZPOCET | [5 empty] | 0 | 0 | 0 | 0 | 0 | 1 | 0 | 4 | 1778870938
| PP |  | Hranaté potrubí 630x1000 mm - pozinkované | [14 empty] | PP | 2
| P |  | Poznámka k položce: Měrná jednotka dodávky a montáže 1 m potrubí daného typu | [14 empty] | P | 2
| VV |  | Viz 3D model | [14 empty] | VV | 2 | 1 | True | 0 | ROZPOCET
| VV |  | 2,08 "Odvod vzduchu - Generátor" |  | 2.08 | [12 empty] | VV | 2 | 2 | True | 1 | ROZPOCET
175 | K | SO03-03.2_04 | Hranaté potrubí 800x1000 mm - pozinkované | m | 21.77 |  | 0 |  |  | základní |  | 0 | 0 | 0 | 0 | 0 | 4 | K | 2 |  |  |  | ROZPOCET | [5 empty] | 0 | 0 | 0 | 0 | 0 | 1 | 0 | 4 | -1721370166
| PP |  | Hranaté potrubí 800x1000 mm - pozinkované | [14 empty] | PP | 2
| P |  | Poznámka k položce: Měrná jednotka dodávky a montáže 1 m potrubí daného typu | [14 empty] | P | 2
| VV |  | Viz 3D model | [14 empty] | VV | 2 | 1 | True | 0 | ROZPOCET
| VV |  | 14,6 "Odvod vzduchu - Generátor" |  | 14.6 | [12 empty] | VV | 2 | 2 | True | 0 | ROZPOCET
| VV |  | 7,12 "Přívod vzduchu - MVE" |  | 7.12 | [12 empty] | VV | 2 | 2 | True | 0 | ROZPOCET
| VV |  | 0,025 "Přívod vzduchu - MVE" |  | 0.025 | [12 empty] | VV | 2 | 2 | True | 0 | ROZPOCET
| VV |  | 0,025 "Odvod vzduchu -Generátor" |  | 0.025 | [12 empty] | VV | 2 | 2 | True | 0 | ROZPOCET
| VV |  | Součet |  | 21.77 | [12 empty] | VV | 2 | 4 | True | 1 | ROZPOCET
176 | K | SO03-03.2_05 | Hranaté potrubí 900x1250 mm - pozinkované | m | 0.7 |  | 0 |  |  | základní |  | 0 | 0 | 0 | 0 | 0 | 4 | K | 2 |  |  |  | ROZPOCET | [5 empty] | 0 | 0 | 0 | 0 | 0 | 1 | 0 | 4 | -910724493
| PP |  | Hranaté potrubí 900x1250 mm - pozinkované | [14 empty] | PP | 2
| P |  | Poznámka k položce: Měrná jednotka dodávky a montáže 1 m potrubí daného typu | [14 empty] | P | 2
| VV |  | Viz 3D model | [14 empty] | VV | 2 | 1 | True | 0 | ROZPOCET
| VV |  | 0,7 "Odvod vzduchu - Generátor" |  | 0.7 | [12 empty] | VV | 2 | 2 | True | 1 | ROZPOCET
177 | K | SO03-03.2_06 | Hranaté potrubí 1000x630 mm - pozinkované | m | 1.14 |  | 0 |  |  | základní |  | 0 | 0 | 0 | 0 | 0 | 4 | K | 2 |  |  |  | ROZPOCET | [5 empty] | 0 | 0 | 0 | 0 | 0 | 1 | 0 | 4 | -543227612
| PP |  | Hranaté potrubí 1000x630 mm - pozinkované | [14 empty] | PP | 2
| P |  | Poznámka k položce: Měrná jednotka dodávky a montáže 1 m potrubí daného typu | [14 empty] | P | 2
| VV |  | Viz 3D model | [14 empty] | VV | 2 | 1 | True | 0 | ROZPOCET
| VV |  | 0,89 "Odvod vzduchu - Generátor" |  | 0.89 | [12 empty] | VV | 2 | 2 | True | 0 | ROZPOCET
| VV |  | 0,25"Odvod vzduchu -Generátor" |  | 0.25 | [12 empty] | VV | 2 | 2 | True | 0 | ROZPOCET
| VV |  | Součet |  | 1.14 | [12 empty] | VV | 2 | 4 | True | 1 | ROZPOCET
178 | K | SO03-03.2_07 | Hranaté potrubí 1000x800 mm - pozinkované | m | 0.2 |  | 0 |  |  | základní |  | 0 | 0 | 0 | 0 | 0 | 4 | K | 2 |  |  |  | ROZPOCET | [5 empty] | 0 | 0 | 0 | 0 | 0 | 1 | 0 | 4 | 1962603529
| PP |  | Hranaté potrubí 1000x800 mm - pozinkované | [14 empty] | PP | 2
| P |  | Poznámka k položce: Měrná jednotka dodávky a montáže 1 m potrubí daného typu | [14 empty] | P | 2
| VV |  | Viz 3D model | [14 empty] | VV | 2 | 1 | True | 0 | ROZPOCET
| VV |  | 0,15 "Odvod vzduchu - Generátor" |  | 0.15 | [12 empty] | VV | 2 | 2 | True | 0 | ROZPOCET
| VV |  | 0,05 "Přívod vzduchu - MVE" |  | 0.05 | [12 empty] | VV | 2 | 2 | True | 0 | ROZPOCET
| VV |  | Součet |  | 0.2 | [12 empty] | VV | 2 | 4 | True | 1 | ROZPOCET
179 | K | SO03-03.2_08 | Hranaté potrubí 1250x1800 mm - pozinkované | m | 1 |  | 0 |  |  | základní |  | 0 | 0 | 0 | 0 | 0 | 4 | K | 2 |  |  |  | ROZPOCET | [5 empty] | 0 | 0 | 0 | 0 | 0 | 1 | 0 | 4 | 1086073976
| PP |  | Hranaté potrubí 1250x1800 mm - pozinkované | [14 empty] | PP | 2
| P |  | Poznámka k položce: Měrná jednotka dodávky a montáže 1 m potrubí daného typu | [14 empty] | P | 2
| VV |  | Viz 3D model | [14 empty] | VV | 2 | 1 | True | 0 | ROZPOCET
| VV |  | 0,5 "Odvod vzduchu - Generátor" |  | 0.5 | [12 empty] | VV | 2 | 2 | True | 0 | ROZPOCET
| VV |  | 0,5 "Přívod vzduchu - MVE" |  | 0.5 | [12 empty] | VV | 2 | 2 | True | 0 | ROZPOCET
| VV |  | Součet |  | 1 | [12 empty] | VV | 2 | 4 | True | 1 | ROZPOCET
180 | K | SO03-03.2_09 | Kulaté potrubí D 630 mm - pozinkované | m | 3.16 |  | 0 |  |  | základní |  | 0 | 0 | 0 | 0 | 0 | 4 | K | 2 |  |  |  | ROZPOCET | [5 empty] | 0 | 0 | 0 | 0 | 0 | 1 | 0 | 4 | -1426356773
| PP |  | Kulaté potrubí D 630 mm - pozinkované | [14 empty] | PP | 2
| P |  | Poznámka k položce: Měrná jednotka dodávky a montáže 1 m potrubí daného typu | [14 empty] | P | 2
| VV |  | Viz 3D model | [14 empty] | VV | 2 | 1 | True | 0 | ROZPOCET
| VV |  | 3,16 "Odvod vzduchu - Trafo T1" |  | 3.16 | [12 empty] | VV | 2 | 2 | True | 1 | ROZPOCET
181 | K | SO03-03.2_10 | Hranaté potrubí 1000x400 mm - pozinkované | m | 0.42 |  | 0 |  |  | základní |  | 0 | 0 | 0 | 0 | 0 | 4 | K | 2 |  |  |  | ROZPOCET | [5 empty] | 0 | 0 | 0 | 0 | 0 | 1 | 0 | 4 | 787399905
| PP |  | Hranaté potrubí 1000x400 mm - pozinkované | [14 empty] | PP | 2
| P |  | Poznámka k položce: Měrná jednotka dodávky a montáže 1 m potrubí daného typu | [14 empty] | P | 2
| VV |  | Viz 3D model | [14 empty] | VV | 2 | 1 | True | 0 | ROZPOCET
| VV |  | 0,42 "Odvod vzduchu - Trafo T1" |  | 0.42 | [12 empty] | VV | 2 | 2 | True | 1 | ROZPOCET
182 | K | SO03-03.2_11 | Kulaté potrubí D 200 mm - pozinkované | m | 2.35 |  | 0 |  |  | základní |  | 0 | 0 | 0 | 0 | 0 | 4 | K | 2 |  |  |  | ROZPOCET | [5 empty] | 0 | 0 | 0 | 0 | 0 | 1 | 0 | 4 | 2017776425
| PP |  | Kulaté potrubí D 200 mm - pozinkované | [14 empty] | PP | 2
| P |  | Poznámka k položce: Měrná jednotka dodávky a montáže 1 m potrubí daného typu | [14 empty] | P | 2
| VV |  | Viz 3D model | [14 empty] | VV | 2 | 1 | True | 0 | ROZPOCET
| VV |  | 2,25 "Odvod vzduchu - Trafo T2, Royvodna NN, VN, sklad" |  | 2.25 | [12 empty] | VV | 2 | 2 | True | 0 | ROZPOCET
| VV |  | 0,1 "Odvod vzduchu - Trafo T2, Royvodna NN, VN, sklad" |  | 0.1 | [12 empty] | VV | 2 | 2 | True | 0 | ROZPOCET
| VV |  | Součet |  | 2.35 | [12 empty] | VV | 2 | 4 | True | 1 | ROZPOCET
183 | K | SO03-03.2_12 | Kulaté potrubí D 250 mm - pozinkované | m | 1.6 |  | 0 |  |  | základní |  | 0 | 0 | 0 | 0 | 0 | 4 | K | 2 |  |  |  | ROZPOCET | [5 empty] | 0 | 0 | 0 | 0 | 0 | 1 | 0 | 4 | -2136870240
| PP |  | Kulaté potrubí D 250 mm - pozinkované | [14 empty] | PP | 2
| P |  | Poznámka k položce: Měrná jednotka dodávky a montáže 1 m potrubí daného typu | [14 empty] | P | 2
| VV |  | Viz 3D model | [14 empty] | VV | 2 | 1 | True | 0 | ROZPOCET
| VV |  | 0,55 "Odvod vzduchu - Trafo T2, Royvodna NN, VN, sklad" |  | 0.55 | [12 empty] | VV | 2 | 2 | True | 0 | ROZPOCET
| VV |  | 0,95 "Přívod vzduchu -Schodišťový prostor" |  | 0.95 | [12 empty] | VV | 2 | 2 | True | 0 | ROZPOCET
| VV |  | 0,1 "Odvod vzduchu - Trafo T2, Royvodna NN, VN, sklad" |  | 0.1 | [12 empty] | VV | 2 | 2 | True | 0 | ROZPOCET
| VV |  | Součet |  | 1.6 | [12 empty] | VV | 2 | 4 | True | 1 | ROZPOCET
184 | K | SO03-03.2_13 | Hranaté potrubí 400x315 mm - pozinkované | m | 0.15 |  | 0 |  |  | základní |  | 0 | 0 | 0 | 0 | 0 | 4 | K | 2 |  |  |  | ROZPOCET | [5 empty] | 0 | 0 | 0 | 0 | 0 | 1 | 0 | 4 | 192925107
| PP |  | Hranaté potrubí 400x315 mm - pozinkované | [14 empty] | PP | 2
| P |  | Poznámka k položce: Měrná jednotka dodávky a montáže 1 m potrubí daného typu | [14 empty] | P | 2
| VV |  | Viz 3D model | [14 empty] | VV | 2 | 1 | True | 0 | ROZPOCET
| VV |  | 0,15 "Odvod vzduchu - Trafo T2, Royvodna NN, VN, sklad" |  | 0.15 | [12 empty] | VV | 2 | 2 | True | 1 | ROZPOCET
185 | K | SO03-03.2_14 | Hranaté potrubí 700x400 mm - pozinkované | m | 10.9 |  | 0 |  |  | základní |  | 0 | 0 | 0 | 0 | 0 | 4 | K | 2 |  |  |  | ROZPOCET | [5 empty] | 0 | 0 | 0 | 0 | 0 | 1 | 0 | 4 | 994601110
| PP |  | Hranaté potrubí 700x400 mm - pozinkované | [14 empty] | PP | 2
| P |  | Poznámka k položce: Měrná jednotka dodávky a montáže 1 m potrubí daného typu | [14 empty] | P | 2
| VV |  | Viz 3D model | [14 empty] | VV | 2 | 1 | True | 0 | ROZPOCET
| VV |  | 10,9 "Odvod vzduchu - Trafo T2, Royvodna NN, VN, sklad" |  | 10.9 | [12 empty] | VV | 2 | 2 | True | 1 | ROZPOCET
186 | K | SO03-03.2_15 | Přechod hranatého potrubí 800x1000 mm na kulaté D 630 mm - pozinkované | ks | 4 |  | 0 |  |  | základní |  | 0 | 0 | 0 | 0 | 0 | 4 | K | 2 |  |  |  | ROZPOCET | [5 empty] | 0 | 0 | 0 | 0 | 0 | 1 | 0 | 4 | -1728285431
| PP |  | Přechod hranatého potrubí 800x1000 mm na kulaté D 630 mm - pozinkované | [14 empty] | PP | 2
| P |  | Poznámka k položce: Měrná jednotka 1 ks dodávky a montáže potrubí daného typu | [14 empty] | P | 2
| VV |  | Viz 3D model | [14 empty] | VV | 2 | 1 | True | 0 | ROZPOCET
| VV |  | 2 "Odvod vzduchu -Generátor" |  | 2 | [12 empty] | VV | 2 | 2 | True | 0 | ROZPOCET
| VV |  | 2 "Přívod vzduchu - MVE" |  | 2 | [12 empty] | VV | 2 | 2 | True | 0 | ROZPOCET
| VV |  | Součet |  | 4 | [12 empty] | VV | 2 | 4 | True | 1 | ROZPOCET
187 | K | SO03-03.2_16 | Přechod hranatého potrubí 1000x400 mm na kulaté D 630 mm - pozinkované | ks | 1 |  | 0 |  |  | základní |  | 0 | 0 | 0 | 0 | 0 | 4 | K | 2 |  |  |  | ROZPOCET | [5 empty] | 0 | 0 | 0 | 0 | 0 | 1 | 0 | 4 | 1190852990
| PP |  | Přechod hranatého potrubí 1000x400 mm na kulaté D 630 mm - pozinkované | [14 empty] | PP | 2
| P |  | Poznámka k položce: Měrná jednotka 1 ks dodávky a montáže potrubí daného typu | [14 empty] | P | 2
| VV |  | Viz 3D model | [14 empty] | VV | 2 | 1 | True | 0 | ROZPOCET
| VV |  | 1 "Odvod vzduchu -Trafo T1" |  | 1 | [12 empty] | VV | 2 | 2 | True | 1 | ROZPOCET
188 | K | SO03-03.2_17 | Přechod hranatého potrubí 630x1000 mm na 450x1000 mm - pozinkované | ks | 1 |  | 0 |  |  | základní |  | 0 | 0 | 0 | 0 | 0 | 4 | K | 2 |  |  |  | ROZPOCET | [5 empty] | 0 | 0 | 0 | 0 | 0 | 1 | 0 | 4 | 1686593146
| PP |  | Přechod hranatého potrubí 630x1000 mm na 450x1000 mm - pozinkované | [14 empty] | PP | 2
| P |  | Poznámka k položce: Měrná jednotka 1 ks dodávky a montáže potrubí daného typu | [14 empty] | P | 2
| VV |  | Viz 3D model | [14 empty] | VV | 2 | 1 | True | 0 | ROZPOCET
| VV |  | 1 "Odvod vzduchu -Generátor" |  | 1 | [12 empty] | VV | 2 | 2 | True | 1 | ROZPOCET
189 | K | SO03-03.2_18 | Pravoúhlý L-přechod hranatého potrubí 1800x1250 mm na 900x1250 mm - pozinkované | ks | 2 |  | 0 |  |  | základní |  | 0 | 0 | 0 | 0 | 0 | 4 | K | 2 |  |  |  | ROZPOCET | [5 empty] | 0 | 0 | 0 | 0 | 0 | 1 | 0 | 4 | -1386087691
| PP |  | Pravoúhlý L-přechod hranatého potrubí 1800x1250 mm na 900x1250 mm - pozinkované (délky 1,9 m) | [14 empty] | PP | 2
| P |  | Poznámka k položce: Měrná jednotka 1 ks dodávky a montáže potrubí daného typu | [14 empty] | P | 2
| VV |  | Viz 3D model | [14 empty] | VV | 2 | 1 | True | 0 | ROZPOCET
| VV |  | 1 "Odvod vzduchu -Generátor" |  | 1 | [12 empty] | VV | 2 | 2 | True | 0 | ROZPOCET
| VV |  | 1 "Přívod vzduchu - MVE" |  | 1 | [12 empty] | VV | 2 | 2 | True | 0 | ROZPOCET
| VV |  | Součet |  | 2 | [12 empty] | VV | 2 | 4 | True | 1 | ROZPOCET
190 | K | SO03-03.2_19 | Přechod hranatého potrubí 900x1250 mm na 800x1000 mm - pozinkované | ks | 2 |  | 0 |  |  | základní |  | 0 | 0 | 0 | 0 | 0 | 4 | K | 2 |  |  |  | ROZPOCET | [5 empty] | 0 | 0 | 0 | 0 | 0 | 1 | 0 | 4 | -1686231069
| PP |  | Přechod hranatého potrubí 900x1250 mm na 800x1000 mm - pozinkované | [14 empty] | PP | 2
| P |  | Poznámka k položce: Měrná jednotka 1 ks dodávky a montáže potrubí daného typu | [14 empty] | P | 2
| VV |  | Viz 3D model | [14 empty] | VV | 2 | 1 | True | 0 | ROZPOCET
| VV |  | 1 "Odvod vzduchu -Generátor" |  | 1 | [12 empty] | VV | 2 | 2 | True | 0 | ROZPOCET
| VV |  | 1 "Přívod vzduchu - MVE" |  | 1 | [12 empty] | VV | 2 | 2 | True | 0 | ROZPOCET
| VV |  | Součet |  | 2 | [12 empty] | VV | 2 | 4 | True | 1 | ROZPOCET
191 | K | SO03-03.2_20 | Přechod hranatého potrubí 1000x800 mm na 800x1000 mm - VZT kanál | ks | 1 |  | 0 |  |  | základní |  | 0 | 0 | 0 | 0 | 0 | 4 | K | 2 |  |  |  | ROZPOCET | [5 empty] | 0 | 0 | 0 | 0 | 0 | 1 | 0 | 4 | 674642252
| PP |  | Přechod hranatého potrubí 1000x800 mm na 800x1000 mm - VZT kanál | [14 empty] | PP | 2
| P |  | Poznámka k položce: Měrná jednotka 1 ks dodávky a montáže VZT kanálu dle možností zhotovitele | [14 empty] | P | 2
| VV |  | Viz 3D model | [14 empty] | VV | 2 | 1 | True | 0 | ROZPOCET
| VV |  | 1 "Odvod vzduchu -Generátor" |  | 1 | [12 empty] | VV | 2 | 2 | True | 1 | ROZPOCET
192 | K | SO03-03.2_21 | Koleno 45° hranatého potrubí 630x1000 mm - pozinkované | ks | 2 |  | 0 |  |  | základní |  | 0 | 0 | 0 | 0 | 0 | 4 | K | 2 |  |  |  | ROZPOCET | [5 empty] | 0 | 0 | 0 | 0 | 0 | 1 | 0 | 4 | 1681126460
| PP |  | Koleno 45° hranatého potrubí 630x1000 mm - pozinkované | [14 empty] | PP | 2
| P |  | Poznámka k položce: Měrná jednotka 1 ks dodávky a montáže potrubí daného typu | [14 empty] | P | 2
| VV |  | Viz 3D model | [14 empty] | VV | 2 | 1 | True | 0 | ROZPOCET
| VV |  | 2"Odvod vzduchu -Generátor" |  | 2 | [12 empty] | VV | 2 | 2 | True | 1 | ROZPOCET
193 | K | SO03-03.2_22 | Koleno 90° hranatého potrubí 800x1000 mm - pozinkované | ks | 2 |  | 0 |  |  | základní |  | 0 | 0 | 0 | 0 | 0 | 4 | K | 2 |  |  |  | ROZPOCET | [5 empty] | 0 | 0 | 0 | 0 | 0 | 1 | 0 | 4 | 1152950887
| PP |  | Koleno 90° hranatého potrubí 800x1000 mm - pozinkované | [14 empty] | PP | 2
| P |  | Poznámka k položce: Měrná jednotka 1 ks dodávky a montáže potrubí daného typu | [14 empty] | P | 2
| VV |  | Viz 3D model | [14 empty] | VV | 2 | 1 | True | 0 | ROZPOCET
| VV |  | 1 "Odvod vzduchu -Generátor" |  | 1 | [12 empty] | VV | 2 | 2 | True | 0 | ROZPOCET
| VV |  | 1"Přívod vzduchu - MVE" |  | 1 | [12 empty] | VV | 2 | 2 | True | 0 | ROZPOCET
| VV |  | Součet |  | 2 | [12 empty] | VV | 2 | 4 | True | 1 | ROZPOCET
194 | K | SO03-03.2_23 | Koleno 90° hranatého potrubí 1000x800 mm - pozinkované | ks | 3 |  | 0 |  |  | základní |  | 0 | 0 | 0 | 0 | 0 | 4 | K | 2 |  |  |  | ROZPOCET | [5 empty] | 0 | 0 | 0 | 0 | 0 | 1 | 0 | 4 | 1134637133
| PP |  | Koleno 90° hranatého potrubí 1000x800 mm - pozinkované | [14 empty] | PP | 2
| P |  | Poznámka k položce: Měrná jednotka 1 ks dodávky a montáže potrubí daného typu | [14 empty] | P | 2
| VV |  | Viz 3D model | [14 empty] | VV | 2 | 1 | True | 0 | ROZPOCET
| VV |  | 3 "Odvod vzduchu -Generátor" |  | 3 | [12 empty] | VV | 2 | 2 | True | 1 | ROZPOCET
195 | K | SO03-03.2_24 | Hranaté koleno 90° hranatého potrubí 315x400 mm - pozinkované | ks | 1 |  | 0 |  |  | základní |  | 0 | 0 | 0 | 0 | 0 | 4 | K | 2 |  |  |  | ROZPOCET | [5 empty] | 0 | 0 | 0 | 0 | 0 | 1 | 0 | 4 | 1866701138
| PP |  | Hranaté koleno 90° hranatého potrubí 315x400 mm - pozinkované | [14 empty] | PP | 2
| P |  | Poznámka k položce: Měrná jednotka 1 ks dodávky a montáže potrubí daného typu | [14 empty] | P | 2
| VV |  | Viz 3D model | [14 empty] | VV | 2 | 1 | True | 0 | ROZPOCET
| VV |  | 1 "Odvod vzduchu - Trafo T2, Royvodna NN, VN, sklad" |  | 1 | [12 empty] | VV | 2 | 2 | True | 1 | ROZPOCET
196 | K | SO03-03.2_25 | Hranaté potrubí 400x315 mm - pozinkované | m | 0.05 |  | 0 |  |  | základní |  | 0 | 0 | 0 | 0 | 0 | 4 | K | 2 |  |  |  | ROZPOCET | [5 empty] | 0 | 0 | 0 | 0 | 0 | 1 | 0 | 4 | -1695720305
| PP |  | Hranaté potrubí 400x315 mm - pozinkované | [14 empty] | PP | 2
| P |  | Poznámka k položce: Měrná jednotka dodávky a montáže 1 m potrubí daného typu | [14 empty] | P | 2
| VV |  | Viz 3D model | [14 empty] | VV | 2 | 1 | True | 0 | ROZPOCET
| VV |  | 0,05 "Odvod vzduchu - Trafo T2, Royvodna NN, VN, sklad" |  | 0.05 | [12 empty] | VV | 2 | 2 | True | 1 | ROZPOCET
197 | K | SO03-03.2_26 | Hranaté potrubí 400x400 mm - pozinkované | m | 0.025 |  | 0 |  |  | základní |  | 0 | 0 | 0 | 0 | 0 | 4 | K | 2 |  |  |  | ROZPOCET | [5 empty] | 0 | 0 | 0 | 0 | 0 | 1 | 0 | 4 | 1471724941
| PP |  | Hranaté potrubí 400x400 mm - pozinkované | [14 empty] | PP | 2
| P |  | Poznámka k položce: Měrná jednotka dodávky a montáže 1 m potrubí daného typu | [14 empty] | P | 2
| VV |  | Viz 3D model | [14 empty] | VV | 2 | 1 | True | 0 | ROZPOCET
| VV |  | 0,025 "Odvod vzduchu - Trafo T2, Royvodna NN, VN, sklad" |  | 0.025 | [12 empty] | VV | 2 | 2 | True | 1 | ROZPOCET
198 | K | SO03-03.2_27 | Hranaté potrubí 710x800 mm - pozinkované | m | 0.1 |  | 0 |  |  | základní |  | 0 | 0 | 0 | 0 | 0 | 4 | K | 2 |  |  |  | ROZPOCET | [5 empty] | 0 | 0 | 0 | 0 | 0 | 1 | 0 | 4 | -878598615
| PP |  | Hranaté potrubí 710x800 mm - pozinkované | [14 empty] | PP | 2
| P |  | Poznámka k položce: Měrná jednotka dodávky a montáže 1 m potrubí daného typu | [14 empty] | P | 2
| VV |  | Viz 3D model | [14 empty] | VV | 2 | 1 | True | 0 | ROZPOCET
| VV |  | 0,05*2"ks" "Odvod vzduchu -Generátor" |  | 0.1 | [12 empty] | VV | 2 | 2 | True | 1 | ROZPOCET
| D | SO02-09.3 | Vzduchotechnika - Výustky |  |  |  | 0 |  |  |  |  | 0 |  | 0 |  | 0 | 1 | D | 1 |  |  |  | ROZPOCET | [11 empty] | 0
199 | K | SO03-03.3_01 | Ochranná mřížka kruhového potrubí ø150mm | ks | 1 |  | 0 |  |  | základní |  | 0 | 0 | 0 | 0 | 0 | 4 | K | 2 |  |  |  | ROZPOCET | [5 empty] | 0 | 0 | 0 | 0 | 0 | 1 | 0 | 4 | 281739158
| PP |  | Ochranná mřížka kruhového potrubí ø150mm | [14 empty] | PP | 2
| P |  | Poznámka k položce: Měrná jednotka 1 ks dodávky a montáže mřířky daného typu | [14 empty] | P | 2
200 | K | SO03-03.3_02 | Ochranná mřížka čtyřhranného potrubí 800x710mm | ks | 2 |  | 0 |  |  | základní |  | 0 | 0 | 0 | 0 | 0 | 4 | K | 2 |  |  |  | ROZPOCET | [5 empty] | 0 | 0 | 0 | 0 | 0 | 1 | 0 | 4 | -1928708204
| PP |  | Ochranná mřížka čtyřhranného potrubí 800x710mm | [14 empty] | PP | 2
| P |  | Poznámka k položce: Měrná jednotka 1 ks dodávky a montáže mřířky daného typu | [14 empty] | P | 2
| VV |  | Viz 3D model | [14 empty] | VV | 2 | 1 | True | 0 | ROZPOCET
| VV |  | 2 "Odvod vzduchu -Generátor" |  | 2 | [12 empty] | VV | 2 | 2 | True | 1 | ROZPOCET
201 | K | SO03-03.3_03 | Ocelová ochranná mřížka 1000x800mm | ks | 1 |  | 0 |  |  | základní |  | 0 | 0 | 0 | 0 | 0 | 4 | K | 2 |  |  |  | ROZPOCET | [5 empty] | 0 | 0 | 0 | 0 | 0 | 1 | 0 | 4 | -1562207586
| PP |  | Ocelová ochranná mřížka 1000x800mm | [14 empty] | PP | 2
| P |  | Poznámka k položce: Měrná jednotka 1 ks dodávky a montáže mřířky daného typu | [14 empty] | P | 2
| VV |  | Viz 3D model | [14 empty] | VV | 2 | 1 | True | 0 | ROZPOCET
| VV |  | 1 "Odvod vzduchu -Generátor" |  | 1 | [12 empty] | VV | 2 | 2 | True | 1 | ROZPOCET
202 | K | SO03-03.3_04 | Protihluková žaluzie čtyřhranného potrubí 1250x1800mm | ks | 1 |  | 0 |  |  | základní |  | 0 | 0 | 0 | 0 | 0 | 4 | K | 2 |  |  |  | ROZPOCET | [5 empty] | 0 | 0 | 0 | 0 | 0 | 1 | 0 | 4 | -1270606162
| PP |  | Protihluková žaluzie čtyřhranného potrubí 1250x1800mm | [14 empty] | PP | 2
| P |  | Poznámka k položce: Měrná jednotka 1 ks dodávky a montáže protihlukové žaluzie daného typu | [14 empty] | P | 2
| VV |  | Viz 3D model | [14 empty] | VV | 2 | 1 | True | 0 | ROZPOCET
| VV |  | 1 "Odvod vzduchu -Generátor" |  | 1 | [12 empty] | VV | 2 | 2 | True | 1 | ROZPOCET
203 | K | SO03-03.3_05 | Ochranná mřížka čtyřhranného potrubí 1000x400mm SMU-20 | ks | 1 |  | 0 |  |  | základní |  | 0 | 0 | 0 | 0 | 0 | 4 | K | 2 |  |  |  | ROZPOCET | [5 empty] | 0 | 0 | 0 | 0 | 0 | 1 | 0 | 4 | -1552935272
| PP |  | Ochranná mřížka čtyřhranného potrubí 1000x400mm SMU-20 | [14 empty] | PP | 2
| P |  | Poznámka k položce: Měrná jednotka 1 ks dodávky a montáže mřířky daného typu | [14 empty] | P | 2
| VV |  | Viz 3D model | [14 empty] | VV | 2 | 1 | True | 0 | ROZPOCET
| VV |  | 1 "Odvod vzduchu -Trafo T1" |  | 1 | [12 empty] | VV | 2 | 2 | True | 1 | ROZPOCET
204 | K | SO03-03.3_06 | Ochranná mřížka kruhového potrubí ø630mm | ks | 1 |  | 0 |  |  | základní |  | 0 | 0 | 0 | 0 | 0 | 4 | K | 2 |  |  |  | ROZPOCET | [5 empty] | 0 | 0 | 0 | 0 | 0 | 1 | 0 | 4 | -1954274263
| PP |  | Ochranná mřížka kruhového potrubí ø630mm | [14 empty] | PP | 2
| P |  | Poznámka k položce: Měrná jednotka 1 ks dodávky a montáže mřířky daného typu | [14 empty] | P | 2
| VV |  | Viz 3D model | [14 empty] | VV | 2 | 1 | True | 0 | ROZPOCET
| VV |  | 1 "Odvod vzduchu -Trafo T1" |  | 1 | [12 empty] | VV | 2 | 2 | True | 1 | ROZPOCET
205 | K | SO03-03.3_07 | Ochranná mřížka čtyřhranného potrubí 400x315mm | ks | 1 |  | 0 |  |  | základní |  | 0 | 0 | 0 | 0 | 0 | 4 | K | 2 |  |  |  | ROZPOCET | [5 empty] | 0 | 0 | 0 | 0 | 0 | 1 | 0 | 4 | 1737675619
| PP |  | Ochranná mřížka čtyřhranného potrubí 400x315mm | [14 empty] | PP | 2
| P |  | Poznámka k položce: Měrná jednotka 1 ks dodávky a montáže mřířky daného typu | [14 empty] | P | 2
| VV |  | Viz 3D model | [14 empty] | VV | 2 | 1 | True | 0 | ROZPOCET
| VV |  | 1 "Odvod vzduchu - Trafo T2, Royvodna NN, VN, sklad" |  | 1 | [12 empty] | VV | 2 | 2 | True | 1 | ROZPOCET
206 | K | SO03-03.3_08 | Ochranná mřížka čtyřhranného potrubí 400x400mm | ks | 1 |  | 0 |  |  | základní |  | 0 | 0 | 0 | 0 | 0 | 4 | K | 2 |  |  |  | ROZPOCET | [5 empty] | 0 | 0 | 0 | 0 | 0 | 1 | 0 | 4 | -727004235
| PP |  | Ochranná mřížka čtyřhranného potrubí 400x400mm | [14 empty] | PP | 2
| P |  | Poznámka k položce: Měrná jednotka 1 ks dodávky a montáže mřířky daného typu | [14 empty] | P | 2
| VV |  | Viz 3D model | [14 empty] | VV | 2 | 1 | True | 0 | ROZPOCET
| VV |  | 1 "Odvod vzduchu - Trafo T2, Royvodna NN, VN, sklad" |  | 1 | [12 empty] | VV | 2 | 2 | True | 1 | ROZPOCET
207 | K | SO03-03.3_09 | Vířivá vyústka 460x460 s připojením DN 200 | ks | 1 |  | 0 |  |  | základní |  | 0 | 0 | 0 | 0 | 0 | 4 | K | 2 |  |  |  | ROZPOCET | [5 empty] | 0 | 0 | 0 | 0 | 0 | 1 | 0 | 4 | -1730783367
| PP |  | Vířivá vyústka 460x460 s připojením DN 200 | [14 empty] | PP | 2
| P |  | Poznámka k položce: Měrná jednotka 1 ks dodávky a montáže výustky daného typu | [14 empty] | P | 2
| VV |  | Viz 3D model | [14 empty] | VV | 2 | 1 | True | 0 | ROZPOCET
| VV |  | 1 "Odvod vzduchu - Trafo T2, Royvodna NN, VN, sklad" |  | 1 | [12 empty] | VV | 2 | 2 | True | 1 | ROZPOCET
208 | K | SO03-03.3_10 | Vířivá vyústka 560x560 s připojením DN 250 | ks | 1 |  | 0 |  |  | základní |  | 0 | 0 | 0 | 0 | 0 | 4 | K | 2 |  |  |  | ROZPOCET | [5 empty] | 0 | 0 | 0 | 0 | 0 | 1 | 0 | 4 | 1662453196
| PP |  | Vířivá vyústka 560x560 s připojením DN 250 | [14 empty] | PP | 2
| P |  | Poznámka k položce: Měrná jednotka 1 ks dodávky a montáže výustky daného typu | [14 empty] | P | 2
| VV |  | Viz 3D model | [14 empty] | VV | 2 | 1 | True | 0 | ROZPOCET
| VV |  | 1 "Odvod vzduchu - Trafo T2, Royvodna NN, VN, sklad" |  | 1 | [12 empty] | VV | 2 | 2 | True | 1 | ROZPOCET
209 | K | SO03-03.3_11 | Ochranná mřížka čtyřhranného potrubí 700x400mm SMU-20 | ks | 1 |  | 0 |  |  | základní |  | 0 | 0 | 0 | 0 | 0 | 4 | K | 2 |  |  |  | ROZPOCET | [5 empty] | 0 | 0 | 0 | 0 | 0 | 1 | 0 | 4 | -430121880
| PP |  | Ochranná mřížka čtyřhranného potrubí 700x400mm SMU-20 | [14 empty] | PP | 2
| P |  | Poznámka k položce: Měrná jednotka 1 ks dodávky a montáže mřířky daného typu | [14 empty] | P | 2
| VV |  | Viz 3D model | [14 empty] | VV | 2 | 1 | True | 0 | ROZPOCET
| VV |  | 1 "Odvod vzduchu - Trafo T2, Royvodna NN, VN, sklad" |  | 1 | [12 empty] | VV | 2 | 2 | True | 1 | ROZPOCET
210 | K | SO03-03.3_12 | Ocelová ochranná mřížka 600x200mm | ks | 2 |  | 0 |  |  | základní |  | 0 | 0 | 0 | 0 | 0 | 4 | K | 2 |  |  |  | ROZPOCET | [5 empty] | 0 | 0 | 0 | 0 | 0 | 1 | 0 | 4 | -1426357983
| PP |  | Ocelová ochranná mřížka 600x200mm | [14 empty] | PP | 2
| P |  | Poznámka k položce: Měrná jednotka 1 ks dodávky a montáže mřířky daného typu | [14 empty] | P | 2
| VV |  | Viz 3D model | [14 empty] | VV | 2 | 1 | True | 0 | ROZPOCET
| VV |  | 2"Přívod vzduchu - MVE" |  | 2 | [12 empty] | VV | 2 | 2 | True | 1 | ROZPOCET
211 | K | SO03-03.3_13 | Vzduchotechnický kanál 600x200mm - Přívod vzduchu sklad | ks | 1 |  | 0 |  |  | základní |  | 0 | 0 | 0 | 0 | 0 | 4 | K | 2 |  |  |  | ROZPOCET | [5 empty] | 0 | 0 | 0 | 0 | 0 | 1 | 0 | 4 | 1123012823
| PP |  | Vzduchotechnický kanál 600x200mm - Přívod vzduchu sklad | [14 empty] | PP | 2
| P |  | Poznámka k položce: Měrná jednotka 1 ks dodávky a montáže VZT kanálu dle možností zhotovitele | [14 empty] | P | 2
| VV |  | Viz 3D model | [14 empty] | VV | 2 | 1 | True | 0 | ROZPOCET
| VV |  | 1"Přívod vzduchu - MVE" |  | 1 | [12 empty] | VV | 2 | 2 | True | 1 | ROZPOCET
212 | K | SO03-03.3_14 | Vzduchotechnický kanál 600x400 - Přívod vzduchu trafo T2, rozvodna NN, VN, sklad | ks | 1 |  | 0 |  |  | základní |  | 0 | 0 | 0 | 0 | 0 | 4 | K | 2 |  |  |  | ROZPOCET | [5 empty] | 0 | 0 | 0 | 0 | 0 | 1 | 0 | 4 | -788442519
| PP |  | Vzduchotechnický kanál 600x400 - Přívod vzduchu trafo T2, rozvodna NN, VN, sklad | [14 empty] | PP | 2
| P |  | Poznámka k položce: Měrná jednotka 1 ks dodávky a montáže VZT kanálu dle možností zhotovitele | [14 empty] | P | 2
| VV |  | Viz 3D model | [14 empty] | VV | 2 | 1 | True | 0 | ROZPOCET
| VV |  | 1"Přívod vzduchu - MVE" |  | 1 | [12 empty] | VV | 2 | 2 | True | 1 | ROZPOCET
213 | K | SO03-03.3_15 | Ocelová ochranná mřížka 600x400mm | ks | 1 |  | 0 |  |  | základní |  | 0 | 0 | 0 | 0 | 0 | 4 | K | 2 |  |  |  | ROZPOCET | [5 empty] | 0 | 0 | 0 | 0 | 0 | 1 | 0 | 4 | 1397076581
| PP |  | Ocelová ochranná mřížka 600x400mm | [14 empty] | PP | 2
| P |  | Poznámka k položce: Měrná jednotka 1 ks dodávky a montáže mřířky daného typu | [14 empty] | P | 2
| VV |  | Viz 3D model | [14 empty] | VV | 2 | 1 | True | 0 | ROZPOCET
| VV |  | 1"Přívod vzduchu - MVE" |  | 1 | [12 empty] | VV | 2 | 2 | True | 1 | ROZPOCET
214 | K | SO03-03.3_16 | Vzduchotechnický kanál 600x400mm - Přívod vzduchu rozvodna VN | ks | 1 |  | 0 |  |  | základní |  | 0 | 0 | 0 | 0 | 0 | 4 | K | 2 |  |  |  | ROZPOCET | [5 empty] | 0 | 0 | 0 | 0 | 0 | 1 | 0 | 4 | -1595882208
| PP |  | Vzduchotechnický kanál 600x400mm - Přívod vzduchu rozvodna VN | [14 empty] | PP | 2
| P |  | Poznámka k položce: Měrná jednotka 1 ks dodávky a montáže VZT kanálu dle možností zhotovitele | [14 empty] | P | 2
| VV |  | Viz 3D model | [14 empty] | VV | 2 | 1 | True | 0 | ROZPOCET
| VV |  | 1"Přívod vzduchu - MVE" |  | 1 | [12 empty] | VV | 2 | 2 | True | 1 | ROZPOCET
215 | K | SO03-03.3_17 | Ochranná mřížka čtyřhranného potrubí 600x400mm | ks | 1 |  | 0 |  |  | základní |  | 0 | 0 | 0 | 0 | 0 | 4 | K | 2 |  |  |  | ROZPOCET | [5 empty] | 0 | 0 | 0 | 0 | 0 | 1 | 0 | 4 | 1553455165
| PP |  | Ochranná mřížka čtyřhranného potrubí 600x400mm | [14 empty] | PP | 2
| P |  | Poznámka k položce: Měrná jednotka 1 ks dodávky a montáže mřířky daného typu | [14 empty] | P | 2
| VV |  | Viz 3D model | [14 empty] | VV | 2 | 1 | True | 0 | ROZPOCET
| VV |  | 1"Přívod vzduchu - MVE" |  | 1 | [12 empty] | VV | 2 | 2 | True | 1 | ROZPOCET
216 | K | SO03-03.3_18 | Ocelová ochranná mřížka 600x600mm | ks | 1 |  | 0 |  |  | základní |  | 0 | 0 | 0 | 0 | 0 | 4 | K | 2 |  |  |  | ROZPOCET | [5 empty] | 0 | 0 | 0 | 0 | 0 | 1 | 0 | 4 | 1102863754
| PP |  | Ocelová ochranná mřížka 600x600mm | [14 empty] | PP | 2
| P |  | Poznámka k položce: Měrná jednotka 1 ks dodávky a montáže mřířky daného typu | [14 empty] | P | 2
| VV |  | Viz 3D model | [14 empty] | VV | 2 | 1 | True | 0 | ROZPOCET
| VV |  | 1"Přívod vzduchu - MVE" |  | 1 | [12 empty] | VV | 2 | 2 | True | 1 | ROZPOCET
217 | K | SO03-03.3_19 | Ochranná mřížka čtyřhranného potrubí 630x630mm | ks | 1 |  | 0 |  |  | základní |  | 0 | 0 | 0 | 0 | 0 | 4 | K | 2 |  |  |  | ROZPOCET | [5 empty] | 0 | 0 | 0 | 0 | 0 | 1 | 0 | 4 | 1667924321
| PP |  | Ochranná mřížka čtyřhranného potrubí 630x630mm | [14 empty] | PP | 2
| P |  | Poznámka k položce: Měrná jednotka 1 ks dodávky a montáže mřířky daného typu | [14 empty] | P | 2
| VV |  | Viz 3D model | [14 empty] | VV | 2 | 1 | True | 0 | ROZPOCET
| VV |  | 1"Přívod vzduchu - MVE" |  | 1 | [12 empty] | VV | 2 | 2 | True | 1 | ROZPOCET
218 | K | SO03-03.3_20 | Ochranná mřížka čtyřhranného potrubí 800x630mm | ks | 2 |  | 0 |  |  | základní |  | 0 | 0 | 0 | 0 | 0 | 4 | K | 2 |  |  |  | ROZPOCET | [5 empty] | 0 | 0 | 0 | 0 | 0 | 1 | 0 | 4 | -1588632405
| PP |  | Ochranná mřížka čtyřhranného potrubí 800x630mm | [14 empty] | PP | 2
| P |  | Poznámka k položce: Měrná jednotka 1 ks dodávky a montáže mřířky daného typu | [14 empty] | P | 2
| VV |  | Viz 3D model | [14 empty] | VV | 2 | 1 | True | 0 | ROZPOCET
| VV |  | 2"Přívod vzduchu - MVE" |  | 2 | [12 empty] | VV | 2 | 2 | True | 1 | ROZPOCET
219 | K | SO03-03.3_21 | Vzduchotechnický kanál 1000/800/630 x 800/630/630 mm - Přívod vzduchu strojovny | ks | 1 |  | 0 |  |  | základní |  | 0 | 0 | 0 | 0 | 0 | 4 | K | 2 |  |  |  | ROZPOCET | [5 empty] | 0 | 0 | 0 | 0 | 0 | 1 | 0 | 4 | -1561195295
| PP |  | Vzduchotechnický kanál 1000/800/630 x 800/630/630 mm - Přívod vzduchu strojovny | [14 empty] | PP | 2
| P |  | Poznámka k položce: Měrná jednotka 1 ks dodávky a montáže VZT kanálu dle možností zhotovitele | [14 empty] | P | 2
| VV |  | Viz 3D model | [14 empty] | VV | 2 | 1 | True | 0 | ROZPOCET
| VV |  | 1"Přívod vzduchu - MVE" |  | 1 | [12 empty] | VV | 2 | 2 | True | 1 | ROZPOCET
220 | K | SO03-03.3_22 | Vzduchotechnický kanál 1000x400/840mm - Přívod vzduchu Trafo T1 | ks | 1 |  | 0 |  |  | základní |  | 0 | 0 | 0 | 0 | 0 | 4 | K | 2 |  |  |  | ROZPOCET | [5 empty] | 0 | 0 | 0 | 0 | 0 | 1 | 0 | 4 | 1793457137
| PP |  | Vzduchotechnický kanál 1000x400/840mm - Přívod vzduchu Trafo T1 | [14 empty] | PP | 2
| P |  | Poznámka k položce: Měrná jednotka 1 ks dodávky a montáže VZT kanálu dle možností zhotovitele | [14 empty] | P | 2
| VV |  | Viz 3D model | [14 empty] | VV | 2 | 1 | True | 0 | ROZPOCET
| VV |  | 1"Přívod vzduchu - MVE" |  | 1 | [12 empty] | VV | 2 | 2 | True | 1 | ROZPOCET
221 | K | SO03-03.3_23 | Ochranná mřížka čtyřhranného potrubí 1000x400mm SMU-20 | ks | 1 |  | 0 |  |  | základní |  | 0 | 0 | 0 | 0 | 0 | 4 | K | 2 |  |  |  | ROZPOCET | [5 empty] | 0 | 0 | 0 | 0 | 0 | 1 | 0 | 4 | -1033424660
| PP |  | Ochranná mřížka čtyřhranného potrubí 1000x400mm SMU-20 | [14 empty] | PP | 2
| P |  | Poznámka k položce: Měrná jednotka 1 ks dodávky a montáže mřířky daného typu | [14 empty] | P | 2
| VV |  | Viz 3D model | [14 empty] | VV | 2 | 1 | True | 0 | ROZPOCET
| VV |  | 1"Přívod vzduchu - MVE" |  | 1 | [12 empty] | VV | 2 | 2 | True | 1 | ROZPOCET
222 | K | SO03-03.3_24 | Ocelová ochranná mřížka 1000x840mm | ks | 1 |  | 0 |  |  | základní |  | 0 | 0 | 0 | 0 | 0 | 4 | K | 2 |  |  |  | ROZPOCET | [5 empty] | 0 | 0 | 0 | 0 | 0 | 1 | 0 | 4 | 838223625
| PP |  | Ocelová ochranná mřížka 1000x840mm | [14 empty] | PP | 2
| P |  | Poznámka k položce: Měrná jednotka 1 ks dodávky a montáže mřířky daného typu | [14 empty] | P | 2
| VV |  | Viz 3D model | [14 empty] | VV | 2 | 1 | True | 0 | ROZPOCET
| VV |  | 1"Přívod vzduchu - MVE" |  | 1 | [12 empty] | VV | 2 | 2 | True | 1 | ROZPOCET
223 | K | SO03-03.3_25 | Protihluková žaluzie čtyřhranného potrubí 1250x1800mm | ks | 1 |  | 0 |  |  | základní |  | 0 | 0 | 0 | 0 | 0 | 4 | K | 2 |  |  |  | ROZPOCET | [5 empty] | 0 | 0 | 0 | 0 | 0 | 1 | 0 | 4 | 189351258
| PP |  | Protihluková žaluzie čtyřhranného potrubí 1250x1800mm | [14 empty] | PP | 2
| P |  | Poznámka k položce: Měrná jednotka 1 ks dodávky a montáže protihlukové žaluzie daného typu | [14 empty] | P | 2
| VV |  | Viz 3D model | [14 empty] | VV | 2 | 1 | True | 0 | ROZPOCET
| VV |  | 1"Přívod vzduchu - MVE" |  | 1 | [12 empty] | VV | 2 | 2 | True | 1 | ROZPOCET
224 | K | SO03-03.3_26 | Ochranná mřížka kruhového potrubí ø250mm | ks | 1 |  | 0 |  |  | základní |  | 0 | 0 | 0 | 0 | 0 | 4 | K | 2 |  |  |  | ROZPOCET | [5 empty] | 0 | 0 | 0 | 0 | 0 | 1 | 0 | 4 | 973611588
| PP |  | Ochranná mřížka kruhového potrubí ø250mm | [14 empty] | PP | 2
| P |  | Poznámka k položce: Měrná jednotka 1 ks dodávky a montáže mřířky daného typu | [14 empty] | P | 2
| VV |  | Viz 3D model | [14 empty] | VV | 2 | 1 | True | 0 | ROZPOCET
| VV |  | 1"Přívod vzduchu - Schodišťový prostor" |  | 1 | [12 empty] | VV | 2 | 2 | True | 1 | ROZPOCET
| D | SO02-09.4 | Vzduchotechnika - zařízení |  |  |  | 0 |  |  |  |  | 0 |  | 0 |  | 0 | 1 | D | 1 |  |  |  | ROZPOCET | [11 empty] | 0
225 | K | SO03-03.4_01 | Axiální potrubní ventilátor kruhový ø630mm TCBT/4-630L | ks | 1 |  | 0 |  |  | základní |  | 0 | 0 | 0 | 0 | 0 | 4 | K | 2 |  |  |  | ROZPOCET | [5 empty] | 0 | 0 | 0 | 0 | 0 | 1 | 0 | 4 | -1489589941
| PP |  | Axiální potrubní ventilátor kruhový ø630mm TCBT/4-630L | [14 empty] | PP | 2
| P |  | Poznámka k položce: Měrná jednotka 1 ks dodávky a montáže VZT zařízení daného typu | [14 empty] | P | 2
| VV |  | Viz 3D model | [14 empty] | VV | 2 | 1 | True | 0 | ROZPOCET
| VV |  | 1 "Odvod vzduchu -Trafo T1" |  | 1 | [12 empty] | VV | 2 | 2 | True | 1 | ROZPOCET
226 | K | SO03-03.4_02 | Malý axiální ventilátor kruhový ø250mm HV 230A | ks | 2 |  | 0 |  |  | základní |  | 0 | 0 | 0 | 0 | 0 | 4 | K | 2 |  |  |  | ROZPOCET | [5 empty] | 0 | 0 | 0 | 0 | 0 | 1 | 0 | 4 | -1223574759
| PP |  | Malý axiální ventilátor kruhový ø250mm HV 230A | [14 empty] | PP | 2
| P |  | Poznámka k položce: Měrná jednotka 1 ks dodávky a montáže VZT zařízení daného typu | [14 empty] | P | 2
| VV |  | Viz 3D model | [14 empty] | VV | 2 | 1 | True | 0 | ROZPOCET
| VV |  | 2 "Přívod vzduchu -větrání schodiště" |  | 2 | [12 empty] | VV | 2 | 2 | True | 1 | ROZPOCET
227 | K | SO03-03.4_03 | Axiální potrubní ventilátor kruhový ø630mm AXCPV 630-9-2 s natočením lopatek 20° | ks | 2 |  | 0 |  |  | základní |  | 0 | 0 | 0 | 0 | 0 | 4 | K | 2 |  |  |  | ROZPOCET | [5 empty] | 0 | 0 | 0 | 0 | 0 | 1 | 0 | 4 | 1367115506
| PP |  | Axiální potrubní ventilátor kruhový ø630mm AXCPV 630-9-2 s natočením lopatek 20° | [14 empty] | PP | 2
| P |  | Poznámka k položce: Měrná jednotka 1 ks dodávky a montáže VZT zařízení daného typu | [14 empty] | P | 2
| VV |  | Viz 3D model | [14 empty] | VV | 2 | 1 | True | 0 | ROZPOCET
| VV |  | 1 "Odvod vzduchu -Generátor" |  | 1 | [12 empty] | VV | 2 | 2 | True | 0 | ROZPOCET
| VV |  | 1 "Přívod vzduchu -MVE" |  | 1 | [12 empty] | VV | 2 | 2 | True | 0 | ROZPOCET
| VV |  | Součet |  | 2 | [12 empty] | VV | 2 | 4 | True | 1 | ROZPOCET
228 | K | SO03-03.4_04 | Radiální ventilátor do čtyřhranného potrubí 700x400mm ILT/6-355 | ks | 1 |  | 0 |  |  | základní |  | 0 | 0 | 0 | 0 | 0 | 4 | K | 2 |  |  |  | ROZPOCET | [5 empty] | 0 | 0 | 0 | 0 | 0 | 1 | 0 | 4 | -1667810641
| PP |  | Radiální ventilátor do čtyřhranného potrubí 700x400mm ILT/6-355 | [14 empty] | PP | 2
| P |  | Poznámka k položce: Měrná jednotka 1 ks dodávky a montáže VZT zařízení daného typu | [14 empty] | P | 2
| VV |  | Viz 3D model | [14 empty] | VV | 2 | 1 | True | 0 | ROZPOCET
| VV |  | 1 "Odvod vzduchu - Trafo T2, Royvodna NN, VN" |  | 1 | [12 empty] | VV | 2 | 2 | True | 1 | ROZPOCET

## SO 03 - MVE – horní stavba
[18 empty] | {c1cb813f-e95a-4877-a5ba-361868fd8979} | [5 empty] | C3037 | C3037 | m3 | 131,791 | 2
[18 empty] | 2 | [5 empty] | bed_rov | bednění rovninné | m2 | 602,938999999999 | 2
| KRYCÍ LIST SOUPISU PRACÍ | [7 empty] | v --- níže se nacházejí doplnkové a pomocné údaje k sestavám --- v | [8 empty] | False | [5 empty] | Bed_valc | bednění válcově zakřivené | m2 | 24,573 | 2
Stavba:
MVE Klecany II
Objekt:
Část 1 - MVE
Soupis:
C. - Stavební objekty a provzní soubory MVE
Úroveň 3:
SO 03 - MVE – horní stavba
| KSO: |  |  |  |  | CC-CZ:
| Místo: |  | Klecany [666033] |  |  | Datum: | 31. 5. 2023
| Zadavatel: |  |  |  |  | IČ: | 70889953
|  | Povodí Vltavy, státní podnik |  |  |  | DIČ: | CZ70889953
| Uchazeč: |  |  |  |  | IČ: | Vyplň údaj
|  | Vyplň údaj |  |  |  | DIČ: | Vyplň údaj
| Projektant: |  |  |  |  | IČ: | 46347526
|  | AQUATIS a.s |  |  |  | DIČ: | CZ46347526
| Zpracovatel: |  |  |  |  | IČ:
DIČ:
Poznámka:
| Cena bez DPH | [5 empty] | 0
|  |  | Základ daně |  |  | Sazba daně | Výše daně
| DPH | základní | 0 |  |  | 21% | 0
|  | snížená | 0 |  |  | 15% | 0
|  | zákl. přenesená | 0 |  |  | 21% | 0
|  | sníž. přenesená | 0 |  |  | 15% | 0
|  | nulová | 0 |  |  | 0% | 0
| Cena s DPH |  |  | v | CZK |  | 0
REKAPITULACE ČLENĚNÍ SOUPISU PRACÍ
Stavba:
MVE Klecany II
Objekt:
Část 1 - MVE
Soupis:
C. - Stavební objekty a provzní soubory MVE
Úroveň 3:
SO 03 - MVE – horní stavba
Místo: |  |  | Klecany [666033] |  |  | Datum: | 31. 5. 2023
Zadavatel: |  |  | Povodí Vltavy, státní podnik |  |  | Projektant: | AQUATIS a.s
Uchazeč: |  |  | Vyplň údaj |  |  | Zpracovatel:
Kód dílu - Popis | [6 empty] | Cena celkem [CZK]
Náklady stavby celkem | [6 empty] | 0 | [11 empty] | -1
| SO03-01 - Betonové konstrukce | [5 empty] | 0
| SO03-02 - Výplně otvorů | [5 empty] | 0
| SO03-03 - Úprava povrchů | [5 empty] | 0
| SO03-04 - Zámečnické výrobky | [5 empty] | 0
| SO03-05 - Ostatní | [5 empty] | 0
| SO03-06 - Lešení a podpěrné konstrukce | [5 empty] | 0
SOUPIS PRACÍ
Stavba:
MVE Klecany II
Objekt:
Část 1 - MVE
Soupis:
C. - Stavební objekty a provzní soubory MVE
Úroveň 3:
SO 03 - MVE – horní stavba
Místo: |  |  | Klecany [666033] |  |  | Datum: | 31. 5. 2023
Zadavatel: |  |  | Povodí Vltavy, státní podnik |  |  | Projektant: | AQUATIS a.s
Uchazeč: |  |  | Vyplň údaj |  |  | Zpracovatel:
PČ | Typ | Kód | Popis | MJ | Množství | J.cena [CZK] | Cena celkem [CZK] | Cenová soustava |  | DPH | J. Nh [h] | Nh celkem [h] | J. hmotnost [t] | Hmotnost celkem [t] | J. suť [t] | Suť Celkem [t]
Náklady soupisu celkem | [6 empty] | 0 |  |  |  |  | 0 |  | 0 |  | 0 |  | D | -1 | [15 empty] | 0
| D | SO03-01 | Betonové konstrukce |  |  |  | 0 |  |  |  |  | 0 |  | 0 |  | 0 | 1 | D | 0 |  |  |  | ROZPOCET | [11 empty] | 0
1 | K | SO03-01_01.1 | Železobetonové konstrukce C30/37 - XC4, XF3 | m3 | 131.791 |  | 0 |  |  | základní |  | 0 | 0 | 0 | 0 | 0 | 4 | K | 1 |  |  |  | ROZPOCET | [5 empty] | 0 | 0 | 0 | 0 | 0 | 1 | 0 | 4 | 187767344
| PP |  | Železobetonové konstrukce C30/37 - XC4, XF3 - železobeton C30/37 - XC4, XF3 - ošetření a úprava pracovních spár | [14 empty] | PP | 1
| P |  | Poznámka k položce: Měrná jednotka 1 m3 betonové konstrukce. Položka zahrnuje nákup, dopravu, uložení a ošetování betonové směsy, včetně průkazních a ověřovacích zkoušek. | [14 empty] | P | 1
| VV |  | Viz 3D model | [14 empty] | VV | 1 | 1 | True | 0 | ROZPOCET
| VV |  | "Blok 03-001" 22,767 "m3" |  | 22.767 | [12 empty] | VV | 1 | 2 | True | 0 | ROZPOCET
| VV |  | "Blok 03-002" 30,108 "m3" |  | 30.108 | [12 empty] | VV | 1 | 2 | True | 0 | ROZPOCET
| VV |  | "Blok 03-003" 25,84 "m3" |  | 25.84 | [12 empty] | VV | 1 | 2 | True | 0 | ROZPOCET
| VV |  | "Blok 03-004" 27,092 "m3" |  | 27.092 | [12 empty] | VV | 1 | 2 | True | 0 | ROZPOCET
| VV |  | "Blok 03-005" 4,68 "m3" |  | 4.68 | [12 empty] | VV | 1 | 2 | True | 0 | ROZPOCET
| VV |  | "Blok 03-005" 6,086 "m3" |  | 6.086 | [12 empty] | VV | 1 | 2 | True | 0 | ROZPOCET
| VV |  | "Blok 03-005" 5,861 "m3" |  | 5.861 | [12 empty] | VV | 1 | 2 | True | 0 | ROZPOCET
| VV |  | "Blok 03-005" 2,786 "m3" |  | 2.786 | [12 empty] | VV | 1 | 2 | True | 0 | ROZPOCET
| VV |  | "Blok 03-005" 0,528 "m3" |  | 0.528 | [12 empty] | VV | 1 | 2 | True | 0 | ROZPOCET
| VV |  | "Blok 03-005" 0,02 "m3" |  | 0.02 | [12 empty] | VV | 1 | 2 | True | 0 | ROZPOCET
| VV |  | Podesty | [14 empty] | VV | 1 | 1 | True | 0 | ROZPOCET
| VV |  | 0,825*2,2*0,235*2 "ks" |  | 0.853 | [12 empty] | VV | 1 | 2 | True | 0 | ROZPOCET
| VV |  | 0,985*2,2*0,235 *3 "ks" |  | 1.528 | [12 empty] | VV | 1 | 2 | True | 0 | ROZPOCET
| VV |  | 1,1*2,2*0,235 *2 "ks" |  | 1.137 | [12 empty] | VV | 1 | 2 | True | 0 | ROZPOCET
| VV |  | MVE KI | [14 empty] | VV | 1 | 1 | True | 0 | ROZPOCET
| VV |  | 2,505 "atika" |  | 2.505 | [12 empty] | VV | 1 | 2 | True | 0 | ROZPOCET
| VV | C3037 | Součet |  | 131.791 | [12 empty] | VV | 1 | 4 | True | 1 | ROZPOCET
2 | K | SO03-01_01.2 | Konstrukce prefabrikovaného betonu odlehčeného LC30/33 | m3 | 1.061 |  | 0 |  |  | základní |  | 0 | 0 | 0 | 0 | 0 | 4 | K | 1 |  |  |  | ROZPOCET | [5 empty] | 0 | 0 | 0 | 0 | 0 | 1 | 0 | 4 | 429148442
| PP |  | Konstrukce betonu odlehčeného LC30/33 | [14 empty] | PP | 1
| P |  | Poznámka k položce: Měrná jednotka 1 m3 betonové konstrukce. | [14 empty] | P | 1
| VV |  | Viz 3D model | [14 empty] | VV | 1 | 1 | True | 0 | ROZPOCET
| VV |  | "Blok 03.2-001" 0,266 "m3" |  | 0.266 | [12 empty] | VV | 1 | 2 | True | 0 | ROZPOCET
| VV |  | "Blok 03.2-002" 0,271 "m3" |  | 0.271 | [12 empty] | VV | 1 | 2 | True | 0 | ROZPOCET
| VV |  | "Blok 03.2-003" 0,262 "m3" |  | 0.262 | [12 empty] | VV | 1 | 2 | True | 0 | ROZPOCET
| VV |  | "Blok 03.2-004" 0,262 "m3" |  | 0.262 | [12 empty] | VV | 1 | 2 | True | 0 | ROZPOCET
| VV |  | Součet |  | 1.061 | [12 empty] | VV | 1 | 4 | True | 1 | ROZPOCET
3 | K | SO03-01_01.3 | Zálivkové betony SCC 30/37 - XC4, XF3 | m3 | 0.669 |  | 0 |  |  | základní |  | 0 | 0 | 0 | 0 | 0 | 4 | K | 1 |  |  |  | ROZPOCET | [5 empty] | 0 | 0 | 0 | 0 | 0 | 1 | 0 | 4 | 740104274
| PP |  | Zálivkové betony SCC 30/37 - XC4, XF3 - samozhutnitelný beton C 30/37 - XC4, XF3 | [14 empty] | PP | 1
| P |  | Poznámka k položce: Měrná jednotka 1 m3 betonové konstrukce. Položka zahrnuje nákup, dopravu, uložení a ošetování betonové směsy, včetně průkazních a ověřovacích zkoušek. | [14 empty] | P | 1
| VV |  | Viz 3D model | [14 empty] | VV | 1 | 1 | True | 0 | ROZPOCET
| VV |  | 0,669 "zálivka tlakových dveří" |  | 0.669 | [12 empty] | VV | 1 | 2 | True | 1 | ROZPOCET
4 | K | SO03-01_02.1 | Dodávka a montáž prefabrikovaného schodišťového ramene délky 2,0 m | ks | 1 |  | 0 |  |  | základní |  | 0 | 0 | 0 | 0 | 0 | 4 | K | 1 |  |  |  | ROZPOCET | [5 empty] | 0 | 0 | 0 | 0 | 0 | 1 | 0 | 4 | 85774162
| PP |  | Dodávka a montáž prefabrikovaného schodišťového ramene délky 2,0 m | [14 empty] | PP | 1
| P |  | Poznámka k položce: Měrná jednotka 1 ks prefabrikovaného ramene | [14 empty] | P | 1
| VV |  | viz 3D model | [14 empty] | VV | 1 | 1 | True | 0 | ROZPOCET
| VV |  | 1 |  | 1 | [12 empty] | VV | 1 | 2 | True | 1 | ROZPOCET
5 | K | SO03-01_02.2 | Dodávka a montáž prefabrikovaného schodišťového ramene délky 3,0 m | ks | 2 |  | 0 |  |  | základní |  | 0 | 0 | 0 | 0 | 0 | 4 | K | 1 |  |  |  | ROZPOCET | [5 empty] | 0 | 0 | 0 | 0 | 0 | 1 | 0 | 4 | 1714254028
| PP |  | Dodávka a montáž prefabrikovaného schodišťového ramene délky 3,0 m, šířky 1,05 m a s 9 stupni. | [14 empty] | PP | 1
| P |  | Poznámka k položce: Měrná jednotka 1 ks prefabrikovaného ramene | [14 empty] | P | 1
| VV |  | viz 3D model | [14 empty] | VV | 1 | 1 | True | 0 | ROZPOCET
| VV |  | 2 |  | 2 | [12 empty] | VV | 1 | 2 | True | 1 | ROZPOCET
6 | K | SO03-01_02.3 | Dodávka a montáž prefabrikovaného schodišťového ramene délky 3,3 m | ks | 4 |  | 0 |  |  | základní |  | 0 | 0 | 0 | 0 | 0 | 4 | K | 1 |  |  |  | ROZPOCET | [5 empty] | 0 | 0 | 0 | 0 | 0 | 1 | 0 | 4 | -529719339
| PP |  | Dodávka a montáž prefabrikovaného schodišťového ramene délky 3,3 m, šířky 1,05 m a s 10 stupni. | [14 empty] | PP | 1
| P |  | Poznámka k položce: Měrná jednotka 1 ks prefabrikovaného ramene | [14 empty] | P | 1
| VV |  | viz 3D model | [14 empty] | VV | 1 | 1 | True | 0 | ROZPOCET
| VV |  | 4 |  | 4 | [12 empty] | VV | 1 | 2 | True | 1 | ROZPOCET
7 | K | SO03-01_03.1 | Zřízení bednění betonových konstrukcí - rovinné | m2 | 602.939 |  | 0 |  |  | základní |  | 0 | 0 | 0 | 0 | 0 | 4 | K | 1 |  |  |  | ROZPOCET | [5 empty] | 0 | 0 | 0 | 0 | 0 | 1 | 0 | 4 | -2089487953
| PP |  | Zřízení bednění betonových konstrukcí - rovinné Bednění v kvalitě nevyžadující další úpravu betonových ploch po odbedbnění. Včetně opatření bednění lištami pro vytvoření zkosených hran konstrukce. | [14 empty] | PP | 1
| P |  | Poznámka k položce: Měrná jednotka 1 m2 bedněné plochy. | [14 empty] | P | 1
| VV |  | Viz 3D model | [14 empty] | VV | 1 | 1 | True | 0 | ROZPOCET
| VV |  | Horní stavba | [14 empty] | VV | 1 | 1 | True | 0 | ROZPOCET
| VV |  | "Blok 03-001" 14,08 "m2" |  | 14.08 | [12 empty] | VV | 1 | 2 | True | 0 | ROZPOCET
| VV |  | "Blok 03-001" 19,84 "m2" |  | 19.84 | [12 empty] | VV | 1 | 2 | True | 0 | ROZPOCET
| VV |  | "Blok 03-001" 10,54 "m2" |  | 10.54 | [12 empty] | VV | 1 | 2 | True | 0 | ROZPOCET
| VV |  | "Blok 03-001" 2,35 "m2" |  | 2.35 | [12 empty] | VV | 1 | 2 | True | 0 | ROZPOCET
| VV |  | "Blok 03-001" 0,5 "m2" |  | 0.5 | [12 empty] | VV | 1 | 2 | True | 0 | ROZPOCET
| VV |  | "Blok 03-001" 23,04 "m2" |  | 23.04 | [12 empty] | VV | 1 | 2 | True | 0 | ROZPOCET
| VV |  | "Blok 03-001" 5,44 "m2" |  | 5.44 | [12 empty] | VV | 1 | 2 | True | 0 | ROZPOCET
| VV |  | "Blok 03-001" 20,48 "m2" |  | 20.48 | [12 empty] | VV | 1 | 2 | True | 0 | ROZPOCET
| VV |  | "Blok 03-002" 39,68 "m2" |  | 39.68 | [12 empty] | VV | 1 | 2 | True | 0 | ROZPOCET
| VV |  | "Blok 03-002" 14,08 "m2" |  | 14.08 | [12 empty] | VV | 1 | 2 | True | 0 | ROZPOCET
| VV |  | "Blok 03-002" 46,08 "m2" |  | 46.08 | [12 empty] | VV | 1 | 2 | True | 0 | ROZPOCET
| VV |  | "Blok 03-002" 20,48 "m2" |  | 20.48 | [12 empty] | VV | 1 | 2 | True | 0 | ROZPOCET
| VV |  | "Blok 03-002" 0,5 "m2" |  | 0.5 | [12 empty] | VV | 1 | 2 | True | 0 | ROZPOCET
| VV |  | "Blok 03-002" 1,92 "m2" |  | 1.92 | [12 empty] | VV | 1 | 2 | True | 0 | ROZPOCET
| VV |  | "Blok 03-002" 1,6 "m2" |  | 1.6 | [12 empty] | VV | 1 | 2 | True | 0 | ROZPOCET
| VV |  | "Blok 03-003" 42,16 "m2" |  | 42.16 | [12 empty] | VV | 1 | 2 | True | 0 | ROZPOCET
| VV |  | "Blok 03-003" 14,96 "m2" |  | 14.96 | [12 empty] | VV | 1 | 2 | True | 0 | ROZPOCET
| VV |  | "Blok 03-003" 2 "m2" |  | 2 | [12 empty] | VV | 1 | 2 | True | 0 | ROZPOCET
| VV |  | "Blok 03-003" 0,5 "m2" |  | 0.5 | [12 empty] | VV | 1 | 2 | True | 0 | ROZPOCET
| VV |  | "Blok 03-003" 3,6 "m2" |  | 3.6 | [12 empty] | VV | 1 | 2 | True | 0 | ROZPOCET
| VV |  | "Blok 03-003" 2,5 "m2" |  | 2.5 | [12 empty] | VV | 1 | 2 | True | 0 | ROZPOCET
| VV |  | "Blok 03-003" 48,96 "m2" |  | 48.96 | [12 empty] | VV | 1 | 2 | True | 0 | ROZPOCET
| VV |  | "Blok 03-003" 21,76 "m2" |  | 21.76 | [12 empty] | VV | 1 | 2 | True | 0 | ROZPOCET
| VV |  | "Blok 03-004" 73,45 "m2" |  | 73.45 | [12 empty] | VV | 1 | 2 | True | 0 | ROZPOCET
| VV |  | "Blok 03-004" 1,548 "m2" |  | 1.548 | [12 empty] | VV | 1 | 2 | True | 0 | ROZPOCET
| VV |  | "Blok 03-004" 4,2375 "m2" |  | 4.238 | [12 empty] | VV | 1 | 2 | True | 0 | ROZPOCET
| VV |  | "Blok 03-004" 1,56 "m2" |  | 1.56 | [12 empty] | VV | 1 | 2 | True | 0 | ROZPOCET
| VV |  | "Blok 03-004" 3,8775 "m2" |  | 3.878 | [12 empty] | VV | 1 | 2 | True | 0 | ROZPOCET
| VV |  | "Blok 03-004" 0,387 "m2" |  | 0.387 | [12 empty] | VV | 1 | 2 | True | 0 | ROZPOCET
| VV |  | "Blok 03-004" 0,36 "m2" |  | 0.36 | [12 empty] | VV | 1 | 2 | True | 0 | ROZPOCET
| VV |  | "Blok 03-004" 1,977 "m2" |  | 1.977 | [12 empty] | VV | 1 | 2 | True | 0 | ROZPOCET
| VV |  | "Blok 03-004" 2,88 "m2" |  | 2.88 | [12 empty] | VV | 1 | 2 | True | 0 | ROZPOCET
| VV |  | "Blok 03-004" 1,28 "m2" |  | 1.28 | [12 empty] | VV | 1 | 2 | True | 0 | ROZPOCET
| VV |  | "Blok 03-005" 13,8 "m2" |  | 13.8 | [12 empty] | VV | 1 | 2 | True | 0 | ROZPOCET
| VV |  | "Blok 03-005" 39,675 "m2" |  | 39.675 | [12 empty] | VV | 1 | 2 | True | 0 | ROZPOCET
| VV |  | "Blok 03-005" 21,1875 "m2" |  | 21.188 | [12 empty] | VV | 1 | 2 | True | 0 | ROZPOCET
| VV |  | "Blok 03-005" 7,8 "m2" |  | 7.8 | [12 empty] | VV | 1 | 2 | True | 0 | ROZPOCET
| VV |  | "Blok 03-005" 9,735 "m2" |  | 9.735 | [12 empty] | VV | 1 | 2 | True | 0 | ROZPOCET
| VV |  | "Blok 03-005" 19,3875 "m2" |  | 19.388 | [12 empty] | VV | 1 | 2 | True | 0 | ROZPOCET
| VV |  | "Blok 03-005" 1,935 "m2" |  | 1.935 | [12 empty] | VV | 1 | 2 | True | 0 | ROZPOCET
| VV |  | "Blok 03-005" 0,9 "m2" |  | 0.9 | [12 empty] | VV | 1 | 2 | True | 0 | ROZPOCET
| VV |  | "Blok 03-005" 0,3 "m2" |  | 0.3 | [12 empty] | VV | 1 | 2 | True | 0 | ROZPOCET
| VV |  | "Blok 03-005" 0,3 "m2" |  | 0.3 | [12 empty] | VV | 1 | 2 | True | 0 | ROZPOCET
| VV |  | "Blok 03-005" 3,87 "m2" |  | 3.87 | [12 empty] | VV | 1 | 2 | True | 0 | ROZPOCET
| VV |  | "Blok 03-005" 0,9 "m2" |  | 0.9 | [12 empty] | VV | 1 | 2 | True | 0 | ROZPOCET
| VV |  | "Blok Velín" 1,8368 "m2" |  | 1.837 | [12 empty] | VV | 1 | 2 | True | 0 | ROZPOCET
| VV |  | "Blok Velín" 1,1808 "m2" |  | 1.181 | [12 empty] | VV | 1 | 2 | True | 0 | ROZPOCET
| VV |  | "Blok Velín" 0,656 "m2" |  | 0.656 | [12 empty] | VV | 1 | 2 | True | 0 | ROZPOCET
| VV |  | "Blok Velín" 0,82 "m2" |  | 0.82 | [12 empty] | VV | 1 | 2 | True | 0 | ROZPOCET
| VV |  | "Blok Velín" 1,836 "m2" |  | 1.836 | [12 empty] | VV | 1 | 2 | True | 0 | ROZPOCET
| VV |  | "Blok Velín" 0,704 "m2" |  | 0.704 | [12 empty] | VV | 1 | 2 | True | 0 | ROZPOCET
| VV |  | "Blok Velín" 0,408 "m2" |  | 0.408 | [12 empty] | VV | 1 | 2 | True | 0 | ROZPOCET
| VV |  | "Blok Velín" 1,008 "m2" |  | 1.008 | [12 empty] | VV | 1 | 2 | True | 0 | ROZPOCET
| VV |  | "Blok Velín" 2,2176 "m2" |  | 2.218 | [12 empty] | VV | 1 | 2 | True | 0 | ROZPOCET
| VV |  | Mezisoučet |  | 579.067 | [12 empty] | VV | 1 | 3 | True | 0 | ROZPOCET
| VV |  | Schodiště -podesty | [14 empty] | VV | 1 | 1 | True | 0 | ROZPOCET
| VV |  | "Blok SI04" 3,025 "m2" |  | 3.025 | [12 empty] | VV | 1 | 2 | True | 0 | ROZPOCET
| VV |  | "Blok SI04" 0,55 "m2" |  | 0.55 | [12 empty] | VV | 1 | 2 | True | 0 | ROZPOCET
| VV |  | "Blok SI04" 2,772 "m2" |  | 2.772 | [12 empty] | VV | 1 | 2 | True | 0 | ROZPOCET
| VV |  | "Blok SI04" 0,55 "m2" |  | 0.55 | [12 empty] | VV | 1 | 2 | True | 0 | ROZPOCET
| VV |  | "Blok SI04" 0,55 "m2" |  | 0.55 | [12 empty] | VV | 1 | 2 | True | 0 | ROZPOCET
| VV |  | "Blok SI05" 2,42 "m2" |  | 2.42 | [12 empty] | VV | 1 | 2 | True | 0 | ROZPOCET
| VV |  | "Blok SI05" 0,55 "m2" |  | 0.55 | [12 empty] | VV | 1 | 2 | True | 0 | ROZPOCET
| VV |  | "Blok SI06" 2,772 "m2" |  | 2.772 | [12 empty] | VV | 1 | 2 | True | 0 | ROZPOCET
| VV |  | "Blok SI06" 0,55 "m2" |  | 0.55 | [12 empty] | VV | 1 | 2 | True | 0 | ROZPOCET
| VV |  | "Blok SI06" 0,55 "m2" |  | 0.55 | [12 empty] | VV | 1 | 2 | True | 0 | ROZPOCET
| VV |  | "Blok SI06" 2,42 "m2" |  | 2.42 | [12 empty] | VV | 1 | 2 | True | 0 | ROZPOCET
| VV |  | "Blok SI06" 0,55 "m2" |  | 0.55 | [12 empty] | VV | 1 | 2 | True | 0 | ROZPOCET
| VV |  | "Blok SI06" 2,772 "m2" |  | 2.772 | [12 empty] | VV | 1 | 2 | True | 0 | ROZPOCET
| VV |  | "Blok SI06" 0,55 "m2" |  | 0.55 | [12 empty] | VV | 1 | 2 | True | 0 | ROZPOCET
| VV |  | "Blok SI06" 0,55 "m2" |  | 0.55 | [12 empty] | VV | 1 | 2 | True | 0 | ROZPOCET
| VV |  | "Blok SI06" 1,815 "m2" |  | 1.815 | [12 empty] | VV | 1 | 2 | True | 0 | ROZPOCET
| VV |  | "Blok SI06" 0,55 "m2" |  | 0.55 | [12 empty] | VV | 1 | 2 | True | 0 | ROZPOCET
| VV |  | "Blok Velín" 0,376 "m2" |  | 0.376 | [12 empty] | VV | 1 | 2 | True | 0 | ROZPOCET
| VV |  | Mezisoučet |  | 23.872 | [12 empty] | VV | 1 | 3 | True | 0 | ROZPOCET
| VV | bed_rov | Součet |  | 602.939 | [12 empty] | VV | 1 | 4 | True | 1 | ROZPOCET
8 | K | SO03-01_03.2 | Odstranění bednění betonových konstrukcí - rovinné | m2 | 602.939 |  | 0 |  |  | základní |  | 0 | 0 | 0 | 0 | 0 | 4 | K | 1 |  |  |  | ROZPOCET | [5 empty] | 0 | 0 | 0 | 0 | 0 | 1 | 0 | 4 | -928630175
| PP |  | Odstranění bednění betonových konstrukcí - rovinné | [14 empty] | PP | 1
| P |  | Poznámka k položce: Měrná jednotka 1 m2 bedněné plochy. | [14 empty] | P | 1
| VV |  | bed_rov |  | 602.939 | [12 empty] | VV | 1 | 2 | True | 1 | ROZPOCET
9 | K | SO03-01_04.1 | Zřízení bednění betonových konstrukcí - válcově zakřivené | m2 | 24.573 |  | 0 |  |  | základní |  | 0 | 0 | 0 | 0 | 0 | 4 | K | 1 |  |  |  | ROZPOCET | [5 empty] | 0 | 0 | 0 | 0 | 0 | 1 | 0 | 4 | -135216161
| PP |  | Zřízení bednění betonových konstrukcí - rovinné Bednění v kvalitě nevyžadující další úpravu betonových ploch po odbedbnění. Včetně opatření bednění lištami pro vytvoření zkosených hran konstrukce. | [14 empty] | PP | 1
| P |  | Poznámka k položce: Měrná jednotka 1 m2 bedněné plochy. | [14 empty] | P | 1
| VV |  | Viz 3D model | [14 empty] | VV | 1 | 1 | True | 0 | ROZPOCET
| VV |  | "Blok 03-001" 1,7 "m2" |  | 1.7 | [12 empty] | VV | 1 | 2 | True | 0 | ROZPOCET
| VV |  | "Blok 03-001" 3,2 "m2" |  | 3.2 | [12 empty] | VV | 1 | 2 | True | 0 | ROZPOCET
| VV |  | "Blok 03-002" 6,4 "m2" |  | 6.4 | [12 empty] | VV | 1 | 2 | True | 0 | ROZPOCET
| VV |  | "Blok 03-003" 6,8 "m2" |  | 6.8 | [12 empty] | VV | 1 | 2 | True | 0 | ROZPOCET
| VV |  | "Blok 03-003" 5,65 "m2" |  | 5.65 | [12 empty] | VV | 1 | 2 | True | 0 | ROZPOCET
| VV |  | "Blok 03-004" 0,4 "m2" |  | 0.4 | [12 empty] | VV | 1 | 2 | True | 0 | ROZPOCET
| VV |  | "Blok 03-005" 0,423 "m2" |  | 0.423 | [12 empty] | VV | 1 | 2 | True | 0 | ROZPOCET
| VV | Bed_valc | Součet |  | 24.573 | [12 empty] | VV | 1 | 4 | True | 1 | ROZPOCET
10 | K | SO03-01_04.2 | Odstranění bednění betonových konstrukcí - válcově zakřivené | m2 | 24.573 |  | 0 |  |  | základní |  | 0 | 0 | 0 | 0 | 0 | 4 | K | 1 |  |  |  | ROZPOCET | [5 empty] | 0 | 0 | 0 | 0 | 0 | 1 | 0 | 4 | -1215212176
| PP |  | Odstranění bednění betonových konstrukcí - rovinné | [14 empty] | PP | 1
| P |  | Poznámka k položce: Měrná jednotka 1 m2 bedněné plochy. | [14 empty] | P | 1
| VV |  | Bed_valc |  | 24.573 | [12 empty] | VV | 1 | 2 | True | 1 | ROZPOCET
11 | K | SO03-01_06 | Ocelová výztuž B500B | t | 27.676 |  | 0 |  |  | základní |  | 0 | 0 | 0 | 0 | 0 | 4 | K | 1 |  |  |  | ROZPOCET | [5 empty] | 0 | 0 | 0 | 0 | 0 | 1 | 0 | 4 | -260826192
| PP |  | Ocelová výztuž B500B Dodávka a montáž výztuže. | [14 empty] | PP | 1
| P |  | Poznámka k položce: Měrná jednotka 1 t hotové výztuže. | [14 empty] | P | 1
| VV |  | C3037*210 "kg/m3" /1000 |  | 27.676 | [12 empty] | VV | 1 | 2 | True | 1 | ROZPOCET
12 | K | SO03-01_06.2 | Dvouřadá ocelová vylamovací výztuž | m | 25.2 |  | 0 |  |  | základní |  | 0 | 0 | 0 | 0 | 0 | 4 | K | 1 |  |  |  | ROZPOCET | [5 empty] | 0 | 0 | 0 | 0 | 0 | 1 | 0 | 4 | -1535307349
| PP |  | Dvouřadá ocelová vylamovací výztuž (Ø výztuže 12mm, s roztečí 150 mm, šířka prvku 145 mm) | [14 empty] | PP | 1
| P |  | Poznámka k položce: Měrná jednotka 1 m hotové výztuže. | [14 empty] | P | 1
| VV |  | Viz 3D model | [14 empty] | VV | 1 | 1 | True | 0 | ROZPOCET
| VV |  | 7,5+4,4+13,3 "podesty" |  | 25.2 | [12 empty] | VV | 1 | 2 | True | 1 | ROZPOCET
13 | K | SO03-01_07.2 | Těsnění pracovních spár - kombinovaný tesnící pás KAB š. 150 mm | m | 18.77 |  | 0 |  |  | základní |  | 0 | 0 | 0 | 0 | 0 | 4 | K | 1 |  |  |  | ROZPOCET | [5 empty] | 0 | 0 | 0 | 0 | 0 | 1 | 0 | 4 | -171455081
| PP |  | Těsnění pracovních spár - kombinovaný tesnící pás KAB š. 150 mm | [14 empty] | PP | 1
| P |  | Poznámka k položce: Měrná jednotka 1 m těsnění pracovní spáry. Cena zahrnuje svařování pásů, provedení rohů, křížení atp. | [14 empty] | P | 1
| VV |  | Vodorovné pracovní spáry | [14 empty] | VV | 1 | 1 | True | 0 | ROZPOCET
| VV |  | 18,77 |  | 18.77 | [12 empty] | VV | 1 | 2 | True | 1 | ROZPOCET
14 | K | SO03-01_10.1 | Zdivo z pórobetonových tvárnic tl. 120 mm | m2 | 4.91 |  | 0 |  |  | základní |  | 0 | 0 | 0 | 0 | 0 | 4 | K | 1 |  |  |  | ROZPOCET | [5 empty] | 0 | 0 | 0 | 0 | 0 | 1 | 0 | 4 | 2071636223
| PP |  | Zdivo z pórobetonových tvárnic tl. 120 mm | [14 empty] | PP | 1
| P |  | Poznámka k položce: Měrná jednotka 1 m2 pórobetonových tvárnic daného typu | [14 empty] | P | 1
| VV |  | viz 3D model | [14 empty] | VV | 1 | 1 | True | 0 | ROZPOCET
| VV |  | 4,91 "ZD04 - nadezdívka atiky" |  | 4.91 | [12 empty] | VV | 1 | 2 | True | 1 | ROZPOCET
15 | K | SO03-01_10.2 | Zdivo z pórobetonových tvárnic tl. 150 mm | m2 | 0.82 |  | 0 |  |  | základní |  | 0 | 0 | 0 | 0 | 0 | 4 | K | 1 |  |  |  | ROZPOCET | [5 empty] | 0 | 0 | 0 | 0 | 0 | 1 | 0 | 4 | -53712815
| PP |  | Zdivo z pórobetonových tvárnic tl. 150 mm | [14 empty] | PP | 1
| P |  | Poznámka k položce: Měrná jednotka 1 m2 pórobetonových tvárnic daného typu | [14 empty] | P | 1
| VV |  | viz 3D model | [14 empty] | VV | 1 | 1 | True | 0 | ROZPOCET
| VV |  | 0,41 "ZD02 - vyzdění pod chrličem" |  | 0.41 | [12 empty] | VV | 1 | 2 | True | 0 | ROZPOCET
| VV |  | 0,41 "ZD03 - vyzdění pod chrličem" |  | 0.41 | [12 empty] | VV | 1 | 2 | True | 0 | ROZPOCET
| VV |  | Součet |  | 0.82 | [12 empty] | VV | 1 | 4 | True | 1 | ROZPOCET
16 | K | SO03-01_10.3 | Zdivo z pórobetonových tvárnic tl. 250 mm | m2 | 1.05 |  | 0 |  |  | základní |  | 0 | 0 | 0 | 0 | 0 | 4 | K | 1 |  |  |  | ROZPOCET | [5 empty] | 0 | 0 | 0 | 0 | 0 | 1 | 0 | 4 | 1855379246
| PP |  | Zdivo z pórobetonových tvárnic tl. 250 mm | [14 empty] | PP | 1
| P |  | Poznámka k položce: Měrná jednotka 1 m2 pórobetonových tvárnic daného typu | [14 empty] | P | 1
| VV |  | viz 3D model | [14 empty] | VV | 1 | 1 | True | 0 | ROZPOCET
| VV |  | 1,05 "ZD02 - Nový věnec světlíku Velínu" |  | 1.05 | [12 empty] | VV | 1 | 2 | True | 1 | ROZPOCET
| D | SO03-02 | Výplně otvorů |  |  |  | 0 |  |  |  |  | 0 |  | 0 |  | 0 | 1 | D | 0 |  |  |  | ROZPOCET | [11 empty] | 0
17 | K | SO03-02_01 | (DE04) Dveře exteriérové hliníkové 900x1970 mm, vč. rámu - dodávka a montáž | ks | 1 |  | 0 |  |  | základní |  | 0 | 0 | 0 | 0 | 0 | 4 | K | 1 |  |  |  | ROZPOCET | [5 empty] | 0 | 0 | 0 | 0 | 0 | 1 | 0 | 4 | 1103571168
| PP |  | (DE04) Dveře exteriérové hliníkové 900x1970 mm, vč. rámu - dodávka a montáž | [14 empty] | PP | 1
| P |  | Poznámka k položce: Měrná jednotka 1 ks dveří odpovídajícího typu | [14 empty] | P | 1
| VV |  | Viz 3D model | [14 empty] | VV | 1 | 1 | True | 0 | ROZPOCET
| VV |  | 1 |  | 1 | [12 empty] | VV | 1 | 2 | True | 1 | ROZPOCET
18 | K | SO03-02_02 | (O01) Dvoukřídlé okno s příčníkem, otevíravé ø1800 mm, vč. rámu - dodávka a montáž | ks | 2 |  | 0 |  |  | základní |  | 0 | 0 | 0 | 0 | 0 | 4 | K | 1 |  |  |  | ROZPOCET | [5 empty] | 0 | 0 | 0 | 0 | 0 | 1 | 0 | 4 | -138553753
| PP |  | (O01) Dvoukřídlé okno s příčníkem, otevíravé ø1800 mm, vč. rámu a parapetu - dodávka a montáž | [14 empty] | PP | 1
| P |  | Poznámka k položce: Měrná jednotka 1 ks okna odpovídajícího typu | [14 empty] | P | 1
| VV |  | Viz 3D model | [14 empty] | VV | 1 | 1 | True | 0 | ROZPOCET
| VV |  | 2 |  | 2 | [12 empty] | VV | 1 | 2 | True | 1 | ROZPOCET
19 | K | SO03-02_03 | (DE01) Vodotěsné tlakové dveře 1000 x 2100 mm, s rámem včetně pákového mechanismu a těsnění - dodávka a montáž | ks | 1 |  | 0 |  |  | základní |  | 0 | 0 | 0 | 0 | 0 | 4 | K | 1 |  |  |  | ROZPOCET | [5 empty] | 0 | 0 | 0 | 0 | 0 | 1 | 0 | 4 | -436867512
| PP |  | (DE01) Vodotěsné tlakové dveře 1000 x 2100 mm, s rámem včetně pákového mechanismu a těsnění - dodávka a montáž | [14 empty] | PP | 1
| P |  | Poznámka k položce: Měrná jednotka 1 ks dveří odpovídajícího typu | [14 empty] | P | 1
| VV |  | Viz 3D model | [14 empty] | VV | 1 | 1 | True | 0 | ROZPOCET
| VV |  | 1 |  | 1 | [12 empty] | VV | 1 | 2 | True | 1 | ROZPOCET
20 | K | SO03-02_04 | Ocelové tlakové dveře, vč. zárubně 700x2100 mm - dodávka a montáž | ks | 1 |  | 0 |  |  | základní |  | 0 | 0 | 0 | 0 | 0 | 4 | K | 1 |  |  |  | ROZPOCET | [5 empty] | 0 | 0 | 0 | 0 | 0 | 1 | 0 | 4 | -428340732
| PP |  | Ocelové tlakové dveře, vč. zárubně 700x2100 mm - dodávka a montáž | [14 empty] | PP | 1
| P |  | Poznámka k položce: Měrná jednotka 1 ks dveří odpovídajícího typu | [14 empty] | P | 1
| VV |  | viz 3D model | [14 empty] | VV | 1 | 1 | True | 0 | ROZPOCET
| VV |  | 1 |  | 1 | [12 empty] | VV | 1 | 2 | True | 1 | ROZPOCET
| D | SO03-03 | Úprava povrchů |  |  |  | 0 |  |  |  |  | 0 |  | 0 |  | 0 | 1 | D | 0 |  |  |  | ROZPOCET | [11 empty] | 0
21 | K | SO03-03_01.1 | Podlaha z dlaždic keramických | m2 | 18.8 |  | 0 |  |  | základní |  | 0 | 0 | 0 | 0 | 0 | 4 | K | 1 |  |  |  | ROZPOCET | [5 empty] | 0 | 0 | 0 | 0 | 0 | 1 | 0 | 4 | -1312999507
| PP |  | Podlaha z dlaždic keramických - dodávka a montáž - mazanina z prostého betonu - keramická dlažba | [14 empty] | PP | 1
| VV |  | Viz 3D model | [14 empty] | VV | 1 | 1 | True | 0 | ROZPOCET
| VV |  | 18,8 "podesty" |  | 18.8 | [12 empty] | VV | 1 | 2 | True | 1 | ROZPOCET
22 | K | SO03-03_01.2 | Sokl z dlaždic keramických | m2 | 6.01 |  | 0 |  |  | základní |  | 0 | 0 | 0 | 0 | 0 | 4 | K | 1 |  |  |  | ROZPOCET | [5 empty] | 0 | 0 | 0 | 0 | 0 | 1 | 0 | 4 | 161958352
| PP |  | Sokl z dlaždic keramických - dodávka a montáž - mazanina z prostého betonu - keramický sokl | [14 empty] | PP | 1
| VV |  | Viz 3D model | [14 empty] | VV | 1 | 1 | True | 0 | ROZPOCET
| VV |  | 6,01 |  | 6.01 | [12 empty] | VV | 1 | 2 | True | 1 | ROZPOCET
23 | K | SO03-03_02 | Nátěr vnitřních stěn a stropů na akrylátové bázi (nátěr pohledového betonu) | m2 | 182.85 |  | 0 |  |  | základní |  | 0 | 0 | 0 | 0 | 0 | 16 | K | 1 |  |  |  | ROZPOCET | [5 empty] | 0 | 0 | 0 | 0 | 0 | 1 | 0 | 16 | 1067119285
| PP |  | Nátěr vnitřních stěn a stropů na akrylátové bázi (nátěr pohledového betonu) | [14 empty] | PP | 1
| P |  | Poznámka k položce: Měrná jednotka 1 m2 fasády. Počet vrstev nátěru dle konkrétního nátěrového systému. | [14 empty] | P | 1
| VV |  | Viz 3D model | [14 empty] | VV | 1 | 1 | True | 0 | ROZPOCET
| VV |  | 173,08+9,77 |  | 182.85 | [12 empty] | VV | 1 | 2 | True | 0 | ROZPOCET
| VV |  | Součet |  | 182.85 | [12 empty] | VV | 1 | 4 | True | 1 | ROZPOCET
24 | K | SO03-03_03 | Nátěr vnějších stěn a stropů na akrylátové bázi (nátěr pohledového betonu) | m2 | 376.08 |  | 0 |  |  | základní |  | 0 | 0 | 0 | 0 | 0 | 16 | K | 1 |  |  |  | ROZPOCET | [5 empty] | 0 | 0 | 0 | 0 | 0 | 1 | 0 | 16 | 261779759
| PP |  | Nátěr vnitřních stěn a stropů na akrylátové bázi (nátěr pohledového betonu) | [14 empty] | PP | 1
| P |  | Poznámka k položce: Měrná jednotka 1 m2 fasády. Počet vrstev nátěru dle konkrétního nátěrového systému. | [14 empty] | P | 1
| VV |  | Viz 3D model | [14 empty] | VV | 1 | 1 | True | 0 | ROZPOCET
| VV |  | 53,76+44,95+87,37 |  | 186.08 | [12 empty] | VV | 1 | 2 | True | 0 | ROZPOCET
| VV |  | 57,25 "žlutá malba" |  | 57.25 | [12 empty] | VV | 1 | 2 | True | 0 | ROZPOCET
| VV |  | 33,7*1,8*2+6,35*1,8 "atika" |  | 132.75 | [12 empty] | VV | 1 | 2 | True | 0 | ROZPOCET
| VV |  | Součet |  | 376.08 | [12 empty] | VV | 1 | 4 | True | 1 | ROZPOCET
| D | SO03-04 | Zámečnické výrobky |  |  |  | 0 |  |  |  |  | 0 |  | 0 |  | 0 | 1 | D | 0 |  |  |  | ROZPOCET | [11 empty] | 0
25 | K | SO03-04_04.1 | Venkovní ocelové trubkové rámové zábradlí pevné, vč. povrchové úpravy - žárové zinkování | m | 31.2 |  | 0 |  |  | základní |  | 0 | 0 | 0 | 0 | 0 | 4 | K | 1 |  |  |  | ROZPOCET | [5 empty] | 0 | 0 | 0 | 0 | 0 | 1 | 0 | 4 | -1380144337
| PP |  | Venkovní ocelové trubkové rámové zábradlí pevné, vč. povrchové úpravy - žárové zinkování - dodávka zábradlí s patkami pro montáž do betonu, vč. kotevního materiálu - montáž do betonové konstrukce Hmotnost cca 561,47 kg | [14 empty] | PP | 1
| P |  | Poznámka k položce: Měrná jednotka 1 m délky zábradlí. | [14 empty] | P | 1
| VV |  | Viz 3D model | [14 empty] | VV | 1 | 1 | True | 0 | ROZPOCET
| VV |  | 1,0*1 "ks, ZE 06" |  | 1 | [12 empty] | VV | 1 | 2 | True | 0 | ROZPOCET
| VV |  | 2,0*1 "ks, ZE 08" |  | 2 | [12 empty] | VV | 1 | 2 | True | 0 | ROZPOCET
| VV |  | 8,9*1 "ks, ZE 14" |  | 8.9 | [12 empty] | VV | 1 | 2 | True | 0 | ROZPOCET
| VV |  | 19,3*1 "ks, ZE 15" |  | 19.3 | [12 empty] | VV | 1 | 2 | True | 0 | ROZPOCET
| VV |  | Součet |  | 31.2 | [12 empty] | VV | 1 | 4 | True | 1 | ROZPOCET
26 | K | SO03-04_04.2 | Vnitřní ocelové trubkové rámové zábradlí pevné, vč. povrchové úpravy - žárové zinkování | m | 42.75 |  | 0 |  |  | základní |  | 0 | 0 | 0 | 0 | 0 | 4 | K | 1 |  |  |  | ROZPOCET | [5 empty] | 0 | 0 | 0 | 0 | 0 | 1 | 0 | 4 | 158143511
| PP |  | Vnitřní ocelové trubkové rámové zábradlí pevné, vč. povrchové úpravy - žárové zinkování - dodávka zábradlí s patkami pro montáž do betonu, vč. kotevního materiálu - montáž do betonové konstrukce Hmotnost cca 394,03 kg | [14 empty] | PP | 1
| P |  | Poznámka k položce: Měrná jednotka 1 m délky zábradlí. | [14 empty] | P | 1
| VV |  | Viz 3D model | [14 empty] | VV | 1 | 1 | True | 0 | ROZPOCET
| VV |  | 42,75*1 "ks, ZI 01" |  | 42.75 | [12 empty] | VV | 1 | 2 | True | 1 | ROZPOCET
27 | K | SO03-04_04.3 | (Z11) Konstrukce k uzavření střešní konstrukce, vč. povrchové úpravy - žárové zinkování | ks | 1 |  | 0 |  |  | základní |  | 0 | 0 | 0 | 0 | 0 | 4 | K | 1 |  |  |  | ROZPOCET | [5 empty] | 0 | 0 | 0 | 0 | 0 | 1 | 0 | 4 | -2088167385
| PP |  | (Z11) Konstrukce k uzavření střešní konstrukce - Konstrukce k uzavření stávající střechy velínu, vč. kotevního materiálu - montáž ke stávající kci. velínu - povrchová úprava - žárové zinkování Hmotnost cca 112,59 kg - dřevotřísková deska (cca 8,3 m2) | [14 empty] | PP | 1
| P |  | Poznámka k položce: Měrná jednotka 1 ks konstrukce daného typu | [14 empty] | P | 1
| VV |  | Viz příloha D.1.1.2.5.58 | [14 empty] | VV | 1 | 1 | True | 0 | ROZPOCET
| VV |  | 1 |  | 1 | [12 empty] | VV | 1 | 2 | True | 1 | ROZPOCET
28 | K | SO03-04_04.4 | (Z10) Ocelová jeřábová dráha kladkostroje 5t, vč. povrchové úpravy - žárové zinkování | ks | 1 |  | 0 |  |  | základní |  | 0 | 0 | 0 | 0 | 0 | 4 | K | 1 |  |  |  | ROZPOCET | [5 empty] | 0 | 0 | 0 | 0 | 0 | 1 | 0 | 4 | 155800133
| PP |  | (Z10) Ocelová jeřábová dráha kladkostroje 5t - Konstrukce ocelové jeřábové dráhy - montáž ocelové jeřábové dráhy - povrchová úprava - žárové zinkování Hmotnost cca 2228,85 kg | [14 empty] | PP | 1
| P |  | Poznámka k položce: Měrná jednotka 1 ks konstrukce daného typu | [14 empty] | P | 1
| VV |  | Viz výkaz zámečnických výrobků | [14 empty] | VV | 1 | 1 | True | 0 | ROZPOCET
| VV |  | 1 |  | 1 | [12 empty] | VV | 1 | 2 | True | 1 | ROZPOCET
29 | K | SO03-04_04.5 | (Z08) Venkovní ocelové pororoštové schodiště š. 1000mm, vč. povrchové úpravy - žárové zinkování | ks | 1 |  | 0 |  |  | základní |  | 0 | 0 | 0 | 0 | 0 | 4 | K | 1 |  |  |  | ROZPOCET | [5 empty] | 0 | 0 | 0 | 0 | 0 | 1 | 0 | 4 | 1988366260
| PP |  | (Z08) Venkovní ocelové pororoštové schodiště š. 1000mm - Konstrukce venkovního schodiště, vč. kotvení - montáž venkovního schodiště - povrchová úprava - žárové zinkování Hmotnost cca 1184,36 kg | [14 empty] | PP | 1
| P |  | Poznámka k položce: Měrná jednotka 1 ks konstrukce daného typu | [14 empty] | P | 1
| VV |  | Viz výkaz zámečnických výrobků | [14 empty] | VV | 1 | 1 | True | 0 | ROZPOCET
| VV |  | 1 |  | 1 | [12 empty] | VV | 1 | 2 | True | 1 | ROZPOCET
30 | K | SO03-04_04.6 | (Z09) Venkovní ocelová pororoštová lávka š. 1000mm a 1200mm, vč. povrchové úpravy - žárové zinkování | ks | 1 |  | 0 |  |  | základní |  | 0 | 0 | 0 | 0 | 0 | 4 | K | 1 |  |  |  | ROZPOCET | [5 empty] | 0 | 0 | 0 | 0 | 0 | 1 | 0 | 4 | 479416191
| PP |  | (Z08) Venkovní ocelová pororoštová lávka š. 1000mm a 1200mm - Konstrukce venkovní lávky, vč. kotvení - montáž venkovní lávky - povrchová úprava - žárové zinkování Hmotnost cca 1473,85 kg | [14 empty] | PP | 1
| P |  | Poznámka k položce: Měrná jednotka 1 ks konstrukce daného typu | [14 empty] | P | 1
| VV |  | Viz výkaz zámečnických výrobků | [14 empty] | VV | 1 | 1 | True | 0 | ROZPOCET
| VV |  | 1 |  | 1 | [12 empty] | VV | 1 | 2 | True | 1 | ROZPOCET
31 | K | SO03-04_05 | Ocelové výztuhy konstrukce střechy z HEB160 - dodávka a montáž | kg | 1158.72 |  | 0 |  |  | základní |  | 0 | 0 | 0 | 0 | 0 | 4 | K | 1 |  |  |  | ROZPOCET | [5 empty] | 0 | 0 | 0 | 0 | 0 | 1 | 0 | 4 | 1503997758
| PP |  | Ocelové výztuhy konstrukce střechy z HEB160 - dodávka a montáž | [14 empty] | PP | 1
| VV |  | "HEB160" 13,6*42,6 * 2 "ks" |  | 1158.72 | [12 empty] | VV | 1 | 2 | True | 1 | ROZPOCET
| D | SO03-05 | Ostatní |  |  |  | 0 |  |  |  |  | 0 |  | 0 |  | 0 | 1 | D | 0 |  |  |  | ROZPOCET | [11 empty] | 0
32 | K | SO03-05_01.1 | Zřízení nové střešní konstrukce skladby S1 | m2 | 144.11 |  | 0 |  |  | základní |  | 0 | 0 | 0 | 0 | 0 | 4 | K | 1 |  |  |  | ROZPOCET | [5 empty] | 0 | 0 | 0 | 0 | 0 | 1 | 0 | 4 | -848884553
| PP |  | Zřízení nové střešní konstrukce - dodávka a montáž - hydroizolace SBS modifikovaný pás s břidlicovým posypem, tl. 5,3 mm - hydroizolace SBS modifikovaný pás s břidlicovým posypem, tl. 4,5 mm - Tepelná izolace střechy EPS 100S spídové klíny (min tl. 80 mm) tl. 200 mm - parozábrana hydroizolace SBS modifikovaný pás tl. 3,5 mm - asfaltový penetrační nátěr | [14 empty] | PP | 1
| P |  | Poznámka k položce: Měrná jednotka 1 m2 střešní konstrukce | [14 empty] | P | 1
| VV |  | viz 3D model | [14 empty] | VV | 1 | 1 | True | 0 | ROZPOCET
| VV |  | 144,11 |  | 144.11 | [12 empty] | VV | 1 | 2 | True | 1 | ROZPOCET
33 | K | SO03-05_01.2 | Zřízení nové střešní konstrukce skladby S2 | m2 | 3.75 |  | 0 |  |  | základní |  | 0 | 0 | 0 | 0 | 0 | 4 | K | 1 |  |  |  | ROZPOCET | [5 empty] | 0 | 0 | 0 | 0 | 0 | 1 | 0 | 4 | 1469856968
| PP |  | Zřízení nové střešní konstrukce - dodávka a montáž - hydroizolace SBS modifikovaný pás s břidlicovým posypem, tl. 5,3 mm - hydroizolace SBS modifikovaný pás s břidlicovým posypem, tl. 4,5 mm - Tepelná izolace střechy EPS 100S tl. 20 mm - parozábrana hydroizolace SBS modifikovaný pás tl. 3,5 mm - asfaltový penetrační nátěr | [14 empty] | PP | 1
| P |  | Poznámka k položce: Měrná jednotka 1 m2 střešní konstrukce | [14 empty] | P | 1
| VV |  | viz 3D model | [14 empty] | VV | 1 | 1 | True | 0 | ROZPOCET
| VV |  | 3,75 |  | 3.75 | [12 empty] | VV | 1 | 2 | True | 1 | ROZPOCET
34 | K | SO03-05_02 | Zaatikový pozinkovaný odvodňovací žlab - dodávka a montáž | m | 20.6 |  | 0 |  |  | základní |  | 0 | 0 | 0 | 0 | 0 | 4 | K | 1 |  |  |  | ROZPOCET | [5 empty] | 0 | 0 | 0 | 0 | 0 | 1 | 0 | 4 | -1584417840
| PP |  | Zaatikový pozinkovaný odvodňovací žlab - dodávka a montáž - vč. propojovacího potrubí DN 80 (2x 0,29 m) | [14 empty] | PP | 1
| P |  | Poznámka k položce: Měrná jednotka 1 m odvodňovacího žlabu | [14 empty] | P | 1
| VV |  | viz 3D model | [14 empty] | VV | 1 | 1 | True | 0 | ROZPOCET
| VV |  | 4,1+5,2+11,3 |  | 20.6 | [12 empty] | VV | 1 | 2 | True | 1 | ROZPOCET
35 | K | SO03-05_03 | Střešní světlík 1000x1000 mm - dodávka a montáž | ks | 1 |  | 0 |  |  | základní |  | 0 | 0 | 0 | 0 | 0 | 4 | K | 1 |  |  |  | ROZPOCET | [5 empty] | 0 | 0 | 0 | 0 | 0 | 1 | 0 | 4 | -1311455916
| PP |  | Střešní světlík 1000x1000 mm - dodávka a montáž | [14 empty] | PP | 1
| P |  | Poznámka k položce: Měrná jednotka 1 ks střesního světlíku | [14 empty] | P | 1
| VV |  | viz 3D model | [14 empty] | VV | 1 | 1 | True | 0 | ROZPOCET
| VV |  | 1 |  | 1 | [12 empty] | VV | 1 | 2 | True | 1 | ROZPOCET
36 | K | SO03-05_05 | Protipožární ocelová revizní dvířka 900x1100 mm - dodávka a montáž | ks | 1 |  | 0 |  |  | základní |  | 0 | 0 | 0 | 0 | 0 | 4 | K | 1 |  |  |  | ROZPOCET | [5 empty] | 0 | 0 | 0 | 0 | 0 | 1 | 0 | 4 | 152482406
| PP |  | Protipožární ocelová revizní dvířka 900x1100 mm - dodávka a montáž | [14 empty] | PP | 1
| P |  | Poznámka k položce: Měrná jednotka 1 ks dveří revizních dvířek odpovídajícího typu | [14 empty] | P | 1
| VV |  | viz 3D model | [14 empty] | VV | 1 | 1 | True | 0 | ROZPOCET
| VV |  | 1 |  | 1 | [12 empty] | VV | 1 | 2 | True | 1 | ROZPOCET
37 | K | SO03-05_06 | Kabelové chráničky z trub PVC DN110 vč. tvarovek - dodávka a montáž | m | 47.76 |  | 0 |  |  | základní |  | 0 | 0 | 0 | 0 | 0 | 4 | K | 1 |  |  |  | ROZPOCET | [5 empty] | 0 | 0 | 0 | 0 | 0 | 1 | 0 | 4 | 271340855
| PP |  | Kabelové chráničky z trub PVC DN110 vč. tvarovek - dodávka a montáž Osazeno do betonové konstrukce. | [14 empty] | PP | 1
| P |  | Poznámka k položce: Měrná jednotka 1 m trasy kabelové chráničky. Ztratné je třeba započítat do jednotkové ceny. | [14 empty] | P | 1
| VV |  | 39,80*1,2 |  | 47.76 | [12 empty] | VV | 1 | 2 | True | 1 | ROZPOCET
| D | SO03-06 | Lešení a podpěrné konstrukce |  |  |  | 0 |  |  |  |  | 0 |  | 0 |  | 0 | 1 | D | 1 |  |  |  | ROZPOCET | [11 empty] | 0
38 | K | SO03-06_01 | Těžké podpěrné prostorové lešení s podlahami | m3 | 1113.38 |  | 0 |  |  | základní |  | 0 | 0 | 0 | 0 | 0 | 4 | K | 2 |  |  |  | ROZPOCET | [5 empty] | 0 | 0 | 0 | 0 | 0 | 1 | 0 | 4 | 504213933
| PP |  | Těžké podpěrné prostorové lešení s podlahami - montáž, pronájem a demontáž lešení | [14 empty] | PP | 2
| P |  | Poznámka k položce: Měrná jednotka 1 m3 prostoru lešenové konstrukce. | [14 empty] | P | 2
| VV |  | Viz 3D model | [14 empty] | VV | 2 | 1 | True | 0 | ROZPOCET
| VV |  | 39,93 "sklad" |  | 39.93 | [12 empty] | VV | 2 | 2 | True | 0 | ROZPOCET
| VV |  | 54,45"trafo T2" |  | 54.45 | [12 empty] | VV | 2 | 2 | True | 0 | ROZPOCET
| VV |  | 50,08 "rozvodna VN" |  | 50.08 | [12 empty] | VV | 2 | 2 | True | 0 | ROZPOCET
| VV |  | 57,42 "rozvodna NN" |  | 57.42 | [12 empty] | VV | 2 | 2 | True | 0 | ROZPOCET
| VV |  | 61,25 "Trafo T1 |  | 61.25 | [12 empty] | VV | 2 | 2 | True | 0 | ROZPOCET
| VV |  | 494,05 "strojovna" |  | 494.05 | [12 empty] | VV | 2 | 2 | True | 0 | ROZPOCET
| VV |  | 35,62"m2"*10,0 "nad vstupní lávkou" |  | 356.2 | [12 empty] | VV | 2 | 2 | True | 0 | ROZPOCET
| VV |  | Součet |  | 1113.38 | [12 empty] | VV | 2 | 4 | True | 1 | ROZPOCET
39 | K | SO03-06_02 | Pracovní řadové lešení s podlahami | m2 | 220.8 |  | 0 |  |  | základní |  | 0 | 0 | 0 | 0 | 0 | 4 | K | 2 |  |  |  | ROZPOCET | [5 empty] | 0 | 0 | 0 | 0 | 0 | 1 | 0 | 4 | -878599232
| PP |  | Pracovní řadové lešení s podlahami - montáž pronájem a demontáž lešení | [14 empty] | PP | 2
| P |  | Poznámka k položce: Měrná jednotka 1 m2 pohledové plochy lešení. | [14 empty] | P | 2
| VV |  | Viz 3D model | [14 empty] | VV | 2 | 1 | True | 0 | ROZPOCET
| VV |  | 10*(7,2+3,2*2) |  | 136 | [12 empty] | VV | 2 | 2 | True | 0 | ROZPOCET
| VV |  | 8,5*7,2 |  | 61.2 | [12 empty] | VV | 2 | 2 | True | 0 | ROZPOCET
| VV |  | 11,8*1,0*2 |  | 23.6 | [12 empty] | VV | 2 | 2 | True | 0 | ROZPOCET
| VV |  | Součet |  | 220.8 | [12 empty] | VV | 2 | 4 | True | 1 | ROZPOCET

## SO 04 - Výtokový objekt
[18 empty] | {0f400a0d-777c-491f-9fb1-313e116b4bf1} | [5 empty] | ZB_C3037 | Železobeton C30/37 | m3 | 716,75 | 2
[18 empty] | 2 | [5 empty] | bed_rov | bednění rovinné | m2 | 213,505 | 2
| KRYCÍ LIST SOUPISU PRACÍ | [7 empty] | v --- níže se nacházejí doplnkové a pomocné údaje k sestavám --- v | [8 empty] | False | [5 empty] | Bed_zakřiv | bednění zakřivené | m2 | 519,2 | 2
[24 empty] | bed_vztlakove | vztlakové bednění | m2 | 182,2 | 2
Stavba:
MVE Klecany II
Objekt:
Část 1 - MVE
Soupis:
C. - Stavební objekty a provzní soubory MVE
Úroveň 3:
SO 04 - Výtokový objekt
| KSO: |  |  |  |  | CC-CZ:
| Místo: |  | Klecany [666033] |  |  | Datum: | 31. 5. 2023
| Zadavatel: |  |  |  |  | IČ: | 70889953
|  | Povodí Vltavy, státní podnik |  |  |  | DIČ: | CZ70889953
| Uchazeč: |  |  |  |  | IČ: | Vyplň údaj
|  | Vyplň údaj |  |  |  | DIČ: | Vyplň údaj
| Projektant: |  |  |  |  | IČ: | 46347526
|  | AQUATIS a.s |  |  |  | DIČ: | CZ46347526
| Zpracovatel: |  |  |  |  | IČ:
DIČ:
Poznámka:
| Cena bez DPH | [5 empty] | 0
|  |  | Základ daně |  |  | Sazba daně | Výše daně
| DPH | základní | 0 |  |  | 21% | 0
|  | snížená | 0 |  |  | 15% | 0
|  | zákl. přenesená | 0 |  |  | 21% | 0
|  | sníž. přenesená | 0 |  |  | 15% | 0
|  | nulová | 0 |  |  | 0% | 0
| Cena s DPH |  |  | v | CZK |  | 0
REKAPITULACE ČLENĚNÍ SOUPISU PRACÍ
Stavba:
MVE Klecany II
Objekt:
Část 1 - MVE
Soupis:
C. - Stavební objekty a provzní soubory MVE
Úroveň 3:
SO 04 - Výtokový objekt
Místo: |  |  | Klecany [666033] |  |  | Datum: | 31. 5. 2023
Zadavatel: |  |  | Povodí Vltavy, státní podnik |  |  | Projektant: | AQUATIS a.s
Uchazeč: |  |  | Vyplň údaj |  |  | Zpracovatel:
Kód dílu - Popis | [6 empty] | Cena celkem [CZK]
Náklady stavby celkem | [6 empty] | 0 | [11 empty] | -1
| SO04-00 - Podkladní betony | [5 empty] | 0
| SO04-01 - Betonové konstrukce | [5 empty] | 0
| SO04-02 - Opevnění koryta | [5 empty] | 0
| SO04-03 - Provizorní hrazení a stavidlové uzávěry | [5 empty] | 0
| SO04-04 - Zámečnické výrobky | [5 empty] | 0
| SO04-05 - Ostatní | [5 empty] | 0
| SO04-06 - Lešení a podpěrné konstrukce | [5 empty] | 0
SOUPIS PRACÍ
Stavba:
MVE Klecany II
Objekt:
Část 1 - MVE
Soupis:
C. - Stavební objekty a provzní soubory MVE
Úroveň 3:
SO 04 - Výtokový objekt
Místo: |  |  | Klecany [666033] |  |  | Datum: | 31. 5. 2023
Zadavatel: |  |  | Povodí Vltavy, státní podnik |  |  | Projektant: | AQUATIS a.s
Uchazeč: |  |  | Vyplň údaj |  |  | Zpracovatel:
PČ | Typ | Kód | Popis | MJ | Množství | J.cena [CZK] | Cena celkem [CZK] | Cenová soustava |  | DPH | J. Nh [h] | Nh celkem [h] | J. hmotnost [t] | Hmotnost celkem [t] | J. suť [t] | Suť Celkem [t]
Náklady soupisu celkem | [6 empty] | 0 |  |  |  |  | 0 |  | 0 |  | 0 |  | D | -1 | [15 empty] | 0
| D | SO04-00 | Podkladní betony |  |  |  | 0 |  |  |  |  | 0 |  | 0 |  | 0 | 1 | D | 0 |  |  |  | ROZPOCET | [11 empty] | 0
1 | K | SO04-00_01 | Podkladní beton C16/20 | m3 | 44.15 |  | 0 |  |  | základní |  | 0 | 0 | 0 | 0 | 0 | 4 | K | 1 |  |  |  | ROZPOCET | [5 empty] | 0 | 0 | 0 | 0 | 0 | 1 | 0 | 4 | -1200072519
| PP |  | Podkladní beton C16/20 | [14 empty] | PP | 1
| P |  | Poznámka k položce: Měrná jednotka 1 m3 podkladního betonu | [14 empty] | P | 1
| VV |  | Viz 3D model | [14 empty] | VV | 1 | 1 | True | 0 | ROZPOCET
| VV |  | 44,15 "rybochod" |  | 44.15 | [12 empty] | VV | 1 | 2 | True | 1 | ROZPOCET
| D | SO04-01 | Betonové konstrukce |  |  |  | 0 |  |  |  |  | 0 |  | 0 |  | 0 | 1 | D | 0 |  |  |  | ROZPOCET | [11 empty] | 0
2 | K | SO04-01_01 | Železobetonové konstrukce C30/37 - XC4, XF3 | m3 | 716.75 |  | 0 |  |  | základní |  | 0 | 0 | 0 | 0 | 0 | 4 | K | 1 |  |  |  | ROZPOCET | [5 empty] | 0 | 0 | 0 | 0 | 0 | 1 | 0 | 4 | 1636352849
| PP |  | Železobetonové konstrukce C30/37 - XC4, XF3 - železobeton C30/37 - XC4, XF3 - ošetření a úprava pracovních spár | [14 empty] | PP | 1
| P |  | Poznámka k položce: Měrná jednotka 1 m3 betonové konstrukce. Položka zahrnuje nákup, dopravu, uložení a ošetování betonové směsy, včetně průkazních a ověřovacích zkoušek. | [14 empty] | P | 1
| VV |  | Viz 3D model | [14 empty] | VV | 1 | 1 | True | 0 | ROZPOCET
| VV |  | 265,22+6,48 "výtoková deska" |  | 271.7 | [12 empty] | VV | 1 | 2 | True | 0 | ROZPOCET
| VV |  | 64,83+4,06 "ŽB stěna" |  | 68.89 | [12 empty] | VV | 1 | 2 | True | 0 | ROZPOCET
| VV |  | 126,38 "dělící pilíř" |  | 126.38 | [12 empty] | VV | 1 | 2 | True | 0 | ROZPOCET
| VV |  | 40,74 "ŽB deska rybochodu" |  | 40.74 | [12 empty] | VV | 1 | 2 | True | 0 | ROZPOCET
| VV |  | 39,96+7,71 "ŽB stěna 04-007" |  | 47.67 | [12 empty] | VV | 1 | 2 | True | 0 | ROZPOCET
| VV |  | 63,47 "Dělící pilíř 04-101" |  | 63.47 | [12 empty] | VV | 1 | 2 | True | 0 | ROZPOCET
| VV |  | 44,88 "04-105 dno rybochodu" |  | 44.88 | [12 empty] | VV | 1 | 2 | True | 0 | ROZPOCET
| VV |  | 1,69+1,76+1,82+1,7+1,95+2,02 "přepážky rybochodu 04-231 až 04-236" |  | 10.94 | [12 empty] | VV | 1 | 2 | True | 0 | ROZPOCET
| VV |  | 9,79+14,66+11,75+5,88 "ŽB věnec 1000x700mm 04-301 až 04-306" |  | 42.08 | [12 empty] | VV | 1 | 2 | True | 0 | ROZPOCET
| VV | ZB_C3037 | Součet |  | 716.75 | [12 empty] | VV | 1 | 4 | True | 1 | ROZPOCET
3 | K | SO04-01_02.1 | Zřízení bednění betonových konstrukcí - rovinné | m2 | 213.505 |  | 0 |  |  | základní |  | 0 | 0 | 0 | 0 | 0 | 4 | K | 1 |  |  |  | ROZPOCET | [5 empty] | 0 | 0 | 0 | 0 | 0 | 1 | 0 | 4 | -250239150
| PP |  | Zřízení bednění betonových konstrukcí - rovinné Bednění v kvalitě nevyžadující další úpravu betonových ploch po odbedbnění. Včetně opatření bednění lištami pro vytvoření zkosených hran konstrukce. | [14 empty] | PP | 1
| P |  | Poznámka k položce: Měrná jednotka 1 m2 bedněné plochy. | [14 empty] | P | 1
| VV |  | Viz 3D model | [14 empty] | VV | 1 | 1 | True | 0 | ROZPOCET
| VV |  | Výtok | [14 empty] | VV | 1 | 1 | True | 0 | ROZPOCET
| VV |  | "Blok 004" 6,5 "m2" |  | 6.5 | [12 empty] | VV | 1 | 2 | True | 0 | ROZPOCET
| VV |  | "Blok 101" 45,4 "m2" |  | 45.4 | [12 empty] | VV | 1 | 2 | True | 0 | ROZPOCET
| VV |  | "Blok 102" 5,3 "m2" |  | 5.3 | [12 empty] | VV | 1 | 2 | True | 0 | ROZPOCET
| VV |  | "Blok 103" 4,4 "m2" |  | 4.4 | [12 empty] | VV | 1 | 2 | True | 0 | ROZPOCET
| VV |  | "Blok 105" 3,2 "m2" |  | 3.2 | [12 empty] | VV | 1 | 2 | True | 0 | ROZPOCET
| VV |  | "Blok 301" 2,8 "m2" |  | 2.8 | [12 empty] | VV | 1 | 2 | True | 0 | ROZPOCET
| VV |  | "Blok 302" 8,5 "m2" |  | 8.5 | [12 empty] | VV | 1 | 2 | True | 0 | ROZPOCET
| VV |  | "Blok 303" 4,7 "m2" |  | 4.7 | [12 empty] | VV | 1 | 2 | True | 0 | ROZPOCET
| VV |  | Mezisoučet |  | 80.8 | [12 empty] | VV | 1 | 3 | True | 0 | ROZPOCET
| VV |  | Dilatačních spar | [14 empty] | VV | 1 | 1 | True | 0 | ROZPOCET
| VV |  | "Blok 001" 12,3 "m2" |  | 12.3 | [12 empty] | VV | 1 | 2 | True | 0 | ROZPOCET
| VV |  | Mezisoučet |  | 12.3 | [12 empty] | VV | 1 | 3 | True | 0 | ROZPOCET
| VV |  | Pracovních spar | [14 empty] | VV | 1 | 1 | True | 0 | ROZPOCET
| VV |  | "Blok 002" 5,9 "m2" |  | 5.9 | [12 empty] | VV | 1 | 2 | True | 0 | ROZPOCET
| VV |  | "Blok 003" 8,4 "m2" |  | 8.4 | [12 empty] | VV | 1 | 2 | True | 0 | ROZPOCET
| VV |  | "Blok 102" 1,4 "m2" |  | 1.4 | [12 empty] | VV | 1 | 2 | True | 0 | ROZPOCET
| VV |  | "Blok 103" 1,6 "m2" |  | 1.6 | [12 empty] | VV | 1 | 2 | True | 0 | ROZPOCET
| VV |  | "Blok 104" 1,5 "m2" |  | 1.5 | [12 empty] | VV | 1 | 2 | True | 0 | ROZPOCET
| VV |  | "Blok 105" 1,6 "m2" |  | 1.6 | [12 empty] | VV | 1 | 2 | True | 0 | ROZPOCET
| VV |  | "Blok 201" 1,6 "m2" |  | 1.6 | [12 empty] | VV | 1 | 2 | True | 0 | ROZPOCET
| VV |  | "Blok 203" 1,4 "m2" |  | 1.4 | [12 empty] | VV | 1 | 2 | True | 0 | ROZPOCET
| VV |  | "Blok 301" 0,7 "m2" |  | 0.7 | [12 empty] | VV | 1 | 2 | True | 0 | ROZPOCET
| VV |  | "Blok 302" 0,7 "m2" |  | 0.7 | [12 empty] | VV | 1 | 2 | True | 0 | ROZPOCET
| VV |  | "Blok 303" 0,7 "m2" |  | 0.7 | [12 empty] | VV | 1 | 2 | True | 0 | ROZPOCET
| VV |  | Mezisoučet |  | 25.5 | [12 empty] | VV | 1 | 3 | True | 0 | ROZPOCET
| VV |  | Rybochod | [14 empty] | VV | 1 | 1 | True | 0 | ROZPOCET
| VV |  | "Přepážka č.1" 17,205 "m2" |  | 17.205 | [12 empty] | VV | 1 | 2 | True | 0 | ROZPOCET
| VV |  | "Přepážka č.2" 16,65 "m2" |  | 16.65 | [12 empty] | VV | 1 | 2 | True | 0 | ROZPOCET
| VV |  | "Přepážka č.3" 16,095 "m2" |  | 16.095 | [12 empty] | VV | 1 | 2 | True | 0 | ROZPOCET
| VV |  | "Přepážka č.4" 15,54 "m2" |  | 15.54 | [12 empty] | VV | 1 | 2 | True | 0 | ROZPOCET
| VV |  | "Přepážka č.5" 14,985 "m2" |  | 14.985 | [12 empty] | VV | 1 | 2 | True | 0 | ROZPOCET
| VV |  | "Přepážka č.6" 14,43 "m2" |  | 14.43 | [12 empty] | VV | 1 | 2 | True | 0 | ROZPOCET
| VV |  | Mezisoučet |  | 94.905 | [12 empty] | VV | 1 | 3 | True | 0 | ROZPOCET
| VV | bed_rov | Součet |  | 213.505 | [12 empty] | VV | 1 | 4 | True | 1 | ROZPOCET
4 | K | SO04-01_02.2 | Odstranění bednění betonových konstrukcí - rovinné | m2 | 213.505 |  | 0 |  |  | základní |  | 0 | 0 | 0 | 0 | 0 | 4 | K | 1 |  |  |  | ROZPOCET | [5 empty] | 0 | 0 | 0 | 0 | 0 | 1 | 0 | 4 | -2101235896
| PP |  | Odstranění bednění betonových konstrukcí - rovinné | [14 empty] | PP | 1
| P |  | Poznámka k položce: Měrná jednotka 1 m2 bedněné plochy. | [14 empty] | P | 1
| VV |  | bed_rov |  | 213.505 | [12 empty] | VV | 1 | 2 | True | 1 | ROZPOCET
5 | K | SO04-01_04.1 | Zřízení bednění betonových konstrukcí - válcově zakřivené | m2 | 519.2 |  | 0 |  |  | základní |  | 0 | 0 | 0 | 0 | 0 | 4 | K | 1 |  |  |  | ROZPOCET | [5 empty] | 0 | 0 | 0 | 0 | 0 | 1 | 0 | 4 | 1249098218
| PP |  | Zřízení bednění betonových konstrukcí - rovinné Bednění v kvalitě nevyžadující další úpravu betonových ploch po odbedbnění. Včetně opatření bednění lištami pro vytvoření zkosených hran konstrukce. | [14 empty] | PP | 1
| P |  | Poznámka k položce: Měrná jednotka 1 m2 bedněné plochy. | [14 empty] | P | 1
| VV |  | Viz 3D model | [14 empty] | VV | 1 | 1 | True | 0 | ROZPOCET
| VV |  | "Blok 002" 35,7 "m2" |  | 35.7 | [12 empty] | VV | 1 | 2 | True | 0 | ROZPOCET
| VV |  | "Blok 102" 47,8 "m2" |  | 47.8 | [12 empty] | VV | 1 | 2 | True | 0 | ROZPOCET
| VV |  | "Blok 103" 44,7 "m2" |  | 44.7 | [12 empty] | VV | 1 | 2 | True | 0 | ROZPOCET
| VV |  | "Blok 104" 77,6 "m2" |  | 77.6 | [12 empty] | VV | 1 | 2 | True | 0 | ROZPOCET
| VV |  | "Blok 105" 16,4 "m2" |  | 16.4 | [12 empty] | VV | 1 | 2 | True | 0 | ROZPOCET
| VV |  | "Blok 201" 7,7 "m2" |  | 7.7 | [12 empty] | VV | 1 | 2 | True | 0 | ROZPOCET
| VV |  | "Blok 202" 7,3 "m2" |  | 7.3 | [12 empty] | VV | 1 | 2 | True | 0 | ROZPOCET
| VV |  | "Blok 203" 51,1 "m2" |  | 51.1 | [12 empty] | VV | 1 | 2 | True | 0 | ROZPOCET
| VV |  | "Blok 204" 83 "m2" |  | 83 | [12 empty] | VV | 1 | 2 | True | 0 | ROZPOCET
| VV |  | "Blok 205" 75 "m2" |  | 75 | [12 empty] | VV | 1 | 2 | True | 0 | ROZPOCET
| VV |  | "Blok 301" 19,8 "m2" |  | 19.8 | [12 empty] | VV | 1 | 2 | True | 0 | ROZPOCET
| VV |  | "Blok 302" 29,6 "m2" |  | 29.6 | [12 empty] | VV | 1 | 2 | True | 0 | ROZPOCET
| VV |  | "Blok 303" 23,5 "m2" |  | 23.5 | [12 empty] | VV | 1 | 2 | True | 0 | ROZPOCET
| VV | Bed_zakřiv | Součet |  | 519.2 | [12 empty] | VV | 1 | 4 | True | 1 | ROZPOCET
6 | K | SO04-01_04.2 | Odstranění bednění betonových konstrukcí - válcově zakřivené | m2 | 519.2 |  | 0 |  |  | základní |  | 0 | 0 | 0 | 0 | 0 | 4 | K | 1 |  |  |  | ROZPOCET | [5 empty] | 0 | 0 | 0 | 0 | 0 | 1 | 0 | 4 | -525227125
| PP |  | Odstranění bednění betonových konstrukcí - rovinné | [14 empty] | PP | 1
| P |  | Poznámka k položce: Měrná jednotka 1 m2 bedněné plochy. | [14 empty] | P | 1
| VV |  | Bed_zakřiv |  | 519.2 | [12 empty] | VV | 1 | 2 | True | 1 | ROZPOCET
7 | K | SO04-01_04.3 | Zřízení vtlakového bednění betonových konstrukcí | m2 | 182.2 |  | 0 |  |  | základní |  | 0 | 0 | 0 | 0 | 0 | 4 | K | 1 |  |  |  | ROZPOCET | [5 empty] | 0 | 0 | 0 | 0 | 0 | 1 | 0 | 4 | -2090364711
| PP |  | Zřízení vztlakového bednění betonových konstrukcí Bednění v kvalitě nevyžadující další úpravu betonových ploch po odbedbnění. Včetně opatření bednění lištami pro vytvoření zkosených hran konstrukce. | [14 empty] | PP | 1
| P |  | Poznámka k položce: Měrná jednotka 1 m2 bedněné plochy. | [14 empty] | P | 1
| VV |  | Viz 3D model | [14 empty] | VV | 1 | 1 | True | 0 | ROZPOCET
| VV |  | "Blok 002" 7,75 "m2" |  | 7.75 | [12 empty] | VV | 1 | 2 | True | 0 | ROZPOCET
| VV |  | "Blok 101" 129,85 "m2" |  | 129.85 | [12 empty] | VV | 1 | 2 | True | 0 | ROZPOCET
| VV |  | "Blok 105" 35,3 "m2" |  | 35.3 | [12 empty] | VV | 1 | 2 | True | 0 | ROZPOCET
| VV |  | "Blok 203" 5,7 "m2" |  | 5.7 | [12 empty] | VV | 1 | 2 | True | 0 | ROZPOCET
| VV |  | "Blok 204" 3,1 "m2" |  | 3.1 | [12 empty] | VV | 1 | 2 | True | 0 | ROZPOCET
| VV |  | "Blok 302" 0,5 "m2" |  | 0.5 | [12 empty] | VV | 1 | 2 | True | 0 | ROZPOCET
| VV | bed_vztlakove | Součet |  | 182.2 | [12 empty] | VV | 1 | 4 | True | 1 | ROZPOCET
8 | K | SO04-01_04.4 | Odstranění vztlakového bednění betonových konstrukcí | m2 | 182.2 |  | 0 |  |  | základní |  | 0 | 0 | 0 | 0 | 0 | 4 | K | 1 |  |  |  | ROZPOCET | [5 empty] | 0 | 0 | 0 | 0 | 0 | 1 | 0 | 4 | -2076722240
| PP |  | Odstranění vztlakového bednění betonových konstrukcí | [14 empty] | PP | 1
| P |  | Poznámka k položce: Měrná jednotka 1 m2 bedněné plochy. | [14 empty] | P | 1
| VV |  | bed_vztlakove |  | 182.2 | [12 empty] | VV | 1 | 2 | True | 1 | ROZPOCET
9 | K | SO04-01_05 | Ocelová výztuž B500B | t | 96.761 |  | 0 |  |  | základní |  | 0 | 0 | 0 | 0 | 0 | 4 | K | 1 |  |  |  | ROZPOCET | [5 empty] | 0 | 0 | 0 | 0 | 0 | 1 | 0 | 4 | -342935144
| PP |  | Ocelová výztuž B500B Dodávka a montáž výztuže. | [14 empty] | PP | 1
| P |  | Poznámka k položce: Měrná jednotka 1 t hotové výztuže. | [14 empty] | P | 1
| VV |  | ZB_C3037*0,135 "135 kg/m3" |  | 96.761 | [12 empty] | VV | 1 | 2 | True | 1 | ROZPOCET
10 | K | SO04-01_05.2 | Dvouřadá ocelová vylamovací výztuž | m | 17.1 |  | 0 |  |  | základní |  | 0 | 0 | 0 | 0 | 0 | 4 | K | 1 |  |  |  | ROZPOCET | [5 empty] | 0 | 0 | 0 | 0 | 0 | 1 | 0 | 4 | -1613266050
| PP |  | Dvouřadá ocelová vylamovací výztuž (Ø výztuže 12mm, s roztečí 150 mm, šířka prvku 145 mm) | [14 empty] | PP | 1
| P |  | Poznámka k položce: Měrná jednotka 1 m hotové výztuže. | [14 empty] | P | 1
| VV |  | Viz 3D model | [14 empty] | VV | 1 | 1 | True | 0 | ROZPOCET
| VV |  | 17,1 |  | 17.1 | [12 empty] | VV | 1 | 2 | True | 1 | ROZPOCET
11 | K | SO04-01_06.1 | Těsnění pracovních spár - vnitřní pás š. 320 mm | m | 10.24 |  | 0 |  |  | základní |  | 0 | 0 | 0 | 0 | 0 | 4 | K | 1 |  |  |  | ROZPOCET | [5 empty] | 0 | 0 | 0 | 0 | 0 | 1 | 0 | 4 | -1144112816
| PP |  | Těsnění pracovních spár - vnitřní pás š. 320 mm (A 320) | [14 empty] | PP | 1
| P |  | Poznámka k položce: Měrná jednotka 1 m těsnění pracovní spáry. Cena zahrnuje svařování pásů, provedení rohů, křížení atp. | [14 empty] | P | 1
| VV |  | Viz 3D model | [14 empty] | VV | 1 | 1 | True | 0 | ROZPOCET
| VV |  | 10,24 |  | 10.24 | [12 empty] | VV | 1 | 2 | True | 1 | ROZPOCET
12 | K | SO04-01_06.2 | Těsnění pracovních spár - kombinovaný tesnící pás KAB š. 150 mm | m | 27.62 |  | 0 |  |  | základní |  | 0 | 0 | 0 | 0 | 0 | 4 | K | 1 |  |  |  | ROZPOCET | [5 empty] | 0 | 0 | 0 | 0 | 0 | 1 | 0 | 4 | -1308255030
| PP |  | Těsnění pracovních spár - kombinovaný tesnící pás KAB š. 150 mm | [14 empty] | PP | 1
| P |  | Poznámka k položce: Měrná jednotka 1 m těsnění pracovní spáry. Cena zahrnuje svařování pásů, provedení rohů, křížení atp. | [14 empty] | P | 1
| VV |  | Viz 3D model | [14 empty] | VV | 1 | 1 | True | 0 | ROZPOCET
| VV |  | 3,5+24,12 |  | 27.62 | [12 empty] | VV | 1 | 2 | True | 1 | ROZPOCET
| D | SO04-02 | Opevnění koryta |  |  |  | 0 |  |  |  |  | 0 |  | 0 |  | 0 | 1 | D | 0 |  |  |  | ROZPOCET | [11 empty] | 0
13 | K | SO04-02_01 | Zához z lomového kamene 200-500 kg vč. úpravy líce | m3 | 121.88 |  | 0 |  |  | základní |  | 0 | 0 | 0 | 0 | 0 | 4 | K | 1 |  |  |  | ROZPOCET | [5 empty] | 0 | 0 | 0 | 0 | 0 | 1 | 0 | 4 | -135062374
| PP |  | Zához z lomového kamene 200-500 kg vč. úpravy líce - zához lomového kamene hmotnosti 200 až 500 kg - úprava líce záhozu | [14 empty] | PP | 1
| P |  | Poznámka k položce: Měrná jednotka 1 m3 konstrukce záhozu. | [14 empty] | P | 1
| VV |  | Viz 3D model | [14 empty] | VV | 1 | 1 | True | 0 | ROZPOCET
| VV |  | 33,75 "záhozová pata" |  | 33.75 | [12 empty] | VV | 1 | 2 | True | 0 | ROZPOCET
| VV |  | 88,13 "zához říčního dna" |  | 88.13 | [12 empty] | VV | 1 | 2 | True | 0 | ROZPOCET
| VV |  | Součet |  | 121.88 | [12 empty] | VV | 1 | 4 | True | 1 | ROZPOCET
14 | K | SO04-02_02 | Podsyp záhozu ze štěrkopísku 0-32 mm | m3 | 29.02 |  | 0 |  |  | základní |  | 0 | 0 | 0 | 0 | 0 | 4 | K | 1 |  |  |  | ROZPOCET | [5 empty] | 0 | 0 | 0 | 0 | 0 | 1 | 0 | 4 | 1530467846
| PP |  | Podsyp záhozu ze štěrkopísku 0-32 mm | [14 empty] | PP | 1
| P |  | Poznámka k položce: Měrná jednotka 1 m3 podsypu. | [14 empty] | P | 1
| VV |  | Viz 3D model | [14 empty] | VV | 1 | 1 | True | 0 | ROZPOCET
| VV |  | 6,80 "záhozová pata" |  | 6.8 | [12 empty] | VV | 1 | 2 | True | 0 | ROZPOCET
| VV |  | 22,22 "zához říčního dna" |  | 22.22 | [12 empty] | VV | 1 | 2 | True | 0 | ROZPOCET
| VV |  | Součet |  | 29.02 | [12 empty] | VV | 1 | 4 | True | 1 | ROZPOCET
15 | K | SO04-02_03 | Štěrkový substrát na dně rybochodu | m3 | 9.46 |  | 0 |  |  | základní |  | 0 | 0 | 0 | 0 | 0 | 4 | K | 1 |  |  |  | ROZPOCET | [5 empty] | 0 | 0 | 0 | 0 | 0 | 1 | 0 | 4 | 548882269
| PP |  | Štěrkový substrát na dně rybochodu | [14 empty] | PP | 1
| P |  | Poznámka k položce: Měrná jednotka 1 m3 štěrkového substrátu. | [14 empty] | P | 1
| VV |  | Viz 3D model | [14 empty] | VV | 1 | 1 | True | 0 | ROZPOCET
| VV |  | 9,46 |  | 9.46 | [12 empty] | VV | 1 | 2 | True | 1 | ROZPOCET
16 | K | SO04-02_04 | Dodávka a osazení kamenů do dna rybochodu | m3 | 1.83 |  | 0 |  |  | základní |  | 0 | 0 | 0 | 0 | 0 | 4 | K | 1 |  |  |  | ROZPOCET | [5 empty] | 0 | 0 | 0 | 0 | 0 | 1 | 0 | 4 | 1717906191
| PP |  | Dodávka a osazení kamenů do dna rybochodu | [14 empty] | PP | 1
| P |  | Poznámka k položce: Měrná jednotka 1 m3 kamene. | [14 empty] | P | 1
| VV |  | Viz 3D model | [14 empty] | VV | 1 | 1 | True | 0 | ROZPOCET
| VV |  | 0,01"m3/ks - Kamen do rybího přechodu" *111 "ks" |  | 1.11 | [12 empty] | VV | 1 | 2 | True | 0 | ROZPOCET
| VV |  | 0,06"m3/ks - Soliterni kamen do rybího přechodu" *12"ks" |  | 0.72 | [12 empty] | VV | 1 | 2 | True | 0 | ROZPOCET
| VV |  | Součet |  | 1.83 | [12 empty] | VV | 1 | 4 | True | 1 | ROZPOCET
17 | K | SO04-02_05 | Betonové lože solitérních kamenů rybochodu C20/25 | m3 | 4.77 |  | 0 |  |  | základní |  | 0 | 0 | 0 | 0 | 0 | 4 | K | 1 |  |  |  | ROZPOCET | [5 empty] | 0 | 0 | 0 | 0 | 0 | 1 | 0 | 4 | -20950185
| PP |  | Betonové lóže z prostého betonu C 20/25 solitérních kamenů rybochodu | [14 empty] | PP | 1
| P |  | Poznámka k položce: Měrná jednotka 1 m3 betonového lože | [14 empty] | P | 1
| VV |  | Viz 3D model | [14 empty] | VV | 1 | 1 | True | 0 | ROZPOCET
| VV |  | 4,77 |  | 4.77 | [12 empty] | VV | 1 | 2 | True | 1 | ROZPOCET
| D | SO04-03 | Provizorní hrazení a stavidlové uzávěry |  |  |  | 0 |  |  |  |  | 0 |  | 0 |  | 0 | 1 | D | 0 |  |  |  | ROZPOCET | [11 empty] | 0
18 | K | SO04-03_01.1 | (PH03) Boční vedení a dosedací práh provizorního hrazení, vč. povrchové úpravy - žárové zinkování + nátěrový systém | kpl. | 1 |  | 0 |  |  | základní |  | 0 | 0 | 0 | 0 | 0 | 4 | K | 1 |  |  |  | ROZPOCET | [5 empty] | 0 | 0 | 0 | 0 | 0 | 1 | 0 | 4 | -1520353901
| PP |  | Boční vedení a dosedací práh provizorního hrazení, vč. povrchové úpravy - žárové zinkování + nátěsový systém - dodávka a montáž ocelové konstrukce bočního vedení - dodávka a montáž ocelové konstrukce dosedacího prahu Předpokládaná hmotnost cca 122,07 kg Dosedací práh provizorního hrazení UPE 160 dl. 1,5 m Drážka provizorniho hrazení UPE 160 dl. 3,1 m x 2 ks | [14 empty] | PP | 1
| P |  | Poznámka k položce: Měrná jednotka 1 komplet. | [14 empty] | P | 1
19 | K | SO04-03_01.2 | (PH04) Boční vedení a dosedací práh provizorního hrazení, vč. povrchové úpravy - žárové zinkování + nátěrový systém | kpl. | 1 |  | 0 |  |  | základní |  | 0 | 0 | 0 | 0 | 0 | 4 | K | 1 |  |  |  | ROZPOCET | [5 empty] | 0 | 0 | 0 | 0 | 0 | 1 | 0 | 4 | 183060184
| PP |  | Boční vedení a dosedací práh provizorního hrazení, vč. povrchové úpravy - žárové zinkování + nátěsový systém - dodávka a montáž ocelové konstrukce bočního vedení - dodávka a montáž ocelové konstrukce dosedacího prahu Předpokládaná hmotnost cca 145,92 kg Dosedací práh provizorního hrazení UPE 160 dl. 2,2 m Drážka provizorniho hrazení UPE 160 dl. 3,5 m x 2 ks | [14 empty] | PP | 1
| P |  | Poznámka k položce: Měrná jednotka 1 komplet. | [14 empty] | P | 1
20 | K | SO04-03_02.1 | Hrazení z dubových hranolů tl. 140 mm rozměru 1,6x1,4 m | m2 | 2.24 |  | 0 |  |  | základní |  | 0 | 0 | 0 | 0 | 0 | 4 | K | 1 |  |  |  | ROZPOCET | [5 empty] | 0 | 0 | 0 | 0 | 0 | 1 | 0 | 4 | -261161377
| PP |  | Hrazení z dubových hranolů rozměrů hrazené plochy 1,6x1,4 m - hubové hranoly v. 200 x š. 140 mm ... 7 kusu | [14 empty] | PP | 1
| P |  | Poznámka k položce: Měrná jednotka 1 m2 plochy hrazení. | [14 empty] | P | 1
| VV |  | 7*0,2*1,6 |  | 2.24 | [12 empty] | VV | 1 | 2 | True | 1 | ROZPOCET
21 | K | SO04-03_02.2 | Hrazení z dubových hranolů tl. 140 mm rozměru 2,3x1,8 m | m2 | 4.14 |  | 0 |  |  | základní |  | 0 | 0 | 0 | 0 | 0 | 4 | K | 1 |  |  |  | ROZPOCET | [5 empty] | 0 | 0 | 0 | 0 | 0 | 1 | 0 | 4 | -860446636
| PP |  | Hrazení z dubových hranolů rozměrů hrazené plochy 2,3x1,8 m - hubové hranoly v. 200 x š. 140 mm ... 9 kusu | [14 empty] | PP | 1
| P |  | Poznámka k položce: Měrná jednotka 1 m2 plochy hrazení. | [14 empty] | P | 1
| VV |  | 9*0,2*2,3 |  | 4.14 | [12 empty] | VV | 1 | 2 | True | 1 | ROZPOCET
| D | SO04-04 | Zámečnické výrobky |  |  |  | 0 |  |  |  |  | 0 |  | 0 |  | 0 | 1 | D | 0 |  |  |  | ROZPOCET | [11 empty] | 0
22 | K | SO04-04_01.1 | (R20) Pororoštová podesta s ocelovým rámem 2000x2150mm, vč. povrchové úpravy - žárové zinkování | kus | 1 |  | 0 |  |  | základní |  | 0 | 0 | 0 | 0 | 0 | 4 | K | 1 |  |  |  | ROZPOCET | [5 empty] | 0 | 0 | 0 | 0 | 0 | 1 | 0 | 4 | 1308949118
| PP |  | (R20) Pororoštová podesta s ocelovým rámem 2000x2150mm vč. kotev pro osazení do betonu - povrchová úprava - žárové zinkování Předpokládaná hmotnost cca 439,32 kg | [14 empty] | PP | 1
| P |  | Poznámka k položce: Měrná jednotka 1 kus podesty. | [14 empty] | P | 1
| VV |  | 1 |  | 1 | [12 empty] | VV | 1 | 2 | True | 1 | ROZPOCET
23 | K | SO04-04_02.1 | (P01) Poklop ocelový s rámem 300x300 mm, vč. povrchové úpravy - žárové zinkování | kus | 2 |  | 0 |  |  | základní |  | 0 | 0 | 0 | 0 | 0 | 4 | K | 1 |  |  |  | ROZPOCET | [5 empty] | 0 | 0 | 0 | 0 | 0 | 1 | 0 | 4 | 1607886341
| PP |  | (P01) Poklop ocelový s rámem 300x300 mm, vč. povrchové úpravy - žárové zinkování - uzamykrelný ocelový poklop s rámem 300x300 mm - povrchová úprava - žárové zinkování Hmotnost cca 12,41 kg | [14 empty] | PP | 1
| P |  | Poznámka k položce: Měrná jednotka 1 kus poklopu odpovídajícího typu. | [14 empty] | P | 1
| VV |  | 2 "Poklop kabelové šachty" |  | 2 | [12 empty] | VV | 1 | 2 | True | 1 | ROZPOCET
24 | K | SO04-04_02.2 | (L02) Ocelový žebřík bez ochranného koše a s ukloněným madlem, včetně kotvení, vč. povrchové úpravy - žárové zinkování + nátěrový systém | kus | 1 |  | 0 |  |  | základní |  | 0 | 0 | 0 | 0 | 0 | 4 | K | 1 |  |  |  | ROZPOCET | [5 empty] | 0 | 0 | 0 | 0 | 0 | 1 | 0 | 4 | 606902743
| PP |  | (L02) Ocelový žebřík bez ochranného koše a s ukloněným madlem - ocelový žebřík bez ochranného koše a s ukloněným madlem - kotvení do betonové kce. - povrchová úprava - žárové zinkování + nátěrový systém Předpokládaná hmotnost cca 62,82 kg | [14 empty] | PP | 1
| P |  | Poznámka k položce: Měrná jednotka 1 kus žebříku odpovídajícího typu. | [14 empty] | P | 1
| VV |  | "Viz výkaz zámečnických výrobků" 1 |  | 1 | [12 empty] | VV | 1 | 2 | True | 1 | ROZPOCET
| D | SO04-05 | Ostatní |  |  |  | 0 |  |  |  |  | 0 |  | 0 |  | 0 | 1 | D | 0 |  |  |  | ROZPOCET | [11 empty] | 0
25 | K | SO04-05_01.1 | Kabelové chráničky z trub PVC DN110 vč. tvarovek - dodávka a montáž | m | 6.96 |  | 0 |  |  | základní |  | 0 | 0 | 0 | 0 | 0 | 4 | K | 1 |  |  |  | ROZPOCET | [5 empty] | 0 | 0 | 0 | 0 | 0 | 1 | 0 | 4 | -1857020215
| PP |  | Kabelové chráničky z trub PVC DN110 vč. tvarovek - dodávka a montáž Osazeno do betonové konstrukce. | [14 empty] | PP | 1
| P |  | Poznámka k položce: Měrná jednotka 1 m trasy kabelové chráničky. Ztratné je třeba započítat do jednotkové ceny. | [14 empty] | P | 1
| VV |  | 5,8*1,2 |  | 6.96 | [12 empty] | VV | 1 | 2 | True | 1 | ROZPOCET
26 | K | SO04-05_01.2 | Flexibilní kabelové chráničky z HDPE DN110 - dodávka a montáž | m | 71.16 |  | 0 |  |  | základní |  | 0 | 0 | 0 | 0 | 0 | 4 | K | 1 |  |  |  | ROZPOCET | [5 empty] | 0 | 0 | 0 | 0 | 0 | 1 | 0 | 4 | 984239789
| PP |  | Flexibilní kabelové chráničky z HDPE DN110 - dodávka a montáž Osazeno do betonové konstrukce. | [14 empty] | PP | 1
| P |  | Poznámka k položce: Měrná jednotka 1 m trasy kabelové chráničky. Ztratné je třeba započítat do jednotkové ceny. | [14 empty] | P | 1
| VV |  | 59,3*1,2 |  | 71.16 | [12 empty] | VV | 1 | 2 | True | 1 | ROZPOCET
27 | K | SO04-05_02 | Obroušení pohledových ploch lamelové stěny | m2 | 270.325 |  | 0 |  |  | základní |  | 0 | 0 | 0 | 0 | 0 | 4 | K | 1 |  |  |  | ROZPOCET | [5 empty] | 0 | 0 | 0 | 0 | 0 | 1 | 0 | 4 | 1788469723
| PP |  | Obroušení pohledových ploch lamelové stěny | [14 empty] | PP | 1
| P |  | Poznámka k položce: Měrná jednotka 1 m2 obroušené plochy. | [14 empty] | P | 1
| VV |  | Viz 3D model | [14 empty] | VV | 1 | 1 | True | 0 | ROZPOCET
| VV |  | 4,95*20,7+5,45*30,8 |  | 270.325 | [12 empty] | VV | 1 | 2 | True | 1 | ROZPOCET
28 | K | SO04-05_03 | Dodatečné vlepování betonářské výztuže délky 0,8 m | ks | 1066 |  | 0 |  |  | základní |  | 0 | 0 | 0 | 0 | 0 | 4 | K | 1 |  |  |  | ROZPOCET | [5 empty] | 0 | 0 | 0 | 0 | 0 | 1 | 0 | 4 | -636380320
| PP |  | Dodatečné vlepování betonářské výztuže průměru 20 mm délky 0,8 m, včetně vyvrtání a vyčištění otvoru vlepovaných chemickou maltou hloubky 0,4 m | [14 empty] | PP | 1
| P |  | Poznámka k položce: Měrná jednotka 1 kus kompletní vlepované kotvy | [14 empty] | P | 1
| VV |  | Viz 3D model | [14 empty] | VV | 1 | 1 | True | 0 | ROZPOCET
| VV |  | 77*2*4 |  | 616 | [12 empty] | VV | 1 | 2 | True | 0 | ROZPOCET
| VV |  | 50"m2"*9"ks/m2" |  | 450 | [12 empty] | VV | 1 | 2 | True | 0 | ROZPOCET
| VV |  | Součet |  | 1066 | [12 empty] | VV | 1 | 4 | True | 1 | ROZPOCET
29 | K | SO04-05_04 | Dodatečné vlepování betonářské výztuže délky 0,6 m | ks | 126 |  | 0 |  |  | základní |  | 0 | 0 | 0 | 0 | 0 | 4 | K | 1 |  |  |  | ROZPOCET | [5 empty] | 0 | 0 | 0 | 0 | 0 | 1 | 0 | 4 | -1250987382
| PP |  | Dodatečné vlepování betonářské výztuže průměru 12 mm délky 0,6 m, včetně vyvrtání a vyčištění otvoru vlepovaných chemickou maltou hloubky 0,3 m | [14 empty] | PP | 1
| P |  | Poznámka k položce: Měrná jednotka 1 kus kompletní vlepované kotvy | [14 empty] | P | 1
| VV |  | Viz 3D model | [14 empty] | VV | 1 | 1 | True | 0 | ROZPOCET
| VV |  | 126 "rybí přechod" |  | 126 | [12 empty] | VV | 1 | 2 | True | 1 | ROZPOCET
30 | K | SO04-05_05 | Odvodňovací trubka PP-HT DN40 - dodávka a montáž | m | 0.8 |  | 0 |  |  | základní |  | 0 | 0 | 0 | 0 | 0 | 4 | K | 1 |  |  |  | ROZPOCET | [5 empty] | 0 | 0 | 0 | 0 | 0 | 1 | 0 | 4 | 1032806098
| PP |  | Odvodňovací trubka PP-HT DN40 - dodávka a montáž Osazeno v betonové konstrukci. | [14 empty] | PP | 1
| P |  | Poznámka k položce: Měrná jednotka 1 m osazené trubky. Ztratné je třeba započítat do jednotkové ceny. | [14 empty] | P | 1
| VV |  | 0,4*2 "ks - odvodnění kabelových šachet" |  | 0.8 | [12 empty] | VV | 1 | 2 | True | 1 | ROZPOCET
| D | SO04-06 | Lešení a podpěrné konstrukce |  |  |  | 0 |  |  |  |  | 0 |  | 0 |  | 0 | 1 | D | 0 |  |  |  | ROZPOCET | [11 empty] | 0
31 | K | SO04-06_02 | Pracovní řadové lešení s podlahami | m2 | 460.5 |  | 0 |  |  | základní |  | 0 | 0 | 0 | 0 | 0 | 4 | K | 1 |  |  |  | ROZPOCET | [5 empty] | 0 | 0 | 0 | 0 | 0 | 1 | 0 | 4 | 1998612559
| PP |  | Pracovní řadové lešení s podlahami - montáž pronájem a demontáž lešení | [14 empty] | PP | 1
| P |  | Poznámka k položce: Měrná jednotka 1 m2 pohledové plochy lešení. | [14 empty] | P | 1
| VV |  | Viz 3D model | [14 empty] | VV | 1 | 1 | True | 0 | ROZPOCET
| VV |  | 7,5*61,4 |  | 460.5 | [12 empty] | VV | 1 | 2 | True | 1 | ROZPOCET

## SO 05 - Venkovní úpravy
[18 empty] | {5367989d-1d7b-4f0f-a3a1-7d85a0262c60} | [5 empty] | ohumusovani | ohumusovani | m2 | 2983,77 | 2
[18 empty] | 2 | [5 empty] | C3037 | C3037 | m3 | 26,01 | 2
| KRYCÍ LIST SOUPISU PRACÍ | [7 empty] | v --- níže se nacházejí doplnkové a pomocné údaje k sestavám --- v | [8 empty] | False | [5 empty] | bed_rov | bednění rovinné | m2 | 45,296 | 2
Stavba:
MVE Klecany II
Objekt:
Část 1 - MVE
Soupis:
C. - Stavební objekty a provzní soubory MVE
Úroveň 3:
SO 05 - Venkovní úpravy
| KSO: |  |  |  |  | CC-CZ:
| Místo: |  | Klecany [666033] |  |  | Datum: | 31. 5. 2023
| Zadavatel: |  |  |  |  | IČ: | 70889953
|  | Povodí Vltavy, státní podnik |  |  |  | DIČ: | CZ70889953
| Uchazeč: |  |  |  |  | IČ: | Vyplň údaj
|  | Vyplň údaj |  |  |  | DIČ: | Vyplň údaj
| Projektant: |  |  |  |  | IČ: | 46347526
|  | AQUATIS a.s |  |  |  | DIČ: | CZ46347526
| Zpracovatel: |  |  |  |  | IČ:
DIČ:
Poznámka:
| Cena bez DPH | [5 empty] | 0
|  |  | Základ daně |  |  | Sazba daně | Výše daně
| DPH | základní | 0 |  |  | 21% | 0
|  | snížená | 0 |  |  | 15% | 0
|  | zákl. přenesená | 0 |  |  | 21% | 0
|  | sníž. přenesená | 0 |  |  | 15% | 0
|  | nulová | 0 |  |  | 0% | 0
| Cena s DPH |  |  | v | CZK |  | 0
REKAPITULACE ČLENĚNÍ SOUPISU PRACÍ
Stavba:
MVE Klecany II
Objekt:
Část 1 - MVE
Soupis:
C. - Stavební objekty a provzní soubory MVE
Úroveň 3:
SO 05 - Venkovní úpravy
Místo: |  |  | Klecany [666033] |  |  | Datum: | 31. 5. 2023
Zadavatel: |  |  | Povodí Vltavy, státní podnik |  |  | Projektant: | AQUATIS a.s
Uchazeč: |  |  | Vyplň údaj |  |  | Zpracovatel:
Kód dílu - Popis | [6 empty] | Cena celkem [CZK]
Náklady stavby celkem | [6 empty] | 0 | [11 empty] | -1
| SO05-01 - Povrchové úpravy terénu | [5 empty] | 0
| SO05-02 - Komunikace a zpevněné plochy | [5 empty] | 0
| SO05-03 - Opevnění koryta | [5 empty] | 0
| SO05-04 - Betonové konstrukce | [5 empty] | 0
| SO05-06 - Podkladní betony | [5 empty] | 0
| SO05-07 - Zámečnické výrobky | [5 empty] | 0
| SO05-08 - Ostatní | [5 empty] | 0
SOUPIS PRACÍ
Stavba:
MVE Klecany II
Objekt:
Část 1 - MVE
Soupis:
C. - Stavební objekty a provzní soubory MVE
Úroveň 3:
SO 05 - Venkovní úpravy
Místo: |  |  | Klecany [666033] |  |  | Datum: | 31. 5. 2023
Zadavatel: |  |  | Povodí Vltavy, státní podnik |  |  | Projektant: | AQUATIS a.s
Uchazeč: |  |  | Vyplň údaj |  |  | Zpracovatel:
PČ | Typ | Kód | Popis | MJ | Množství | J.cena [CZK] | Cena celkem [CZK] | Cenová soustava |  | DPH | J. Nh [h] | Nh celkem [h] | J. hmotnost [t] | Hmotnost celkem [t] | J. suť [t] | Suť Celkem [t]
Náklady soupisu celkem | [6 empty] | 0 |  |  |  |  | 0 |  | 0 |  | 0 |  | D | -1 | [15 empty] | 0
| D | SO05-01 | Povrchové úpravy terénu |  |  |  | 0 |  |  |  |  | 0 |  | 0 |  | 0 | 1 | D | 0 |  |  |  | ROZPOCET | [11 empty] | 0
1 | K | SO05-01_01 | Úprava pláně bez zhutnění v tř. 1-3 | m2 | 2983.77 |  | 0 |  |  | základní |  | 0 | 0 | 0 | 0 | 0 | 4 | K | 1 |  |  |  | ROZPOCET | [5 empty] | 0 | 0 | 0 | 0 | 0 | 1 | 0 | 4 | -1396428722
| PP |  | Úprava pláně bez zhutnění v tř. 1-3 | [14 empty] | PP | 1
| P |  | Poznámka k položce: Měrná jednotka 1 m2. | [14 empty] | P | 1
| VV |  | ohumusovani |  | 2983.77 | [12 empty] | VV | 1 | 2 | True | 1 | ROZPOCET
2 | K | SO05-01_02 | Ohumusování a osetí v rovině | m2 | 2983.77 |  | 0 |  |  | základní |  | 0 | 0 | 0 | 0 | 0 | 4 | K | 1 |  |  |  | ROZPOCET | [5 empty] | 0 | 0 | 0 | 0 | 0 | 1 | 0 | 4 | -791916195
| PP |  | Ohumusování a osetí v rovině - ohumusování a osetí v rovině v tl. 150 mm - naložení a přemístění humusu z mezideponie - založení trávníku vč. dodávky travní směsi - ošetřování a zalévání trávníku do předání objednateli | [14 empty] | PP | 1
| P |  | Poznámka k položce: Měrná jednotka 1 m2. | [14 empty] | P | 1
| VV |  | Viz 3D model | [14 empty] | VV | 1 | 1 | True | 0 | ROZPOCET
| VV | ohumusovani | 682,63+1990,39+310,75 |  | 2983.77 | [12 empty] | VV | 1 | 2 | True | 1 | ROZPOCET
| D | SO05-02 | Komunikace a zpevněné plochy |  |  |  | 0 |  |  |  |  | 0 |  | 0 |  | 0 | 1 | D | 0 |  |  |  | ROZPOCET | [11 empty] | 0
3 | K | SO05-02_01 | Úprava pláně se zhutněním v tř. 1-3 | m2 | 811.13 |  | 0 |  |  | základní |  | 0 | 0 | 0 | 0 | 0 | 4 | K | 1 |  |  |  | ROZPOCET | [5 empty] | 0 | 0 | 0 | 0 | 0 | 1 | 0 | 4 | -39496837
| PP |  | Úprava pláně se zhutněním v tř. 1-3 | [14 empty] | PP | 1
| P |  | Poznámka k položce: Měrná jednotka 1 m2. | [14 empty] | P | 1
| VV |  | 123,5+358,13+151,11+178,39 |  | 811.13 | [12 empty] | VV | 1 | 2 | True | 1 | ROZPOCET
4 | K | SO05-02_02.1 | Komunikační zpevnění - zámková dlažba do 3,5 t | m2 | 123.5 |  | 0 |  |  | základní |  | 0 | 0 | 0 | 0 | 0 | 4 | K | 1 |  |  |  | ROZPOCET | [5 empty] | 0 | 0 | 0 | 0 | 0 | 1 | 0 | 4 | -1741814542
| PP |  | Komunikační zpevnění - zámková dlažba do 3,5 t - položení zámkové dlažby (pojížděné) - dodávka zámkové dlažby I tl. 80 mm - lože dlažby z kameniva tl. 40 mm - štěrkopískový podsyp tl. 250 mm | [14 empty] | PP | 1
| P |  | Poznámka k položce: Měrná jednotka 1 m2 zpevněné plochy. | [14 empty] | P | 1
| VV |  | viz 3D model | [14 empty] | VV | 1 | 1 | True | 0 | ROZPOCET
| VV |  | 123,5 |  | 123.5 | [12 empty] | VV | 1 | 2 | True | 1 | ROZPOCET
5 | K | SO05-02_02.2 | Komunikační zpevnění - zámková dlažba nad 3,5 t | m2 | 358.13 |  | 0 |  |  | základní |  | 0 | 0 | 0 | 0 | 0 | 4 | K | 1 |  |  |  | ROZPOCET | [5 empty] | 0 | 0 | 0 | 0 | 0 | 1 | 0 | 4 | 1551386586
| PP |  | Komunikační zpevnění - zámková dlažba nad 3,5 t - položení zámkové dlažby (pojížděné) - dodávka zámkové dlažby I tl. 80 mm - lože dlažby z kameniva tl. 40 mm - štěrkopískový podsyp tl. 150 mm - štěrkopískový podsyp tl. 150 mm | [14 empty] | PP | 1
| P |  | Poznámka k položce: Měrná jednotka 1 m2 zpevněné plochy. | [14 empty] | P | 1
| VV |  | viz 3D model | [14 empty] | VV | 1 | 1 | True | 0 | ROZPOCET
| VV |  | 16,57+341,56 |  | 358.13 | [12 empty] | VV | 1 | 2 | True | 1 | ROZPOCET
6 | K | SO05-02_02.3 | Komunikační zpevnění - zámková dlažba na beton nad 3,5 t | m2 | 151.11 |  | 0 |  |  | základní |  | 0 | 0 | 0 | 0 | 0 | 4 | K | 1 |  |  |  | ROZPOCET | [5 empty] | 0 | 0 | 0 | 0 | 0 | 1 | 0 | 4 | -2072277072
| PP |  | Komunikační zpevnění - zámková dlažba na beton nad 3,5 t - položení zámkové dlažby (pojížděné) - dodávka zámkové dlažby I tl. 80 mm - lože dlažby z kameniva tl. 40 mm - štěrkopískový podsyp střední tl. 100 mm - asfaltový penetrační nátěr - parozábrana hydroizolace | [14 empty] | PP | 1
| P |  | Poznámka k položce: Měrná jednotka 1 m2 zpevněné plochy. | [14 empty] | P | 1
| VV |  | viz 3D model | [14 empty] | VV | 1 | 1 | True | 0 | ROZPOCET
| VV |  | 151,11 |  | 151.11 | [12 empty] | VV | 1 | 2 | True | 1 | ROZPOCET
7 | K | SO05-02_03.1 | Komunikační zpevnění - asfaltová vozovka | m2 | 171.62 |  | 0 |  |  | základní |  | 0 | 0 | 0 | 0 | 0 | 4 | K | 1 |  |  |  | ROZPOCET | [5 empty] | 0 | 0 | 0 | 0 | 0 | 1 | 0 | 4 | -1745716504
| PP |  | Komunikační zpevnění - asfaltová vozovka - asfaltový beton - obrusná vrstva ACO tl. 40 mm - spojovací postřik - asfaltový beton - ložní vrstva ACL 60 mm - asfaltový beton - podkladní vrstva ACP 50 mm - infiltrační postřik - mechanicky zpevněné kamenivo 0-32 mm tl. 170 mm - podklad ze štěrkodrti tl. 250 mm | [14 empty] | PP | 1
| P |  | Poznámka k položce: Měrná jednotka 1 m2 zpevněné plochy. | [14 empty] | P | 1
| VV |  | Viz 3D model | [14 empty] | VV | 1 | 1 | True | 0 | ROZPOCET
| VV |  | 171,62 |  | 171.62 | [12 empty] | VV | 1 | 2 | True | 1 | ROZPOCET
8 | K | SO05-02_03.2 | Oprava komunikačního zpevnění - asfaltová vozovka | m2 | 1653.5 |  | 0 |  |  | základní |  | 0 | 0 | 0 | 0 | 0 | 4 | K | 1 |  |  |  | ROZPOCET | [5 empty] | 0 | 0 | 0 | 0 | 0 | 1 | 0 | 4 | 1753295811
| PP |  | Komunikační zpevnění - asfaltová vozovka - asfaltový beton - obrusná vrstva ACO tl. 40 mm - spojovací postřik - asfaltový beton - ložní vrstva ACL 60 mm - infiltrační postřik | [14 empty] | PP | 1
| P |  | Poznámka k položce: Měrná jednotka 1 m2 zpevněné plochy. | [14 empty] | P | 1
| VV |  | Viz 3D model | [14 empty] | VV | 1 | 1 | True | 0 | ROZPOCET
| VV |  | 1653,5 |  | 1653.5 | [12 empty] | VV | 1 | 2 | True | 1 | ROZPOCET
9 | K | SO05-02_04 | Silniční obrubník 1000x100x300 mm | m | 242.9 |  | 0 |  |  | základní |  | 0 | 0 | 0 | 0 | 0 | 4 | K | 1 |  |  |  | ROZPOCET | [5 empty] | 0 | 0 | 0 | 0 | 0 | 1 | 0 | 4 | 1950013985
| PP |  | Silniční obrubník - osazení obrubníku - dodávka silničního obrubníku1000x100x300 mm - betonové lože a boční opěra z betonu C25/30 | [14 empty] | PP | 1
| P |  | Poznámka k položce: Měrná jednotka 1 m délky hotové obruby. | [14 empty] | P | 1
| VV |  | Viz 3D model | [14 empty] | VV | 1 | 1 | True | 0 | ROZPOCET
| VV |  | 77,4+55,85+31,25+16,8+61,6 |  | 242.9 | [12 empty] | VV | 1 | 2 | True | 1 | ROZPOCET
10 | K | SO05-02_05 | Odvodňovací žlab se spádem dna světlé šířky 150 mm, vč. mříže D400 | m | 30 |  | 0 |  |  | základní |  | 0 | 0 | 0 | 0 | 0 | 4 | K | 1 |  |  |  | ROZPOCET | [5 empty] | 0 | 0 | 0 | 0 | 0 | 1 | 0 | 4 | -673549594
| PP |  | Odvodňovací žlab se spádem dna světlé šířky150 mm vč. mřížky - osazení prvků odvodňovacího žlabu se spádem - dodávka prvků odvodňovacího žlabu se spádem světlé šířky150 mm - betonové lože a boční opěra z betonu C25/30 | [14 empty] | PP | 1
| P |  | Poznámka k položce: Měrná jednotka 1 m délky hotového žlabu. | [14 empty] | P | 1
| VV |  | Viz 3D model | [14 empty] | VV | 1 | 1 | True | 0 | ROZPOCET
| VV |  | 1 "ks, odvodňovací vpust" *0,5 "m" |  | 0.5 | [12 empty] | VV | 1 | 2 | True | 0 | ROZPOCET
| VV |  | 28 "ks, odvodňovací žlab" *1,0 "m" |  | 28 | [12 empty] | VV | 1 | 2 | True | 0 | ROZPOCET
| VV |  | 1 "ks, odvodňovací žlab" *0,5 "m" |  | 0.5 | [12 empty] | VV | 1 | 2 | True | 0 | ROZPOCET
| VV |  | 1 "ks, odvodňovací žlab s odtokem" *1,0 "m" |  | 1 | [12 empty] | VV | 1 | 2 | True | 0 | ROZPOCET
| VV |  | Součet |  | 30 | [12 empty] | VV | 1 | 4 | True | 1 | ROZPOCET
11 | K | SO05-02_06 | Vtoková mříž 500 x 524 mm, se svislým odtokem DN400 | kus | 6 |  | 0 |  |  | základní |  | 0 | 0 | 0 | 0 | 0 | 4 | K | 1 |  |  |  | ROZPOCET | [5 empty] | 0 | 0 | 0 | 0 | 0 | 1 | 0 | 4 | 1355574635
| PP |  | Vtoková mříž 500 x 524 mm, se svislým odtokem DN400 - osazení vtokové mříže - dodávka vtokové mříže 500 x 524 mm, se svislým odtokem DN400 | [14 empty] | PP | 1
| P |  | Poznámka k položce: Měrná jednotka 1 ks vtokové mříže | [14 empty] | P | 1
| VV |  | Viz 3D model | [14 empty] | VV | 1 | 1 | True | 0 | ROZPOCET
| VV |  | 6 |  | 6 | [12 empty] | VV | 1 | 2 | True | 1 | ROZPOCET
| D | SO05-03 | Opevnění koryta |  |  |  | 0 |  |  |  |  | 0 |  | 0 |  | 0 | 1 | D | 0 |  |  |  | ROZPOCET | [11 empty] | 0
12 | K | SO05-03_01 | Svahování v zářezu v tř. 1-3 | m2 | 225.53 |  | 0 |  |  | základní |  | 0 | 0 | 0 | 0 | 0 | 4 | K | 1 |  |  |  | ROZPOCET | [5 empty] | 0 | 0 | 0 | 0 | 0 | 1 | 0 | 4 | -1679475238
| PP |  | Svahování v zářezu v tř. 1-3 | [14 empty] | PP | 1
| P |  | Poznámka k položce: Měrná jednotka 1 m2. | [14 empty] | P | 1
| VV |  | Viz 3D model | [14 empty] | VV | 1 | 1 | True | 0 | ROZPOCET
| VV |  | 174,05+12,97+38,51 |  | 225.53 | [12 empty] | VV | 1 | 2 | True | 1 | ROZPOCET
13 | K | SO05-03_02 | Dlažba z lomového kamene tl. 300 mm na MC s vyspárováním | m2 | 212.56 |  | 0 |  |  | základní |  | 0 | 0 | 0 | 0 | 0 | 4 | K | 1 |  |  |  | ROZPOCET | [5 empty] | 0 | 0 | 0 | 0 | 0 | 1 | 0 | 4 | 1925437510
| PP |  | Dlažba z lomového kamene tl. 300 mm na MC s vyspárováním - dlažba z lomového kamene tl.300 mm vč. dodávky kamene pro dlažbu - podkladní beton C25/30 FX3 tl. 200 mm - lože ze štěrkopísku tl. 100 mm | [14 empty] | PP | 1
| P |  | Poznámka k položce: Měrná jednotka 1 m2 plochy dlažby. | [14 empty] | P | 1
| VV |  | Viz 3D model | [14 empty] | VV | 1 | 1 | True | 0 | ROZPOCET
| VV |  | 174,05+38,51 |  | 212.56 | [12 empty] | VV | 1 | 2 | True | 1 | ROZPOCET
14 | K | SO05-03_03 | Dlažba z lomového kamene tl. 300 mm na MC s vyspárováním | m2 | 12.97 |  | 0 |  |  | základní |  | 0 | 0 | 0 | 0 | 0 | 4 | K | 1 |  |  |  | ROZPOCET | [5 empty] | 0 | 0 | 0 | 0 | 0 | 1 | 0 | 4 | -1643104680
| PP |  | Dlažba z lomového kamene tl. 300 mm na MC s vyspárováním - dlažba z lomového kamene tl.300 mm vč. dodávky kamene pro dlažbu - podkladní beton C25/30 FX3 tl. 200 mm | [14 empty] | PP | 1
| P |  | Poznámka k položce: Měrná jednotka 1 m2 plochy dlažby. | [14 empty] | P | 1
| VV |  | Viz 3D model | [14 empty] | VV | 1 | 1 | True | 0 | ROZPOCET
| VV |  | 12,97 |  | 12.97 | [12 empty] | VV | 1 | 2 | True | 1 | ROZPOCET
| D | SO05-04 | Betonové konstrukce |  |  |  | 0 |  |  |  |  | 0 |  | 0 |  | 0 | 1 | D | 0 |  |  |  | ROZPOCET | [11 empty] | 0
15 | K | SO05-04_01 | Železobetonové konstrukce C30/37 - XC4, XF3 | m3 | 26.01 |  | 0 |  |  | základní |  | 0 | 0 | 0 | 0 | 0 | 4 | K | 1 |  |  |  | ROZPOCET | [5 empty] | 0 | 0 | 0 | 0 | 0 | 1 | 0 | 4 | 538220235
| PP |  | Železobetonové konstrukce C30/37 - XC4, XF3 - železobeton C30/37 - XC4, XF3 - ošetření a úprava pracovních spár | [14 empty] | PP | 1
| P |  | Poznámka k položce: Měrná jednotka 1 m3 betonové konstrukce. Položka zahrnuje nákup, dopravu, uložení a ošetování betonové směsy, včetně průkazních a ověřovacích zkoušek. | [14 empty] | P | 1
| VV |  | Viz 3D model | [14 empty] | VV | 1 | 1 | True | 0 | ROZPOCET
| VV |  | 8,73 "Blok 05-001" |  | 8.73 | [12 empty] | VV | 1 | 2 | True | 0 | ROZPOCET
| VV |  | 7,25 "Blok 05-002" |  | 7.25 | [12 empty] | VV | 1 | 2 | True | 0 | ROZPOCET
| VV |  | 1,19 "Blok 05-003" |  | 1.19 | [12 empty] | VV | 1 | 2 | True | 0 | ROZPOCET
| VV |  | 5,09 "Blok 05-004" |  | 5.09 | [12 empty] | VV | 1 | 2 | True | 0 | ROZPOCET
| VV |  | 2,55 "Blok SE04" |  | 2.55 | [12 empty] | VV | 1 | 2 | True | 0 | ROZPOCET
| VV |  | 1,20 "Blok SE04.1" |  | 1.2 | [12 empty] | VV | 1 | 2 | True | 0 | ROZPOCET
| VV | C3037 | Součet |  | 26.01 | [12 empty] | VV | 1 | 4 | True | 1 | ROZPOCET
16 | K | SO05-04_02 | Zřízení bednění betonových konstrukcí - rovinné | m2 | 45.296 |  | 0 |  |  | základní |  | 0 | 0 | 0 | 0 | 0 | 4 | K | 1 |  |  |  | ROZPOCET | [5 empty] | 0 | 0 | 0 | 0 | 0 | 1 | 0 | 4 | -51780509
| PP |  | Zřízení bednění betonových konstrukcí - rovinné Bednění v kvalitě nevyžadující další úpravu betonových ploch po odbedbnění. Včetně opatření bednění lištami pro vytvoření zkosených hran konstrukce. | [14 empty] | PP | 1
| P |  | Poznámka k položce: Měrná jednotka 1 m2 bedněné plochy. | [14 empty] | P | 1
| VV |  | Viz 3D model | [14 empty] | VV | 1 | 1 | True | 0 | ROZPOCET
| VV |  | 0,42*(0,7*2+3,3) |  | 1.974 | [12 empty] | VV | 1 | 2 | True | 0 | ROZPOCET
| VV |  | 0,42*(4,15+4,4+2,55+2,5+1,6+1,9) |  | 7.182 | [12 empty] | VV | 1 | 2 | True | 0 | ROZPOCET
| VV |  | 0,2*(1,6*2+0,9) |  | 0.82 | [12 empty] | VV | 1 | 2 | True | 0 | ROZPOCET
| VV |  | 0,42*(20,1+0,37+1,3+2,95+3,5+2,4+1,4+1,0+0,5+2,3+12,1+11,8+12,1+1,4*2+3,0+3,7) |  | 34.154 | [12 empty] | VV | 1 | 2 | True | 0 | ROZPOCET
| VV |  | 0,22*(1,5+3,8) |  | 1.166 | [12 empty] | VV | 1 | 2 | True | 0 | ROZPOCET
| VV | bed_rov | Součet |  | 45.296 | [12 empty] | VV | 1 | 4 | True | 1 | ROZPOCET
17 | K | SO05-04_03 | Odstranění bednění betonových konstrukcí - rovinné | m2 | 45.296 |  | 0 |  |  | základní |  | 0 | 0 | 0 | 0 | 0 | 4 | K | 1 |  |  |  | ROZPOCET | [5 empty] | 0 | 0 | 0 | 0 | 0 | 1 | 0 | 4 | 1823553783
| PP |  | Odstranění bednění betonových konstrukcí - rovinné | [14 empty] | PP | 1
| P |  | Poznámka k položce: Měrná jednotka 1 m2 bedněné plochy. | [14 empty] | P | 1
| VV |  | bed_rov |  | 45.296 | [12 empty] | VV | 1 | 2 | True | 1 | ROZPOCET
18 | K | SO05-04_05 | Ocelová výztuž B500B | t | 3.121 |  | 0 |  |  | základní |  | 0 | 0 | 0 | 0 | 0 | 4 | K | 1 |  |  |  | ROZPOCET | [5 empty] | 0 | 0 | 0 | 0 | 0 | 1 | 0 | 4 | 314071415
| PP |  | Ocelová výztuž B500B Dodávka a montáž výztuže. | [14 empty] | PP | 1
| P |  | Poznámka k položce: Měrná jednotka 1 t hotové výztuže. | [14 empty] | P | 1
| VV |  | C3037*120"kg/m3"/1000 |  | 3.121 | [12 empty] | VV | 1 | 2 | True | 1 | ROZPOCET
19 | K | SO05-04_06 | Beton spádový vyztužený C20/25 | m3 | 1.17 |  | 0 |  |  | základní |  | 0 | 0 | 0 | 0 | 0 | 4 | K | 1 |  |  |  | ROZPOCET | [5 empty] | 0 | 0 | 0 | 0 | 0 | 1 | 0 | 4 | -1894009097
| PP |  | Beton spádový vyztužený C20/25 | [14 empty] | PP | 1
| P |  | Poznámka k položce: Měrná jednotka 1 m3 spádového vyztuženého betonu | [14 empty] | P | 1
| VV |  | Viz 3D model | [14 empty] | VV | 1 | 1 | True | 0 | ROZPOCET
| VV |  | 1,17 |  | 1.17 | [12 empty] | VV | 1 | 2 | True | 1 | ROZPOCET
| D | SO05-06 | Podkladní betony |  |  |  | 0 |  |  |  |  | 0 |  | 0 |  | 0 | 1 | D | 0 |  |  |  | ROZPOCET | [11 empty] | 0
20 | K | SO05-06_01 | Podkladní beton C16/20 | m3 | 0.87 |  | 0 |  |  | základní |  | 0 | 0 | 0 | 0 | 0 | 4 | K | 1 |  |  |  | ROZPOCET | [5 empty] | 0 | 0 | 0 | 0 | 0 | 1 | 0 | 4 | -485211768
| PP |  | Podkladní beton C16/20 | [14 empty] | PP | 1
| P |  | Poznámka k položce: Měrná jednotka 1 m3 podkladního betonu | [14 empty] | P | 1
| VV |  | Viz 3D model | [14 empty] | VV | 1 | 1 | True | 0 | ROZPOCET
| VV |  | 0,87 |  | 0.87 | [12 empty] | VV | 1 | 2 | True | 1 | ROZPOCET
| D | SO05-07 | Zámečnické výrobky |  |  |  | 0 |  |  |  |  | 0 |  | 0 |  | 0 | 1 | D | 0 |  |  |  | ROZPOCET | [11 empty] | 0
21 | K | SO05-07_01.1 | (B03) Dvoukřídlá brána z ocelových rámových dílců výšky 2,0 m dl. 4,0m vč. povrchové úpravy - žárové zinkování | ks | 1 |  | 0 |  |  | základní |  | 0 | 0 | 0 | 0 | 0 | 4 | K | 1 |  |  |  | ROZPOCET | [5 empty] | 0 | 0 | 0 | 0 | 0 | 1 | 0 | 4 | 410835496
| PP |  | (B03) Dvoukřídlá brána z ocelových rámových dílců výšky 2,0 m dl. 4,0 m vč. povrchové úpravy - žárové zinkování - dodávka brány s patkami pro montáž do betonu, vč. kotevního materiálu - montáž do betonové konstrukce | [14 empty] | PP | 1
| P |  | Poznámka k položce: Měrná jednotka 1 ks dvoukřídlé brány. | [14 empty] | P | 1
22 | K | SO05-07_01.2 | (B02) Jednokřídlá brána z ocelových rámových dílců výšky 2,0 m dl. 1,0m vč. povrchové úpravy - žárové zinkování | ks | 1 |  | 0 |  |  | základní |  | 0 | 0 | 0 | 0 | 0 | 4 | K | 1 |  |  |  | ROZPOCET | [5 empty] | 0 | 0 | 0 | 0 | 0 | 1 | 0 | 4 | -1506921125
| PP |  | (B02) Jednokřídlá brána z ocelových rámových dílců výšky 2,0 m dl. 1,0 m vč. povrchové úpravy - žárové zinkování - dodávka brány s patkami pro montáž do betonu, vč. kotevního materiálu - montáž do betonové konstrukce | [14 empty] | PP | 1
| P |  | Poznámka k položce: Měrná jednotka 1 ks jednokřídlé brány. | [14 empty] | P | 1
23 | K | SO05-07_01.3 | (B01) Posuvná brána z ocelových rámových dílců výšky 2,0 m dl. 6,0m vč. povrchové úpravy - žárové zinkování | ks | 2 |  | 0 |  |  | základní |  | 0 | 0 | 0 | 0 | 0 | 4 | K | 1 |  |  |  | ROZPOCET | [5 empty] | 0 | 0 | 0 | 0 | 0 | 1 | 0 | 4 | 1911141365
| PP |  | (B01) Posuvná brána z ocelových rámových dílců výšky 2,0 m dl. 6,0 m vč. povrchové úpravy - žárové zinkování - dodávka brány s patkami pro montáž do betonu, vč. kotevního materiálu - montáž do betonové konstrukce | [14 empty] | PP | 1
| P |  | Poznámka k položce: Měrná jednotka 1 ks posuvné brány | [14 empty] | P | 1
24 | K | SO05-07_01.4 | (B01) Posuvná brána z ocelových rámových dílců výšky 2,0 m dl. 12,0m vč. povrchové úpravy - žárové zinkování | ks | 1 |  | 0 |  |  | základní |  | 0 | 0 | 0 | 0 | 0 | 4 | K | 1 |  |  |  | ROZPOCET | [5 empty] | 0 | 0 | 0 | 0 | 0 | 1 | 0 | 4 | -1212715404
| PP |  | (B01) Posuvná brána z ocelových rámových dílců výšky 2,0 m dl. 12,0 m vč. povrchové úpravy - žárové zinkování - dodávka brány s patkami pro montáž do betonu, vč. kotevního materiálu - montáž do betonové konstrukce | [14 empty] | PP | 1
| P |  | Poznámka k položce: Měrná jednotka 1 ks posuvné brány | [14 empty] | P | 1
25 | K | SO05-07_03 | Plot z ocelových profilů výšky 2,0 m, vč. povrchové úpravy - žárové zinkování | m | 170.75 |  | 0 |  |  | základní |  | 0 | 0 | 0 | 0 | 0 | 4 | K | 1 |  |  |  | ROZPOCET | [5 empty] | 0 | 0 | 0 | 0 | 0 | 1 | 0 | 4 | 1334499389
| PP |  | Plot z ocelových profilů výšky 2,0 m, vč. povrchové úpravy - žárové zinkování - dodávka oplocení s patkami pro montáž do betonu, vč. kotevního materiálu - montáž do betonové konstrukce | [14 empty] | PP | 1
| P |  | Poznámka k položce: Měrná jednotka 1 m délky oplocení. | [14 empty] | P | 1
| VV |  | Viz 3D model | [14 empty] | VV | 1 | 1 | True | 0 | ROZPOCET
| VV |  | 2,0*75 "ks, ZE 01" |  | 150 | [12 empty] | VV | 1 | 2 | True | 0 | ROZPOCET
| VV |  | 2,75*1 "ks, ZE 02" |  | 2.75 | [12 empty] | VV | 1 | 2 | True | 0 | ROZPOCET
| VV |  | 2,0*9 "ks, ZE 03" |  | 18 | [12 empty] | VV | 1 | 2 | True | 0 | ROZPOCET
| VV |  | Součet |  | 170.75 | [12 empty] | VV | 1 | 4 | True | 1 | ROZPOCET
26 | K | SO05-07_07 | (R21) Pororoštový schod s ocelovým rámem 200x1500 mm | ks | 1 |  | 0 |  |  | základní |  | 0 | 0 | 0 | 0 | 0 | 4 | K | 1 |  |  |  | ROZPOCET | [5 empty] | 0 | 0 | 0 | 0 | 0 | 1 | 0 | 4 | 234164760
| PP |  | (R21) Pororoštový schod s ocelovým rámem 200x1500 mm - dodávka pororoštového schodu, vč. kotevního materiálu, vč. povrchové úpravy - montáž pororoštového schodu | [14 empty] | PP | 1
| P |  | Poznámka k položce: Měrná jednotka 1 ks pororoštového schodu. | [14 empty] | P | 1
27 | K | SO05-07_09 | Vnitřní ocelový žebřík bez ochranného koše dl. 3,7 m | ks | 1 |  | 0 |  |  | základní |  | 0 | 0 | 0 | 0 | 0 | 4 | K | 1 |  |  |  | ROZPOCET | [5 empty] | 0 | 0 | 0 | 0 | 0 | 1 | 0 | 4 | 371623496
| PP |  | Vnitřní ocelový žebřík bez ochranného koše délky 3,7 m, včetně kotvení - dodávka vnitřního ocelového žebříku s povrchovou úpravou, vč. kotevního materiálu - montáž vnitřního ocelového žebříku Hmotnost cca 59,93 kg | [14 empty] | PP | 1
| P |  | Poznámka k položce: Měrná jednotka 1 ks vnitřního ocelového žebříku | [14 empty] | P | 1
| VV |  | žebřík elektrošachty K2 | [14 empty] | VV | 1 | 1 | True | 0 | ROZPOCET
| VV |  | 1 |  | 1 | [12 empty] | VV | 1 | 2 | True | 1 | ROZPOCET
28 | K | SO05-07_10 | Vnitřní ocelový žebřík bez ochranného koše dl. 3,2 m | ks | 1 |  | 0 |  |  | základní |  | 0 | 0 | 0 | 0 | 0 | 4 | K | 1 |  |  |  | ROZPOCET | [5 empty] | 0 | 0 | 0 | 0 | 0 | 1 | 0 | 4 | 695703343
| PP |  | Vnitřní ocelový žebřík bez ochranného koše délky 3,2 m, včetně kotvení - dodávka vnitřního ocelového žebříku s povrchovou úpravou, vč. kotevního materiálu - montáž vnitřního ocelového žebříku Hmotnost cca 53,73 kg | [14 empty] | PP | 1
| P |  | Poznámka k položce: Měrná jednotka 1 ks vnitřního ocelového žebříku | [14 empty] | P | 1
| VV |  | žebřík elektrošachty K3 | [14 empty] | VV | 1 | 1 | True | 0 | ROZPOCET
| VV |  | 1 |  | 1 | [12 empty] | VV | 1 | 2 | True | 1 | ROZPOCET
| D | SO05-08 | Ostatní |  |  |  | 0 |  |  |  |  | 0 |  | 0 |  | 0 | 1 | D | 0 |  |  |  | ROZPOCET | [11 empty] | 0
29 | K | SO05-08_01.1 | Potrubí PVC-KG DN160 vč. tvarovek - dodávka a montáž | m | 19.44 |  | 0 |  |  | základní |  | 0 | 0 | 0 | 0 | 0 | 4 | K | 1 |  |  |  | ROZPOCET | [5 empty] | 0 | 0 | 0 | 0 | 0 | 1 | 0 | 4 | -545851780
| PP |  | Potrubí PVC-KG DN160 vč. tvarovek - dodávka a montáž - dodávka a montáž potrubí - dodávka a montáž potřebných tvarovek | [14 empty] | PP | 1
| P |  | Poznámka k položce: Měrná jednotka 1 m trasy potrubí. Ztratné je třeba započítat do jednotkové ceny. | [14 empty] | P | 1
| VV |  | Odvodnění | [14 empty] | VV | 1 | 1 | True | 0 | ROZPOCET
| VV |  | 16,2*1,2 |  | 19.44 | [12 empty] | VV | 1 | 2 | True | 1 | ROZPOCET
30 | K | SO05-08_01.2 | Potrubí PVC-KG DN250 vč. tvarovek - dodávka a montáž | m | 9.72 |  | 0 |  |  | základní |  | 0 | 0 | 0 | 0 | 0 | 4 | K | 1 |  |  |  | ROZPOCET | [5 empty] | 0 | 0 | 0 | 0 | 0 | 1 | 0 | 4 | 1461922991
| PP |  | Potrubí PVC-KG DN250 vč. tvarovek - dodávka a montáž - dodávka a montáž potrubí - dodávka a montáž potřebných tvarovek | [14 empty] | PP | 1
| P |  | Poznámka k položce: Měrná jednotka 1 m trasy potrubí. Ztratné je třeba započítat do jednotkové ceny. | [14 empty] | P | 1
| VV |  | Odvodnění | [14 empty] | VV | 1 | 1 | True | 0 | ROZPOCET
| VV |  | 8,1*1,2 |  | 9.72 | [12 empty] | VV | 1 | 2 | True | 1 | ROZPOCET
31 | K | SO05-08_01.3 | Potrubí PVC-KG DN400 vč. tvarovek - dodávka a montáž | m | 19.44 |  | 0 |  |  | základní |  | 0 | 0 | 0 | 0 | 0 | 4 | K | 1 |  |  |  | ROZPOCET | [5 empty] | 0 | 0 | 0 | 0 | 0 | 1 | 0 | 4 | -1760662098
| PP |  | Potrubí PVC-KG DN250 vč. tvarovek - dodávka a montáž - dodávka a montáž potrubí - dodávka a montáž potřebných tvarovek | [14 empty] | PP | 1
| P |  | Poznámka k položce: Měrná jednotka 1 m trasy potrubí. Ztratné je třeba započítat do jednotkové ceny. | [14 empty] | P | 1
| VV |  | Odvodnění jímky shrabků MVE Klecany I | [14 empty] | VV | 1 | 1 | True | 0 | ROZPOCET
| VV |  | 16,2*1,2 |  | 19.44 | [12 empty] | VV | 1 | 2 | True | 1 | ROZPOCET
32 | K | SO05-08_02.1 | Trasa odvodňovacího potrubí DN160 v terénu (výkop, podsyp a obsyp) | m | 19.44 |  | 0 |  |  | základní |  | 0 | 0 | 0 | 0 | 0 | 4 | K | 1 |  |  |  | ROZPOCET | [5 empty] | 0 | 0 | 0 | 0 | 0 | 1 | 0 | 4 | 609396932
| PP |  | Trasa odvodňovacího potrubí DN160 v terénu (výkop, podsyp a obsyp) | [14 empty] | PP | 1
| P |  | Poznámka k položce: Měrná jednotka 1 m trasy potrubí. | [14 empty] | P | 1
| VV |  | Odvodnění | [14 empty] | VV | 1 | 1 | True | 0 | ROZPOCET
| VV |  | 16,2*1,2 |  | 19.44 | [12 empty] | VV | 1 | 2 | True | 1 | ROZPOCET
33 | K | SO05-08_02.2 | Trasa odvodňovacího potrubí DN250 v terénu (výkop, podsyp a obsyp) | m | 9.72 |  | 0 |  |  | základní |  | 0 | 0 | 0 | 0 | 0 | 4 | K | 1 |  |  |  | ROZPOCET | [5 empty] | 0 | 0 | 0 | 0 | 0 | 1 | 0 | 4 | 1722425964
| PP |  | Trasa odvodňovacího potrubí DN250 v terénu (výkop, podsyp a obsyp) | [14 empty] | PP | 1
| P |  | Poznámka k položce: Měrná jednotka 1 m trasy potrubí. | [14 empty] | P | 1
| VV |  | Odvodnění | [14 empty] | VV | 1 | 1 | True | 0 | ROZPOCET
| VV |  | 8,1*1,2 |  | 9.72 | [12 empty] | VV | 1 | 2 | True | 1 | ROZPOCET
34 | K | SO05-08_02.3 | Trasa odvodňovacího potrubí DN400 v terénu (výkop, podsyp a obsyp) | m | 19.44 |  | 0 |  |  | základní |  | 0 | 0 | 0 | 0 | 0 | 4 | K | 1 |  |  |  | ROZPOCET | [5 empty] | 0 | 0 | 0 | 0 | 0 | 1 | 0 | 4 | -934872927
| PP |  | Trasa odvodňovacího potrubí DN400 v terénu (výkop, podsyp a obsyp) | [14 empty] | PP | 1
| P |  | Poznámka k položce: Měrná jednotka 1 m trasy potrubí. | [14 empty] | P | 1
| VV |  | Odvodnění jímky shrabků MVE Klecany I | [14 empty] | VV | 1 | 1 | True | 0 | ROZPOCET
| VV |  | 16,2*1,2 |  | 19.44 | [12 empty] | VV | 1 | 2 | True | 1 | ROZPOCET
35 | K | SO05-08_03 | Napojení stávajícího limnigrafu - dodávka a montáž ocelového potrubí 324/8 mm dl. 4,0 m | kpl. | 1 |  | 0 |  |  | základní |  | 0 | 0 | 0 | 0 | 0 | 4 | K | 1 |  |  |  | ROZPOCET | [5 empty] | 0 | 0 | 0 | 0 | 0 | 1 | 0 | 4 | 978262769
| PP |  | Napojení stávajícího limnigrafu - dodávka a montáž ocelového potrubí 324/8 mm dl. 4,0 m - napojení na stávající limnigraf - dodávka a montáž ocelového potrubí 324/8 mm dl. 4,0 m - vyřezání otvoru ve štětové stěně (vyústění potrubí) | [14 empty] | PP | 1
36 | K | SO05-08_04.1 | Flexibilní kabelové chráničky z HDPE DN110 - dodávka a montáž | m | 17.4 |  | 0 |  |  | základní |  | 0 | 0 | 0 | 0 | 0 | 4 | K | 1 |  |  |  | ROZPOCET | [5 empty] | 0 | 0 | 0 | 0 | 0 | 1 | 0 | 4 | 109264258
| PP |  | Flexibilní kabelové chráničky z HDPE DN110 - dodávka a montáž | [14 empty] | PP | 1
| P |  | Poznámka k položce: Měrná jednotka 1 m trasy kabelové chráničky. Ztratné je třeba započítat do jednotkové ceny. | [14 empty] | P | 1
| VV |  | 14,5*1,2 |  | 17.4 | [12 empty] | VV | 1 | 2 | True | 1 | ROZPOCET
37 | K | SO05-08_04.2 | Flexibilní kabelové chráničky z HDPE DN160 - dodávka a montáž | m | 99.6 |  | 0 |  |  | základní |  | 0 | 0 | 0 | 0 | 0 | 4 | K | 1 |  |  |  | ROZPOCET | [5 empty] | 0 | 0 | 0 | 0 | 0 | 1 | 0 | 4 | -2137169983
| PP |  | Flexibilní kabelové chráničky z HDPE DN160 - dodávka a montáž | [14 empty] | PP | 1
| P |  | Poznámka k položce: Měrná jednotka 1 m trasy kabelové chráničky. Ztratné je třeba započítat do jednotkové ceny. | [14 empty] | P | 1
| VV |  | 83,0*1,2 |  | 99.6 | [12 empty] | VV | 1 | 2 | True | 1 | ROZPOCET
38 | K | SO05-08_04.3 | Flexibilní kabelové chráničky z HDPE DN200 - dodávka a montáž | m | 30.48 |  | 0 |  |  | základní |  | 0 | 0 | 0 | 0 | 0 | 4 | K | 1 |  |  |  | ROZPOCET | [5 empty] | 0 | 0 | 0 | 0 | 0 | 1 | 0 | 4 | 1824288838
| PP |  | Flexibilní kabelové chráničky z HDPE DN200 - dodávka a montáž | [14 empty] | PP | 1
| P |  | Poznámka k položce: Měrná jednotka 1 m trasy kabelové chráničky. Ztratné je třeba započítat do jednotkové ceny. | [14 empty] | P | 1
| VV |  | 25,4*1,2 |  | 30.48 | [12 empty] | VV | 1 | 2 | True | 1 | ROZPOCET
39 | K | SO05-08_05.1 | Zřízení dočasného stání plavide pro plavidla provozu - dodávka a montáž | kpl. | 1 |  | 0 |  |  | základní |  | 0 | 0 | 0 | 0 | 0 | 4 | K | 1 |  |  |  | ROZPOCET | [5 empty] | 0 | 0 | 0 | 0 | 0 | 1 | 0 | 4 | -1973912866
| PP |  | Zřízení dočasného stání plavide pro plavidla provozu - dodávka a montáž - štětovnice VL604 (9,0* 26,0 m) - násyp - plech 7,0*12,0 | [14 empty] | PP | 1
| P |  | Poznámka k položce: Měrná jednotka 1 kompletního zřízení dočasného stání plavidel | [14 empty] | P | 1
40 | K | SO05-08_05.2 | Odstranění dočasného stání plavide pro plavidla provozu, vč. odklizení | kpl. | 1 |  | 0 |  |  | základní |  | 0 | 0 | 0 | 0 | 0 | 4 | K | 1 |  |  |  | ROZPOCET | [5 empty] | 0 | 0 | 0 | 0 | 0 | 1 | 0 | 4 | 2063790166
| PP |  | Odstranění dočasného stání plavide pro plavidla provozu, vč. odklizení | [14 empty] | PP | 1
| P |  | Poznámka k položce: Měrná jednotka 1 kompletního odstranění dočasného stání plavidel | [14 empty] | P | 1
41 | K | SO05-08_06.1 | Zřízení dočasného stání pro malá plavidla - dodávka a montáž | kpl. | 1 |  | 0 |  |  | základní |  | 0 | 0 | 0 | 0 | 0 | 4 | K | 1 |  |  |  | ROZPOCET | [5 empty] | 0 | 0 | 0 | 0 | 0 | 1 | 0 | 4 | 305839154
| PP |  | Zřízení dočasného stání plavide pro plavidla provozu - dodávka a montáž - štětovnice VL604 (4 ks x 6,0 m + 1 ks x 3,0 m + plech 0,6 x 12,0 m tl. 8 mm) | [14 empty] | PP | 1
| P |  | Poznámka k položce: Měrná jednotka 1 kompletního zřízení dočasného stání pro malá plavidla | [14 empty] | P | 1
42 | K | SO05-08_06.2 | Odstranění dočasného stání pro malá plavidla, vč. odklizení | kpl. | 1 |  | 0 |  |  | základní |  | 0 | 0 | 0 | 0 | 0 | 4 | K | 1 |  |  |  | ROZPOCET | [5 empty] | 0 | 0 | 0 | 0 | 0 | 1 | 0 | 4 | -335144178
| PP |  | Odstranění dočasného stání pro malá plavidla, vč. odklizení | [14 empty] | PP | 1
| P |  | Poznámka k položce: Měrná jednotka 1 kompletního odstranění dočasného stání pro malá plavidla | [14 empty] | P | 1
43 | K | SO05-08_07.1 | Zřízení dočasné dalby - dodávka a montáž | kpl. | 2 |  | 0 |  |  | základní |  | 0 | 0 | 0 | 0 | 0 | 4 | K | 1 |  |  |  | ROZPOCET | [5 empty] | 0 | 0 | 0 | 0 | 0 | 1 | 0 | 4 | 1320112173
| PP |  | Zřízení dočasné dalby - dodávka a montáž - štětovnice VL604 (2 ks x 9,0 m) - plech | [14 empty] | PP | 1
| P |  | Poznámka k položce: Měrná jednotka 1 kompletního zřízení dočasné dalby | [14 empty] | P | 1
44 | K | SO05-08_07.2 | Odstranění dočasné dalby, vč. odklizení | kpl. | 2 |  | 0 |  |  | základní |  | 0 | 0 | 0 | 0 | 0 | 4 | K | 1 |  |  |  | ROZPOCET | [5 empty] | 0 | 0 | 0 | 0 | 0 | 1 | 0 | 4 | -1647399754
| PP |  | Odstranění dočasné dalby, vč. odklizení | [14 empty] | PP | 1
| P |  | Poznámka k položce: Měrná jednotka 1 kompletního odstranění dočasné dalby | [14 empty] | P | 1
45 | K | SO05-08_08.1 | Zřízení dočasného oplocení parkování - dodávka a montáž | kpl. | 1 |  | 0 |  |  | základní |  | 0 | 0 | 0 | 0 | 0 | 4 | K | 1 |  |  |  | ROZPOCET | [5 empty] | 0 | 0 | 0 | 0 | 0 | 1 | 0 | 4 | -1745616116
| PP |  | Zřízení dočasného oplocení parkování - dodávka a montáž - oplocení výšky min 1,8 m - 1x vjezdová brána šířky min 3,0 m (celkové délky cca 61,3 m) | [14 empty] | PP | 1
| P |  | Poznámka k položce: Měrná jednotka 1 kompletního zřízení dočasného oplocení parkování | [14 empty] | P | 1
46 | K | SO05-08_08.2 | Odstranění dočasného oplocení parkování , vč. odklizení | kpl. | 1 |  | 0 |  |  | základní |  | 0 | 0 | 0 | 0 | 0 | 4 | K | 1 |  |  |  | ROZPOCET | [5 empty] | 0 | 0 | 0 | 0 | 0 | 1 | 0 | 4 | 1317341190
| PP |  | Odstranění dočasného oplocení parkování , vč. odklizení (celkové délky cca 61,3 m) | [14 empty] | PP | 1
| P |  | Poznámka k položce: Měrná jednotka 1 kompletního odstranění dočasného oplocení parkování | [14 empty] | P | 1

## DSO 06.1 - Přeložka výtla...
[18 empty] | {09ab00c0-9a2f-4fcc-8ce7-1d468b10b512} | [5 empty] | rýha | výkop rýhy | m3 | 1264,77 | 2
[18 empty] | 2 | [5 empty] | výkop | výkop- těžitelnost 3 4 | m3 | 114,724 | 2
| KRYCÍ LIST SOUPISU PRACÍ | [7 empty] | v --- níže se nacházejí doplnkové a pomocné údaje k sestavám --- v | [8 empty] | False | [5 empty] | pazeni | pažení výkopu | m3 | 1603,48 | 2
[24 empty] | zásyp | zásyp | m3 | 694,732 | 2
| Stavba: | [22 empty] | C3037 | C3037 | m3 | 20,469 | 2
|  | MVE Klecany II | [21 empty] | bour_ŽB | bour_ŽB | m3 | 8,5 | 2
Objekt:
Část 2 - Přeložky inženýrských sítí
Soupis:
SO 06 - Přeložky inženýrských sítí
Úroveň 3:
DSO 06.1 - Přeložka výtlaku kalovodu z ČOV Praha
| KSO: |  |  |  |  | CC-CZ:
| Místo: |  | Klecany [666033] |  |  | Datum: | 31. 5. 2023
| Zadavatel: |  |  |  |  | IČ: | 70889953
|  | Povodí Vltavy, státní podnik |  |  |  | DIČ: | CZ70889953
| Uchazeč: |  |  |  |  | IČ: | Vyplň údaj
|  | Vyplň údaj |  |  |  | DIČ: | Vyplň údaj
| Projektant: |  |  |  |  | IČ: | 46347526
|  | AQUATIS a.s |  |  |  | DIČ: | CZ46347526
| Zpracovatel: |  |  |  |  | IČ:
DIČ:
Poznámka:
| Cena bez DPH | [5 empty] | 0
|  |  | Základ daně |  |  | Sazba daně | Výše daně
| DPH | základní | 0 |  |  | 21% | 0
|  | snížená | 0 |  |  | 15% | 0
|  | zákl. přenesená | 0 |  |  | 21% | 0
|  | sníž. přenesená | 0 |  |  | 15% | 0
|  | nulová | 0 |  |  | 0% | 0
| Cena s DPH |  |  | v | CZK |  | 0
REKAPITULACE ČLENĚNÍ SOUPISU PRACÍ
Stavba:
MVE Klecany II
Objekt:
Část 2 - Přeložky inženýrských sítí
Soupis:
SO 06 - Přeložky inženýrských sítí
Úroveň 3:
DSO 06.1 - Přeložka výtlaku kalovodu z ČOV Praha
Místo: |  |  | Klecany [666033] |  |  | Datum: | 31. 5. 2023
Zadavatel: |  |  | Povodí Vltavy, státní podnik |  |  | Projektant: | AQUATIS a.s
Uchazeč: |  |  | Vyplň údaj |  |  | Zpracovatel:
Kód dílu - Popis | [6 empty] | Cena celkem [CZK]
Náklady stavby celkem | [6 empty] | 0 | [11 empty] | -1
| DSO 06.1_01 - Zemní práce | [5 empty] | 0
| DSO06.1-02 - Podkladní betony | [5 empty] | 0
| DSO06.1-03 - Betonové konstrukce | [5 empty] | 0
| DSO 06.1-04 - Trubní vedení a armatury | [5 empty] | 0
| DSO 06.1-05 - Bourané konstrukce | [5 empty] | 0
| DSO06.1-06 - Zámečnické výrobky | [5 empty] | 0
| DSO06.1-07 - Ostatní | [5 empty] | 0
SOUPIS PRACÍ
Stavba:
MVE Klecany II
Objekt:
Část 2 - Přeložky inženýrských sítí
Soupis:
SO 06 - Přeložky inženýrských sítí
Úroveň 3:
DSO 06.1 - Přeložka výtlaku kalovodu z ČOV Praha
Místo: |  |  | Klecany [666033] |  |  | Datum: | 31. 5. 2023
Zadavatel: |  |  | Povodí Vltavy, státní podnik |  |  | Projektant: | AQUATIS a.s
Uchazeč: |  |  | Vyplň údaj |  |  | Zpracovatel:
PČ | Typ | Kód | Popis | MJ | Množství | J.cena [CZK] | Cena celkem [CZK] | Cenová soustava |  | DPH | J. Nh [h] | Nh celkem [h] | J. hmotnost [t] | Hmotnost celkem [t] | J. suť [t] | Suť Celkem [t]
Náklady soupisu celkem | [6 empty] | 0 |  |  |  |  | 0 |  | 57.6288 |  | 0 |  | D | -1 | [15 empty] | 0
| D | DSO 06.1_01 | Zemní práce |  |  |  | 0 |  |  |  |  | 0 |  | 57.6288 |  | 0 | 1 | D | 0 |  |  |  | ROZPOCET | [11 empty] | 0
1 | K | DSO06.1_01_01 | Hloubení zapažených rýh - těžitelnost 3. a 4. | m3 | 1264.77 |  | 0 |  |  | základní |  | 0 | 0 | 0 | 0 | 0 | 4 | K | 1 |  |  |  | ROZPOCET | [5 empty] | 0 | 0 | 0 | 0 | 0 | 1 | 0 | 4 | 542145483
| PP |  | Hloubení zapažených rýh - těžitelnost 3 a 4 - hloubený zapažených rýh v tř. 3 a 4 - svislé přemístění zeminy - naložení na dopravní prostředek | [14 empty] | PP | 1
| P |  | Poznámka k položce: Měrná jednotka 1 m3 v rostlém stavu. | [14 empty] | P | 1
| VV |  | Viz 3D model | [14 empty] | VV | 1 | 1 | True | 0 | ROZPOCET
| VV |  | 1200,43+64,34 |  | 1264.77 | [12 empty] | VV | 1 | 2 | True | 0 | ROZPOCET
| VV | rýha | Součet |  | 1264.77 | [12 empty] | VV | 1 | 4 | True | 1 | ROZPOCET
2 | K | DSO06.1_01_02 | Hloubení zapažených jam - těžitelnost 3. a 4. | m3 | 114.724 |  | 0 |  |  | základní |  | 0 | 0 | 0 | 0 | 0 | 4 | K | 1 |  |  |  | ROZPOCET | [5 empty] | 0 | 0 | 0 | 0 | 0 | 1 | 0 | 4 | 528023756
| PP |  | Hloubení zapažených jam nad skalním podložím - těžitelnost 3 a 4 - hloubený zapažených jam v tř. 3 a 4 - svislé přemístění zeminy - naložení na dopravní prostředek | [14 empty] | PP | 1
| P |  | Poznámka k položce: Měrná jednotka 1 m3 v rostlém stavu. | [14 empty] | P | 1
| VV |  | Viz 3D model | [14 empty] | VV | 1 | 1 | True | 0 | ROZPOCET
| VV |  | 5,8*4,6*4,3 "výkop pro šachtu Š1" |  | 114.724 | [12 empty] | VV | 1 | 2 | True | 0 | ROZPOCET
| VV | výkop | Součet |  | 114.724 | [12 empty] | VV | 1 | 4 | True | 1 | ROZPOCET
3 | K | DSO06.1_01_03.1 | Zřízení pažení a rozepření stěn | m2 | 1603.48 |  | 0 |  |  | základní |  | 0 | 0 | 0 | 0 | 0 | 4 | K | 1 |  |  |  | ROZPOCET | [5 empty] | 0 | 0 | 0 | 0 | 0 | 1 | 0 | 4 | -906980454
| PP |  | Zřízení pažení a rozepření stěn - zřízení pažení - rozepření stěn | [14 empty] | PP | 1
| P |  | Poznámka k položce: Měrná jednotka 1 m2 zřízení pažení vč. rozepření | [14 empty] | P | 1
| VV |  | Viz 3D model | [14 empty] | VV | 1 | 1 | True | 0 | ROZPOCET
| VV |  | Rýha kalovodu | [14 empty] | VV | 1 | 1 | True | 0 | ROZPOCET
| VV |  | 762,0 *2 |  | 1524 | [12 empty] | VV | 1 | 2 | True | 0 | ROZPOCET
| VV |  | Šachta Š1 | [14 empty] | VV | 1 | 1 | True | 0 | ROZPOCET
| VV |  | 5,8*4,3*2"ks"+4,6*4,3*2"ks" |  | 89.44 | [12 empty] | VV | 1 | 2 | True | 0 | ROZPOCET
| VV |  | -1,66*3,0*2 "plocha rýhy potrubí" |  | -9.96 | [12 empty] | VV | 1 | 2 | True | 0 | ROZPOCET
| VV | pazeni | Součet |  | 1603.48 | [12 empty] | VV | 1 | 4 | True | 1 | ROZPOCET
4 | K | DSO06.1_01_03.2 | Odstranění pažení a rozepření stěn | m2 | 1603.48 |  | 0 |  |  | základní |  | 0 | 0 | 0 | 0 | 0 | 4 | K | 1 |  |  |  | ROZPOCET | [5 empty] | 0 | 0 | 0 | 0 | 0 | 1 | 0 | 4 | 608274461
| PP |  | Odstranění pažení a rozepření stěn - odstranění pažení - odstranění rozepření stěn | [14 empty] | PP | 1
| P |  | Poznámka k položce: Měrná jednotka 1 m2 odstranění pažení vč. rozepření | [14 empty] | P | 1
| VV |  | pazeni |  | 1603.48 | [12 empty] | VV | 1 | 2 | True | 1 | ROZPOCET
5 | K | DSO06.1_01_04 | Přemístění a uložení zeminy na mezideponii v tř. 3 a 4 | m3 | 694.732 |  | 0 |  |  | základní |  | 0 | 0 | 0 | 0 | 0 | 4 | K | 1 |  |  |  | ROZPOCET | [5 empty] | 0 | 0 | 0 | 0 | 0 | 1 | 0 | 4 | 1161196424
| PP |  | Přemístění a uložení zeminy na mezideponii v tř. 3 a 4 - vodorovné přemístění po suchu do 500 m - uložení zeminy na mezideponii | [14 empty] | PP | 1
| P |  | Poznámka k položce: Měrná jednotka 1 m3 v rostlém stavu. | [14 empty] | P | 1
| VV |  | zásyp |  | 694.732 | [12 empty] | VV | 1 | 2 | True | 1 | ROZPOCET
6 | K | DSO06.1_01_05 | Odklizení přebytku zeminy mimo stavbu po vodě v tř. 3 a 4 | m3 | 684.762 |  | 0 |  |  | základní |  | 0 | 0 | 0 | 0 | 0 | 4 | K | 1 |  |  |  | ROZPOCET | [5 empty] | 0 | 0 | 0 | 0 | 0 | 1 | 0 | 4 | 352721239
| PP |  | Odklizení přebytku zeminy mimo stavbu po vodě v tř. 3 a 4 - přemístění po suchu do 500m - přeložení pro dopravu po vodě - odklizení na místo uložení včetně případného dalšího překládání a dopravy po suchu - poplatek za uložení / recyklaci zeminy | [14 empty] | PP | 1
| P |  | Poznámka k položce: Měrná jednotka 1 m3 zeminy v rostlém stavu. Cena zahrenuje kompletní odklizení zeminy po vodě na místo definitivního uložení zajištěné zhotovitelem. | [14 empty] | P | 1
| VV |  | výkop+rýha |  | 1379.494 | [12 empty] | VV | 1 | 2 | True | 0 | ROZPOCET
| VV |  | -zásyp |  | -694.732 | [12 empty] | VV | 1 | 2 | True | 0 | ROZPOCET
| VV |  | Součet |  | 684.762 | [12 empty] | VV | 1 | 4 | True | 1 | ROZPOCET
7 | K | DSO06.1_01_06 | Zásyp se zhutněním vč. přemístění z MD | m3 | 694.732 |  | 0 |  |  | základní |  | 0 | 0 | 0 | 0 | 0 | 4 | K | 1 |  |  |  | ROZPOCET | [5 empty] | 0 | 0 | 0 | 0 | 0 | 1 | 0 | 4 | 829209698
| PP |  | Zásyp se zhutněním vč. přemístění z MD - zásyp se zhutněním - přemístění zeminy po suchu do 500 m - naložení na MD | [14 empty] | PP | 1
| P |  | Poznámka k položce: Měrná jednotka 1 m3 v rostlém stavu. | [14 empty] | P | 1
| VV |  | Viz 3D model | [14 empty] | VV | 1 | 1 | True | 0 | ROZPOCET
| VV |  | 221,75*1,66*1,75 |  | 644.184 | [12 empty] | VV | 1 | 2 | True | 0 | ROZPOCET
| VV |  | Šachta Š1 | [14 empty] | VV | 1 | 1 | True | 0 | ROZPOCET
| VV |  | 5,8*4,6*4,3 - 4,4*3,2*3,8-5,8*4,6*0,4 |  | 50.548 | [12 empty] | VV | 1 | 2 | True | 0 | ROZPOCET
| VV | zásyp | Součet |  | 694.732 | [12 empty] | VV | 1 | 4 | True | 1 | ROZPOCET
8 | K | DSO06.1_01_07 | Hutněný obsyp potrubí strojně sypaninou | m3 | 247.7 |  | 0 |  |  | základní |  | 0 | 0 | 0 | 0 | 0 | 4 | K | 1 |  |  |  | ROZPOCET | [5 empty] | 0 | 0 | 0 | 0 | 0 | 1 | 0 | 4 | -2146879274
| PP |  | Hutněný obsyp potrubí strojně sypaninou - pískové lóže pod potrubí fr. 0-4 mm - obsyp potrubí pískem fr. 0-4 mm - pořízení, dovoz nakupovaného materiálu | [14 empty] | PP | 1
| P |  | Poznámka k položce: Měrná jednotka 1 m3 v rostlém stavu. | [14 empty] | P | 1
| VV |  | Viz 3D model | [14 empty] | VV | 1 | 1 | True | 0 | ROZPOCET
| VV |  | 247,7 |  | 247.7 | [12 empty] | VV | 1 | 2 | True | 1 | ROZPOCET
9 | K | DSO06.1_01_08 | Drenážní štěrkové lože | m3 | 62.23 |  | 0 |  |  | základní |  | 0 | 0 | 0 | 0 | 0 | 4 | K | 1 |  |  |  | ROZPOCET | [5 empty] | 0 | 0 | 0 | 0 | 0 | 1 | 0 | 4 | -1381749688
| PP |  | Drenážní štěrkové lože - drenážní štěrkové lože fr. 8-16 mm | [14 empty] | PP | 1
| P |  | Poznámka k položce: Měrná jednotka 1 m3 v rostlém stavu. | [14 empty] | P | 1
| VV |  | Viz 3D model | [14 empty] | VV | 1 | 1 | True | 0 | ROZPOCET
| VV |  | 62,23 |  | 62.23 | [12 empty] | VV | 1 | 2 | True | 1 | ROZPOCET
10 | K | DSO06.1_01_08.2 | Drenážní potrubí do štěrkového lóže | m | 221.75 |  | 0 |  |  | základní |  | 0 | 0 | 0 | 0 | 0 | 4 | K | 1 |  |  |  | ROZPOCET | [5 empty] | 0 | 0 | 0 | 0 | 0 | 1 | 0 | 4 | 1372388142
| PP |  | Drenážní potrubí do štěrkového lóže - dodávka a montáž | [14 empty] | PP | 1
| P |  | Poznámka k položce: Měrná jednotka 1 m drenážního potrubí | [14 empty] | P | 1
| VV |  | Viz 3D model | [14 empty] | VV | 1 | 1 | True | 0 | ROZPOCET
| VV |  | 221,75 |  | 221.75 | [12 empty] | VV | 1 | 2 | True | 1 | ROZPOCET
11 | K | DSO06.1_01_09 | Polštáře zhutněné pod základy ze štěrku drceného | m2 | 26.68 |  | 0 |  |  | základní |  | 0 | 2.16 | 57.6288 | 0 | 0 | 4 | K | 1 |  |  |  | ROZPOCET | [5 empty] | 0 | 0 | 0 | 0 | 0 | 1 | 0 | 4 | -221891991
| PP |  | Polštáře zhutněné pod základy ze štěrku drceného fr. 8/16 tl. 400 mm , vč. zhutnění podloží | [14 empty] | PP | 1
| VV |  | Viz D.1.3.2.1.2 a D.1.3.2.1.3 | [14 empty] | VV | 1 | 1 | True | 0 | ROZPOCET
| VV |  | 4,6*5,8 "šachta Š1" |  | 26.68 | [12 empty] | VV | 1 | 2 | True | 1 | ROZPOCET
| D | DSO06.1-02 | Podkladní betony |  |  |  | 0 |  |  |  |  | 0 |  | 0 |  | 0 | 1 | D | 0 |  |  |  | ROZPOCET | [11 empty] | 0
12 | K | DSO06.1-02_01 | Podkladní beton C12/15 - X0 | m3 | 41.23 |  | 0 |  |  | základní |  | 0 | 0 | 0 | 0 | 0 | 4 | K | 1 |  |  |  | ROZPOCET | [5 empty] | 0 | 0 | 0 | 0 | 0 | 1 | 0 | 4 | 316680356
| PP |  | Podkladní beton C12/15 - X0 | [14 empty] | PP | 1
| P |  | Poznámka k položce: Měrná jednotka 1 m3 podkladního betonu | [14 empty] | P | 1
| VV |  | Viz 3D model | [14 empty] | VV | 1 | 1 | True | 0 | ROZPOCET
| VV |  | 41,23 |  | 41.23 | [12 empty] | VV | 1 | 2 | True | 1 | ROZPOCET
13 | K | DSO06.1-02_02 | Podkladní beton C16/20 | m3 | 1.36 |  | 0 |  |  | základní |  | 0 | 0 | 0 | 0 | 0 | 4 | K | 1 |  |  |  | ROZPOCET | [5 empty] | 0 | 0 | 0 | 0 | 0 | 1 | 0 | 4 | -1074550616
| PP |  | Podkladní beton C16/20 | [14 empty] | PP | 1
| P |  | Poznámka k položce: Měrná jednotka 1 m3 podkladního betonu | [14 empty] | P | 1
| VV |  | Viz 3D model | [14 empty] | VV | 1 | 1 | True | 0 | ROZPOCET
| VV |  | 4,0*3,4*0,1 "šachta Š1" |  | 1.36 | [12 empty] | VV | 1 | 2 | True | 1 | ROZPOCET
| D | DSO06.1-03 | Betonové konstrukce |  |  |  | 0 |  |  |  |  | 0 |  | 0 |  | 0 | 1 | D | 0 |  |  |  | ROZPOCET | [11 empty] | 0
14 | K | DSO 06.1-03_01 | Železobetonové konstrukce C30/37 - XC4, XF3 | m3 | 20.469 |  | 0 |  |  | základní |  | 0 | 0 | 0 | 0 | 0 | 4 | K | 1 |  |  |  | ROZPOCET | [5 empty] | 0 | 0 | 0 | 0 | 0 | 1 | 0 | 4 | 892933771
| PP |  | Železobetonové konstrukce C30/37 - XC4, XF3 - železobeton C30/37 - XC4, XF3 - ošetření a úprava pracovních spár | [14 empty] | PP | 1
| P |  | Poznámka k položce: Měrná jednotka 1 m3 betonové konstrukce. Položka zahrnuje nákup, dopravu, uložení a ošetování betonové směsy, včetně průkazních a ověřovacích zkoušek. | [14 empty] | P | 1
| VV |  | Viz 3D model - šachta Š1 | [14 empty] | VV | 1 | 1 | True | 0 | ROZPOCET
| VV |  | 4,4*3,2*0,35"deska" - 0,4*0,4*0,3 "jímka" |  | 4.88 | [12 empty] | VV | 1 | 2 | True | 0 | ROZPOCET
| VV |  | 3,05*3,2*0,3 *2 + 3,05*3,2*0,3 *2 "stěny" |  | 11.712 | [12 empty] | VV | 1 | 2 | True | 0 | ROZPOCET
| VV |  | 4,4*3,2*0,3 "strop"- 0,76*0,76*0,3 "poklop" *2"ks" |  | 3.877 | [12 empty] | VV | 1 | 2 | True | 0 | ROZPOCET
| VV | C3037 | Součet |  | 20.469 | [12 empty] | VV | 1 | 4 | True | 1 | ROZPOCET
15 | K | DSO 06.1-03_02 | Zřízení bednění betonových konstrukcí - rovinné | m2 | 122.304 |  | 0 |  |  | základní |  | 0 | 0 | 0 | 0 | 0 | 4 | K | 1 |  |  |  | ROZPOCET | [5 empty] | 0 | 0 | 0 | 0 | 0 | 1 | 0 | 4 | -1459421496
| PP |  | Zřízení bednění betonových konstrukcí - rovinné Bednění v kvalitě nevyžadující další úpravu betonových ploch po odbedbnění. Včetně opatření bednění lištami pro vytvoření zkosených hran konstrukce. | [14 empty] | PP | 1
| P |  | Poznámka k položce: Měrná jednotka 1 m2 bedněné plochy. | [14 empty] | P | 1
| VV |  | Viz 3D model - šachta Š1 | [14 empty] | VV | 1 | 1 | True | 0 | ROZPOCET
| VV |  | (4,4+3,2)*2*0,35 "deska"+ 0,4*4*0,3 "jímka" |  | 5.8 | [12 empty] | VV | 1 | 2 | True | 0 | ROZPOCET
| VV |  | (3,2+3,8)*3,05*2*2 "stěny" |  | 85.4 | [12 empty] | VV | 1 | 2 | True | 0 | ROZPOCET
| VV |  | (4,4+3,2)*2 + 4,4*3,2 + 0,76*0,3*4 *2"ks" "strop" |  | 31.104 | [12 empty] | VV | 1 | 2 | True | 0 | ROZPOCET
| VV |  | Součet |  | 122.304 | [12 empty] | VV | 1 | 4 | True | 1 | ROZPOCET
16 | K | DSO 06.1-03_03 | Odstranění bednění betonových konstrukcí - rovinné | m2 | 122.304 |  | 0 |  |  | základní |  | 0 | 0 | 0 | 0 | 0 | 4 | K | 1 |  |  |  | ROZPOCET | [5 empty] | 0 | 0 | 0 | 0 | 0 | 1 | 0 | 4 | -72212053
| PP |  | Odstranění bednění betonových konstrukcí - rovinné | [14 empty] | PP | 1
| P |  | Poznámka k položce: Měrná jednotka 1 m2 bedněné plochy. | [14 empty] | P | 1
| VV |  | Viz 3D model - šachta Š1 | [14 empty] | VV | 1 | 1 | True | 0 | ROZPOCET
| VV |  | (4,4+3,2)*2*0,35 "deska"+ 0,4*4*0,3 "jímka" |  | 5.8 | [12 empty] | VV | 1 | 2 | True | 0 | ROZPOCET
| VV |  | (3,2+3,8)*3,05*2*2 "stěny" |  | 85.4 | [12 empty] | VV | 1 | 2 | True | 0 | ROZPOCET
| VV |  | (4,4+3,2)*2 + 4,4*3,2 + 0,76*0,3*4 *2"ks" "strop" |  | 31.104 | [12 empty] | VV | 1 | 2 | True | 0 | ROZPOCET
| VV |  | Součet |  | 122.304 | [12 empty] | VV | 1 | 4 | True | 1 | ROZPOCET
17 | K | DSO 06.1-03_05 | Ocelová výztuž B500B | t | 2.559 |  | 0 |  |  | základní |  | 0 | 0 | 0 | 0 | 0 | 4 | K | 1 |  |  |  | ROZPOCET | [5 empty] | 0 | 0 | 0 | 0 | 0 | 1 | 0 | 4 | 1937211069
| PP |  | Ocelová výztuž B500B Dodávka a montáž výztuže. | [14 empty] | PP | 1
| P |  | Poznámka k položce: Měrná jednotka 1 t hotové výztuže. | [14 empty] | P | 1
| VV |  | C3037*125 "kg/m3" /1000 |  | 2.559 | [12 empty] | VV | 1 | 2 | True | 1 | ROZPOCET
18 | K | DSO 06.1-03_06 | Podpěrné pracovní lešení s podlahami | m3 | 32.452 |  | 0 |  |  | základní |  | 0 | 0 | 0 | 0 | 0 | 4 | K | 1 |  |  |  | ROZPOCET | [5 empty] | 0 | 0 | 0 | 0 | 0 | 1 | 0 | 4 | -207251701
| PP |  | Podpěrné pracovní lešení s podlahami | [14 empty] | PP | 1
| P |  | Poznámka k položce: Měrná jednotka 1 m3 lešení | [14 empty] | P | 1
| VV |  | 3,8*2,8*3,05 |  | 32.452 | [12 empty] | VV | 1 | 2 | True | 1 | ROZPOCET
19 | K | DSO 06.1-03_07 | Těsnění pracovních spár - kombinovaný tesnící pás KAB š. 125 mm | m | 28 |  | 0 |  |  | základní |  | 0 | 0 | 0 | 0 | 0 | 4 | K | 1 |  |  |  | ROZPOCET | [5 empty] | 0 | 0 | 0 | 0 | 0 | 1 | 0 | 4 | -300893055
| PP |  | Těsnění pracovních spár - kombinovaný tesnící pás KAB š. 125 mm | [14 empty] | PP | 1
| P |  | Poznámka k položce: Měrná jednotka 1 m těsnění pracovní spáry. Cena zahrnuje svařování pásů, provedení rohů, křížení atp. | [14 empty] | P | 1
| VV |  | Viz 3D model | [14 empty] | VV | 1 | 1 | True | 0 | ROZPOCET
| VV |  | (4,1*2+2,9*2) *2 |  | 28 | [12 empty] | VV | 1 | 2 | True | 1 | ROZPOCET
20 | K | DSO 06.1-03_08 | Beton spádový vyztužený C20/25 | m3 | 1.03 |  | 0 |  |  | základní |  | 0 | 0 | 0 | 0 | 0 | 4 | K | 1 |  |  |  | ROZPOCET | [5 empty] | 0 | 0 | 0 | 0 | 0 | 1 | 0 | 4 | -2058620467
| PP |  | Beton spádový vyztužený C20/25 | [14 empty] | PP | 1
| P |  | Poznámka k položce: Měrná jednotka 1 m3 spádového vyztuženého betonu | [14 empty] | P | 1
| VV |  | Viz 3D model | [14 empty] | VV | 1 | 1 | True | 0 | ROZPOCET
| VV |  | 1,03 |  | 1.03 | [12 empty] | VV | 1 | 2 | True | 1 | ROZPOCET
21 | K | DSO 06.1-03_09 | Provedení izolace proti zemní vlhkosti | m2 | 51.68 |  | 0 |  |  | základní |  | 0 | 0 | 0 | 0 | 0 | 4 | K | 1 |  |  |  | ROZPOCET | [5 empty] | 0 | 0 | 0 | 0 | 0 | 1 | 0 | 4 | -1584282580
| PP |  | Provedení izolace proti zemní vlhkosti - penetrační nátěr - asfaltový nátěr | [14 empty] | PP | 1
| P |  | Poznámka k položce: Měrná jednotka 1 m2 skladby nátěru | [14 empty] | P | 1
| VV |  | Viz 3D model | [14 empty] | VV | 1 | 1 | True | 0 | ROZPOCET
| VV |  | 3,4*3,2*2+3,4*4,4*2 |  | 51.68 | [12 empty] | VV | 1 | 2 | True | 1 | ROZPOCET
| D | DSO 06.1-04 | Trubní vedení a armatury |  |  |  | 0 |  |  |  |  | 0 |  | 0 |  | 0 | 1 | D | 0 |  |  |  | ROZPOCET | [11 empty] | 0
22 | K | DSO 06.1-04_01 | Ocelové potrubí 323/7,5 mm, vč. povrchové úpravy | m | 433 |  | 0 |  |  | základní |  | 0 | 0 | 0 | 0 | 0 | 4 | K | 1 |  |  |  | ROZPOCET | [5 empty] | 0 | 0 | 0 | 0 | 0 | 1 | 0 | 4 | -2116786874
| PP |  | Ocelové potrubí 323/7,5 mm, vč. povrchové úpravy - dodávka a montáž | [14 empty] | PP | 1
| P |  | Poznámka k položce: Měrná jednotka 1 m potrubí odpovídajícího typu | [14 empty] | P | 1
| VV |  | Viz 3D model | [14 empty] | VV | 1 | 1 | True | 0 | ROZPOCET
| VV |  | 216,5 *2 |  | 433 | [12 empty] | VV | 1 | 2 | True | 1 | ROZPOCET
23 | K | DSO 06.1-04_02 | Spojka ocelového potrubí 323/7,5 mm | ks | 2 |  | 0 |  |  | základní |  | 0 | 0 | 0 | 0 | 0 | 4 | K | 1 |  |  |  | ROZPOCET | [5 empty] | 0 | 0 | 0 | 0 | 0 | 1 | 0 | 4 | 533208133
| PP |  | Spojka ocelového potrubí 323/7,5 mm, vč. povrchové úpravy - dodávka a montáž | [14 empty] | PP | 1
| P |  | Poznámka k položce: Měrná jednotka 1 ks spojky odpovídajícího typu | [14 empty] | P | 1
| VV |  | Viz 3D model | [14 empty] | VV | 1 | 1 | True | 0 | ROZPOCET
| VV |  | 1 "ks" |  | 1 | [12 empty] | VV | 1 | 2 | True | 0 | ROZPOCET
| VV |  | 1 "ks" |  | 1 | [12 empty] | VV | 1 | 2 | True | 0 | ROZPOCET
| VV |  | Součet |  | 2 | [12 empty] | VV | 1 | 4 | True | 1 | ROZPOCET
24 | K | DSO 06.1-04_03 | Ocelové koleno 1,5 D 323/7,5 mm | ks | 12 |  | 0 |  |  | základní |  | 0 | 0 | 0 | 0 | 0 | 4 | K | 1 |  |  |  | ROZPOCET | [5 empty] | 0 | 0 | 0 | 0 | 0 | 1 | 0 | 4 | 1184285756
| PP |  | Ocelové koleno 1,5 D 323/7,5 mm, vč. povdchové ochrany - dodávka a montáž - dodávka ocelového koleno 1,5 D 323/7,5 mm - úprava kolene do předepsaného úhlu - zapravení povrchové ochrany - montáž kolene | [14 empty] | PP | 1
| P |  | Poznámka k položce: Měrná jednotka 1 ks kolene odpovídajícího typu | [14 empty] | P | 1
| VV |  | Viz 3D model | [14 empty] | VV | 1 | 1 | True | 0 | ROZPOCET
| VV |  | 6 "ks" |  | 6 | [12 empty] | VV | 1 | 2 | True | 0 | ROZPOCET
| VV |  | 6 "ks" |  | 6 | [12 empty] | VV | 1 | 2 | True | 0 | ROZPOCET
| VV |  | Součet |  | 12 | [12 empty] | VV | 1 | 4 | True | 1 | ROZPOCET
25 | K | DSO 06.1-04_04 | Dělená vláknocementová pažnice vnější DN 400, dl. 0,7 m | ks | 4 |  | 0 |  |  | základní |  | 0 | 0 | 0 | 0 | 0 | 4 | K | 1 |  |  |  | ROZPOCET | [5 empty] | 0 | 0 | 0 | 0 | 0 | 1 | 0 | 4 | -1690705578
| PP |  | Dělená vláknocementová pažnice vnější DN 400, dl. 0,7 m - dodávka a montáž | [14 empty] | PP | 1
| P |  | Poznámka k položce: Měrná jednotka 1 ks pažnice odpovídajícího typu | [14 empty] | P | 1
| VV |  | Viz 3D model | [14 empty] | VV | 1 | 1 | True | 0 | ROZPOCET
| VV |  | 4 |  | 4 | [12 empty] | VV | 1 | 2 | True | 1 | ROZPOCET
26 | K | DSO 06.1-04_05 | Přírubová montážní vložka DN 300, PN 40, stavební délky 194 mm | ks | 2 |  | 0 |  |  | základní |  | 0 | 0 | 0 | 0 | 0 | 4 | K | 1 |  |  |  | ROZPOCET | [5 empty] | 0 | 0 | 0 | 0 | 0 | 1 | 0 | 4 | -1103999393
| PP |  | Přírubová montážní vložka DN 300, PN 40, stavební délky 194 mm - dodávka a montáž | [14 empty] | PP | 1
| P |  | Poznámka k položce: Měrná jednotka 1 ks montážní vložky odpovídajícího typu | [14 empty] | P | 1
| VV |  | Viz 3D model | [14 empty] | VV | 1 | 1 | True | 0 | ROZPOCET
| VV |  | 2 |  | 2 | [12 empty] | VV | 1 | 2 | True | 1 | ROZPOCET
27 | K | DSO 06.1-04_06 | Příruba krková přivařovací DN 300 | ks | 4 |  | 0 |  |  | základní |  | 0 | 0 | 0 | 0 | 0 | 4 | K | 1 |  |  |  | ROZPOCET | [5 empty] | 0 | 0 | 0 | 0 | 0 | 1 | 0 | 4 | 1969146945
| PP |  | Příruba krková přivařovací DN 300- dodávka a montáž | [14 empty] | PP | 1
| P |  | Poznámka k položce: Měrná jednotka 1 ks pažnice odpovídajícího typu | [14 empty] | P | 1
| VV |  | Viz 3D model | [14 empty] | VV | 1 | 1 | True | 0 | ROZPOCET
| VV |  | 4 |  | 4 | [12 empty] | VV | 1 | 2 | True | 1 | ROZPOCET
28 | K | DSO 06.1-04_07 | T-kus z tvárné litiny DN 300/100 PN40 , stavební délka 450 mm | ks | 4 |  | 0 |  |  | základní |  | 0 | 0 | 0 | 0 | 0 | 4 | K | 1 |  |  |  | ROZPOCET | [5 empty] | 0 | 0 | 0 | 0 | 0 | 1 | 0 | 4 | 1854946652
| PP |  | T-kus z tvárné litiny DN 300/100 PN40 , stavební délka 450 mm - dodávka a montáž | [14 empty] | PP | 1
| P |  | Poznámka k položce: Měrná jednotka 1 ks T-kusu odpovídajícího typu | [14 empty] | P | 1
| VV |  | Viz 3D model | [14 empty] | VV | 1 | 1 | True | 0 | ROZPOCET
| VV |  | 4 |  | 4 | [12 empty] | VV | 1 | 2 | True | 1 | ROZPOCET
29 | K | DSO 06.1-04_08 | Koleno 90° z tvárné litiny DN 100 PN40 | ks | 8 |  | 0 |  |  | základní |  | 0 | 0 | 0 | 0 | 0 | 4 | K | 1 |  |  |  | ROZPOCET | [5 empty] | 0 | 0 | 0 | 0 | 0 | 1 | 0 | 4 | 1954989409
| PP |  | Koleno 90° z tvárné litiny DN 100 PN40 - dodávka a montáž | [14 empty] | PP | 1
| P |  | Poznámka k položce: Měrná jednotka 1 ks kolene odpovídajícího typu | [14 empty] | P | 1
| VV |  | Viz 3D model | [14 empty] | VV | 1 | 1 | True | 0 | ROZPOCET
| VV |  | 8 |  | 8 | [12 empty] | VV | 1 | 2 | True | 1 | ROZPOCET
30 | K | DSO 06.1-04_09 | Vypouštěcí ventil z tvárné litiny DN 100 PN40 | ks | 4 |  | 0 |  |  | základní |  | 0 | 0 | 0 | 0 | 0 | 4 | K | 1 |  |  |  | ROZPOCET | [5 empty] | 0 | 0 | 0 | 0 | 0 | 1 | 0 | 4 | 1200421200
| PP |  | Vypouštěcí ventil z tvárné litiny DN 100 PN40 - dodávka a montáž | [14 empty] | PP | 1
| P |  | Poznámka k položce: Měrná jednotka 1 ks vypouštěcího ventilu odpovídajícího typu | [14 empty] | P | 1
| VV |  | Viz 3D model | [14 empty] | VV | 1 | 1 | True | 0 | ROZPOCET
| VV |  | 4 |  | 4 | [12 empty] | VV | 1 | 2 | True | 1 | ROZPOCET
31 | K | DSO 06.1-04_10 | Třmenové šoupátko z tvárné litiny DN 300 PN40 | ks | 2 |  | 0 |  |  | základní |  | 0 | 0 | 0 | 0 | 0 | 4 | K | 1 |  |  |  | ROZPOCET | [5 empty] | 0 | 0 | 0 | 0 | 0 | 1 | 0 | 4 | -1546725810
| PP |  | Třmenové šoupátko z tvárné litiny DN 300 PN40 - dodávka a montáž | [14 empty] | PP | 1
| P |  | Poznámka k položce: Měrná jednotka 1 ks šoupěte odpovídajícího typu | [14 empty] | P | 1
| VV |  | Viz 3D model | [14 empty] | VV | 1 | 1 | True | 0 | ROZPOCET
| VV |  | 2 |  | 2 | [12 empty] | VV | 1 | 2 | True | 1 | ROZPOCET
| D | DSO 06.1-05 | Bourané konstrukce |  |  |  | 0 |  |  |  |  | 0 |  | 0 |  | 0 | 1 | D | 0 |  |  |  | ROZPOCET | [11 empty] | 0
32 | K | DSO 06.1-05_01 | Odstranění stávajícího potrubí kalovodu , vč. odklizení a likvidace | m | 433 |  | 0 |  |  | základní |  | 0 | 0 | 0 | 0 | 0 | 4 | K | 1 |  |  |  | ROZPOCET | [5 empty] | 0 | 0 | 0 | 0 | 0 | 1 | 0 | 4 | 1094022105
| PP |  | Odstranění stávajícího potrubí kalovodu , vč. odklizení a likvidace - demontáž stávajícího ocelového potrubí DN 300 mm - odklizení a likvidace odpovídajícím zákonným způsobem vč. poplatků za recyklaci / uložení | [14 empty] | PP | 1
| P |  | Poznámka k položce: Měrná jednotka 1 m potrubí | [14 empty] | P | 1
| VV |  | Viz 3D model | [14 empty] | VV | 1 | 1 | True | 0 | ROZPOCET
| VV |  | 216,5 *2 |  | 433 | [12 empty] | VV | 1 | 2 | True | 1 | ROZPOCET
33 | K | DSO 06.1-05_02 | Demontáž vybavení šachty kalovodu, vč. odklizení a likvidace | ks | 1 |  | 0 |  |  | základní |  | 0 | 0 | 0 | 0 | 0 | 4 | K | 1 |  |  |  | ROZPOCET | [5 empty] | 0 | 0 | 0 | 0 | 0 | 1 | 0 | 4 | -1451354179
| PP |  | Demontáž vybavení šachty kalovodu, vč. odklizení a likvidace - demontáž stávajícího vybavení šachty kalovodu - odklizení a likvidace odpovídajícím zákonným způsobem vč. poplatků za recyklaci / uložení | [14 empty] | PP | 1
| P |  | Poznámka k položce: Měrná jednotka 1 ks demontáže vybavení šachty | [14 empty] | P | 1
| VV |  | 1 |  | 1 | [12 empty] | VV | 1 | 2 | True | 1 | ROZPOCET
34 | K | DSO 06.1-05_03 | Bourání konstrukcí z železového betonu, vč. svislého přemístění | m3 | 8.5 |  | 0 |  |  | základní |  | 0 | 0 | 0 | 0 | 0 | 4 | K | 1 |  |  |  | ROZPOCET | [5 empty] | 0 | 0 | 0 | 0 | 0 | 1 | 0 | 4 | 2023402169
| PP |  | Bourání konstrukcí z železového betonu, vč. svislého přemístění - bourání konstrukcí z betonu prostého - potřebné svislé přemístění - naložení na dopravní prostředek | [14 empty] | PP | 1
| P |  | Poznámka k položce: Měrná jednotka 1 m3 oběmu konstrukce. Vyztužení nad 15 kg/m3 | [14 empty] | P | 1
| VV |  | Viz 3D model | [14 empty] | VV | 1 | 1 | True | 0 | ROZPOCET
| VV |  | 8,5 |  | 8.5 | [12 empty] | VV | 1 | 2 | True | 0 | ROZPOCET
| VV | bour_ŽB | Součet |  | 8.5 | [12 empty] | VV | 1 | 4 | True | 1 | ROZPOCET
35 | K | DSO 06.1-05_04 | Odklizení suti a hmot z vybouraných konstrukcí vč. poplatku | t | 20.8 |  | 0 |  |  | základní |  | 0 | 0 | 0 | 0 | 0 | 4 | K | 1 |  |  |  | ROZPOCET | [5 empty] | 0 | 0 | 0 | 0 | 0 | 1 | 0 | 4 | 1980786749
| PP |  | Odklizení suti a hmot z vybouraných konstrukcí vč. poplatku - odklizení suti k likvidaci odpovídajícím zákonným způsobem - poplatek za uložení / recyklaci | [14 empty] | PP | 1
| P |  | Poznámka k položce: Měrná jednotka 1 t vybouraného materiálu. | [14 empty] | P | 1
| VV |  | bour_ŽB*2,447 |  | 20.8 | [12 empty] | VV | 1 | 2 | True | 1 | ROZPOCET
| D | DSO06.1-06 | Zámečnické výrobky |  |  |  | 0 |  |  |  |  | 0 |  | 0 |  | 0 | 1 | D | 0 |  |  |  | ROZPOCET | [11 empty] | 0
36 | K | DSO 06.1-06_01 | (L01-G) Vnitřní ocelový žebřík bez ochranného koše, včetně kotvení, vč. povrchové úpravy - žárové zinkování | kus | 1 |  | 0 |  |  | základní |  | 0 | 0 | 0 | 0 | 0 | 4 | K | 1 |  |  |  | ROZPOCET | [5 empty] | 0 | 0 | 0 | 0 | 0 | 1 | 0 | 4 | 2035215395
| PP |  | (L01-G) Vnitřní ocelový žebřík bez ochranného koše - vnitřní ocelový žebřík bez ochranného koše, včetně kotvení - povrchová úprava - žárové zinkování Hmotnost cca 96,0 kg Viz D.1.1.2.5.62 - zámečnické vvýrobky | [14 empty] | PP | 1
| P |  | Poznámka k položce: Měrná jednotka 1 kus žebříku odpovídajícího typu. | [14 empty] | P | 1
| VV |  | Viz 3D model | [14 empty] | VV | 1 | 1 | True | 0 | ROZPOCET
| VV |  | 1 |  | 1 | [12 empty] | VV | 1 | 2 | True | 1 | ROZPOCET
37 | K | DSO 06.1-06_02 | (NV-P02) Poklop ocelový s protiskluzným povrchem 760x760 mm, vč. povrchové úpravy - žárové zinkování + nátěrový systém | kus | 2 |  | 0 |  |  | základní |  | 0 | 0 | 0 | 0 | 0 | 4 | K | 1 |  |  |  | ROZPOCET | [5 empty] | 0 | 0 | 0 | 0 | 0 | 1 | 0 | 4 | 395763557
| PP |  | (NV-P02) Poklop ocelový s protiskluzným povrchem 760x760 mm, vč. povrchové úpravy - žárové zinkování + nátěrový systém - uzamykrelný ocelový vodotěsný poklop 760x760 mm - poklop bude vybaven zámkem, pantem a plynovými vzpěrami - poklop bude vodotěsný a pro zatížení 40 t. - povrchová úprava - žárové zinkování + nátěrový systém | [14 empty] | PP | 1
| P |  | Poznámka k položce: Měrná jednotka 1 kus poklopu odpovídajícího typu. | [14 empty] | P | 1
| VV |  | Viz 3d model | [14 empty] | VV | 1 | 1 | True | 0 | ROZPOCET
| VV |  | 10*2 |  | 20 | [12 empty] | VV | 1 | 2 | True | 0 | ROZPOCET
| VV |  | 1,5*2 |  | 3 | [12 empty] | VV | 1 | 2 | True | 0 | ROZPOCET
| VV |  | Součet |  | 23 | [12 empty] | VV | 1 | 4 | True | 1 | ROZPOCET
| D | DSO06.1-07 | Ostatní |  |  |  | 0 |  |  |  |  | 0 |  | 0 |  | 0 | 1 | D | 0 |  |  |  | ROZPOCET | [11 empty] | 0
38 | K | DSO 06.1-07_01 | Doizolování stávajícího potrubí polyethylénovou páskou | m | 23 |  | 0 |  |  | základní |  | 0 | 0 | 0 | 0 | 0 | 4 | K | 1 |  |  |  | ROZPOCET | [5 empty] | 0 | 0 | 0 | 0 | 0 | 1 | 0 | 4 | 1593836137
| PP |  | Doizolování stávajícího potrubí polyethylénovou páskou | [14 empty] | PP | 1
| P |  | Poznámka k položce: Měrná jednotka 1 m izolovaného potrubí | [14 empty] | P | 1
| VV |  | Viz 3d model | [14 empty] | VV | 1 | 1 | True | 0 | ROZPOCET
| VV |  | 10*2 |  | 20 | [12 empty] | VV | 1 | 2 | True | 0 | ROZPOCET
| VV |  | 1,5*2 |  | 3 | [12 empty] | VV | 1 | 2 | True | 0 | ROZPOCET
| VV |  | Součet |  | 23 | [12 empty] | VV | 1 | 4 | True | 1 | ROZPOCET
39 | K | DSO 06.1-07_02.1 | Dodávka izolačního spoje potrubí D 323/7,5 mm katodické ochrany | ks | 4 |  | 0 |  |  | základní |  | 0 | 0 | 0 | 0 | 0 | 4 | K | 1 |  |  |  | ROZPOCET | [5 empty] | 0 | 0 | 0 | 0 | 0 | 1 | 0 | 4 | -1073162758
| PP |  | Dodávka izolačního spoje potrubí D 323/7,5 mm katodické ochrany | [14 empty] | PP | 1
| P |  | Poznámka k položce: Měrná jednotka 1 ks izolačního spoje odpovídajícího typu | [14 empty] | P | 1
| VV |  | Viz 3d model | [14 empty] | VV | 1 | 1 | True | 0 | ROZPOCET
| VV |  | 4 |  | 4 | [12 empty] | VV | 1 | 2 | True | 1 | ROZPOCET
40 | K | DSO 06.1-07_02.2 | Montáž izolačního spoje potrubí D 323/7,5 mm, vč. případné opravy izolační vrstvy potrubí po porušení při montáži | ks | 4 |  | 0 |  |  | základní |  | 0 | 0 | 0 | 0 | 0 | 4 | K | 1 |  |  |  | ROZPOCET | [5 empty] | 0 | 0 | 0 | 0 | 0 | 1 | 0 | 4 | -366230929
| PP |  | Montáž izolačního spoje potrubí D 323/7,5 mm, vč. případné opravy izolační vrstvy potrubí po porušení při montáži | [14 empty] | PP | 1
| P |  | Poznámka k položce: Měrná jednotka 1 ks izolačního spoje odpovídajícího typu | [14 empty] | P | 1
| VV |  | Viz 3d model | [14 empty] | VV | 1 | 1 | True | 0 | ROZPOCET
| VV |  | 222,0*2 |  | 444 | [12 empty] | VV | 1 | 2 | True | 1 | ROZPOCET
41 | K | DSO 06.1-07_03 | Katodická ochrana potrubí D 323/7,5 mm - dodávka a montáž | m | 444 |  | 0 |  |  | základní |  | 0 | 0 | 0 | 0 | 0 | 4 | K | 1 |  |  |  | ROZPOCET | [5 empty] | 0 | 0 | 0 | 0 | 0 | 1 | 0 | 4 | 987535290
| PP |  | Katodická ochrana potrubí D 323/7,5 mm - dodávka a montáž | [14 empty] | PP | 1
| P |  | Poznámka k položce: Měrná jednotka 1 m potrubí opatřeného katodickou ochranou | [14 empty] | P | 1
| VV |  | Viz 3d model | [14 empty] | VV | 1 | 1 | True | 0 | ROZPOCET
| VV |  | 222,0*2 |  | 444 | [12 empty] | VV | 1 | 2 | True | 1 | ROZPOCET

## DSO 06.2 - Přeložka vodovodu
[18 empty] | {fd8e0a8f-5b28-48ed-a4b9-fdfe9d13d1b1} | [5 empty] | rýha | výkop rýhy | m3 | 187,75 | 2
[18 empty] | 2 | [5 empty] | pazeni | pažení výkopu | m3 | 375,5 | 2
| KRYCÍ LIST SOUPISU PRACÍ | [7 empty] | v --- níže se nacházejí doplnkové a pomocné údaje k sestavám --- v | [8 empty] | False | [5 empty] | zásyp | zásyp | m3 | 84 | 2
Stavba:
MVE Klecany II
Objekt:
Část 2 - Přeložky inženýrských sítí
Soupis:
SO 06 - Přeložky inženýrských sítí
Úroveň 3:
DSO 06.2 - Přeložka vodovodu
| KSO: |  |  |  |  | CC-CZ:
| Místo: |  | Klecany [666033] |  |  | Datum: | 31. 5. 2023
| Zadavatel: |  |  |  |  | IČ: | 70889953
|  | Povodí Vltavy, státní podnik |  |  |  | DIČ: | CZ70889953
| Uchazeč: |  |  |  |  | IČ: | Vyplň údaj
|  | Vyplň údaj |  |  |  | DIČ: | Vyplň údaj
| Projektant: |  |  |  |  | IČ: | 46347526
|  | AQUATIS a.s |  |  |  | DIČ: | CZ46347526
| Zpracovatel: |  |  |  |  | IČ:
DIČ:
Poznámka:
| Cena bez DPH | [5 empty] | 0
|  |  | Základ daně |  |  | Sazba daně | Výše daně
| DPH | základní | 0 |  |  | 21% | 0
|  | snížená | 0 |  |  | 15% | 0
|  | zákl. přenesená | 0 |  |  | 21% | 0
|  | sníž. přenesená | 0 |  |  | 15% | 0
|  | nulová | 0 |  |  | 0% | 0
| Cena s DPH |  |  | v | CZK |  | 0
REKAPITULACE ČLENĚNÍ SOUPISU PRACÍ
Stavba:
MVE Klecany II
Objekt:
Část 2 - Přeložky inženýrských sítí
Soupis:
SO 06 - Přeložky inženýrských sítí
Úroveň 3:
DSO 06.2 - Přeložka vodovodu
Místo: |  |  | Klecany [666033] |  |  | Datum: | 31. 5. 2023
Zadavatel: |  |  | Povodí Vltavy, státní podnik |  |  | Projektant: | AQUATIS a.s
Uchazeč: |  |  | Vyplň údaj |  |  | Zpracovatel:
Kód dílu - Popis | [6 empty] | Cena celkem [CZK]
Náklady stavby celkem | [6 empty] | 0 | [11 empty] | -1
| DSO 06.2 - Zemní práce | [5 empty] | 0
| DSO06.2-02 - Podkladní betony | [5 empty] | 0
| DSO 06.2-04 - Trubní vedení a armatury | [5 empty] | 0
| DSO 06.2-05 - Bourané konstrukce | [5 empty] | 0
SOUPIS PRACÍ
Stavba:
MVE Klecany II
Objekt:
Část 2 - Přeložky inženýrských sítí
Soupis:
SO 06 - Přeložky inženýrských sítí
Úroveň 3:
DSO 06.2 - Přeložka vodovodu
Místo: |  |  | Klecany [666033] |  |  | Datum: | 31. 5. 2023
Zadavatel: |  |  | Povodí Vltavy, státní podnik |  |  | Projektant: | AQUATIS a.s
Uchazeč: |  |  | Vyplň údaj |  |  | Zpracovatel:
PČ | Typ | Kód | Popis | MJ | Množství | J.cena [CZK] | Cena celkem [CZK] | Cenová soustava |  | DPH | J. Nh [h] | Nh celkem [h] | J. hmotnost [t] | Hmotnost celkem [t] | J. suť [t] | Suť Celkem [t]
Náklady soupisu celkem | [6 empty] | 0 |  |  |  |  | 0 |  | 0 |  | 0 |  | D | -1 | [15 empty] | 0
| D | DSO 06.2 | Zemní práce |  |  |  | 0 |  |  |  |  | 0 |  | 0 |  | 0 | 1 | D | 0 |  |  |  | ROZPOCET | [11 empty] | 0
1 | K | DSO06.2_01_01 | Hloubení zapažených rýh - těžitelnost 3. a 4. | m3 | 187.75 |  | 0 |  |  | základní |  | 0 | 0 | 0 | 0 | 0 | 4 | K | 1 |  |  |  | ROZPOCET | [5 empty] | 0 | 0 | 0 | 0 | 0 | 1 | 0 | 4 | 547696286
| PP |  | Hloubení zapažených rýh - těžitelnost 3 a 4 - hloubený zapažených rýh v tř. 3 a 4 - svislé přemístění zeminy - naložení na dopravní prostředek | [14 empty] | PP | 1
| P |  | Poznámka k položce: Měrná jednotka 1 m3 v rostlém stavu. | [14 empty] | P | 1
| VV |  | Viz 3D model | [14 empty] | VV | 1 | 1 | True | 0 | ROZPOCET
| VV |  | 187,75 |  | 187.75 | [12 empty] | VV | 1 | 2 | True | 0 | ROZPOCET
| VV | rýha | Součet |  | 187.75 | [12 empty] | VV | 1 | 4 | True | 1 | ROZPOCET
2 | K | DSO06.2_01_02.1 | Zřízení pažení a rozepření stěn | m2 | 375.5 |  | 0 |  |  | základní |  | 0 | 0 | 0 | 0 | 0 | 4 | K | 1 |  |  |  | ROZPOCET | [5 empty] | 0 | 0 | 0 | 0 | 0 | 1 | 0 | 4 | 1792317844
| PP |  | Zřízení pažení a rozepření stěn - zřízení pažení - rozepření stěn | [14 empty] | PP | 1
| P |  | Poznámka k položce: Měrná jednotka 1 m2 zřízení pažení vč. rozepření | [14 empty] | P | 1
| VV |  | Viz 3D model | [14 empty] | VV | 1 | 1 | True | 0 | ROZPOCET
| VV |  | 187,75*2 |  | 375.5 | [12 empty] | VV | 1 | 2 | True | 0 | ROZPOCET
| VV | pazeni | Součet |  | 375.5 | [12 empty] | VV | 1 | 4 | True | 1 | ROZPOCET
3 | K | DSO06.2_01_02.2 | Odstranění pažení a rozepření stěn | m2 | 375.5 |  | 0 |  |  | základní |  | 0 | 0 | 0 | 0 | 0 | 4 | K | 1 |  |  |  | ROZPOCET | [5 empty] | 0 | 0 | 0 | 0 | 0 | 1 | 0 | 4 | 1306026097
| PP |  | Odstranění pažení a rozepření stěn - odstranění pažení - odstranění rozepření stěn | [14 empty] | PP | 1
| P |  | Poznámka k položce: Měrná jednotka 1 m2 odstranění pažení vč. rozepření | [14 empty] | P | 1
| VV |  | pazeni |  | 375.5 | [12 empty] | VV | 1 | 2 | True | 1 | ROZPOCET
4 | K | DSO06.2_01_03 | Přemístění a uložení zeminy na mezideponii v tř. 3 a 4 | m3 | 84 |  | 0 |  |  | základní |  | 0 | 0 | 0 | 0 | 0 | 4 | K | 1 |  |  |  | ROZPOCET | [5 empty] | 0 | 0 | 0 | 0 | 0 | 1 | 0 | 4 | 1985767746
| PP |  | Přemístění a uložení zeminy na mezideponii v tř. 3 a 4 - vodorovné přemístění po suchu do 500 m - uložení zeminy na mezideponii | [14 empty] | PP | 1
| P |  | Poznámka k položce: Měrná jednotka 1 m3 v rostlém stavu. | [14 empty] | P | 1
| VV |  | zásyp |  | 84 | [12 empty] | VV | 1 | 2 | True | 1 | ROZPOCET
5 | K | DSO06.2_01_04 | Odklizení přebytku zeminy mimo stavbu po vodě v tř. 3 a 4 | m3 | 103.75 |  | 0 |  |  | základní |  | 0 | 0 | 0 | 0 | 0 | 4 | K | 1 |  |  |  | ROZPOCET | [5 empty] | 0 | 0 | 0 | 0 | 0 | 1 | 0 | 4 | 508512162
| PP |  | Odklizení přebytku zeminy mimo stavbu po vodě v tř. 3 a 4 - přemístění po suchu do 500m - přeložení pro dopravu po vodě - odklizení na místo uložení včetně případného dalšího překládání a dopravy po suchu - poplatek za uložení / recyklaci zeminy | [14 empty] | PP | 1
| P |  | Poznámka k položce: Měrná jednotka 1 m3 zeminy v rostlém stavu. Cena zahrenuje kompletní odklizení zeminy po vodě na místo definitivního uložení zajištěné zhotovitelem. | [14 empty] | P | 1
| VV |  | rýha |  | 187.75 | [12 empty] | VV | 1 | 2 | True | 0 | ROZPOCET
| VV |  | -zásyp |  | -84 | [12 empty] | VV | 1 | 2 | True | 0 | ROZPOCET
| VV |  | Součet |  | 103.75 | [12 empty] | VV | 1 | 4 | True | 1 | ROZPOCET
6 | K | DSO06.2_01_05 | Zásyp se zhutněním vč. přemístění z MD | m3 | 84 |  | 0 |  |  | základní |  | 0 | 0 | 0 | 0 | 0 | 4 | K | 1 |  |  |  | ROZPOCET | [5 empty] | 0 | 0 | 0 | 0 | 0 | 1 | 0 | 4 | -1402561088
| PP |  | Zásyp se zhutněním vč. přemístění z MD - zásyp se zhutněním - přemístění zeminy po suchu do 500 m - naložení na MD | [14 empty] | PP | 1
| P |  | Poznámka k položce: Měrná jednotka 1 m3 v rostlém stavu. | [14 empty] | P | 1
| VV |  | Viz 3D model | [14 empty] | VV | 1 | 1 | True | 0 | ROZPOCET
| VV |  | 67,2*1,0*1,25 |  | 84 | [12 empty] | VV | 1 | 2 | True | 0 | ROZPOCET
| VV | zásyp | Součet |  | 84 | [12 empty] | VV | 1 | 4 | True | 1 | ROZPOCET
7 | K | DSO06.2_01_06 | Hutněný obsyp potrubí strojně sypaninou | m3 | 42.49 |  | 0 |  |  | základní |  | 0 | 0 | 0 | 0 | 0 | 4 | K | 1 |  |  |  | ROZPOCET | [5 empty] | 0 | 0 | 0 | 0 | 0 | 1 | 0 | 4 | -1484242505
| PP |  | Hutněný obsyp potrubí strojně sypaninou - pískové lóže pod potrubí fr. 0-4 mm - obsyp potrubí pískem fr. 0-4 mm - pořízení, dovoz nakupovaného materiálu | [14 empty] | PP | 1
| P |  | Poznámka k položce: Měrná jednotka 1 m3 v rostlém stavu. | [14 empty] | P | 1
| VV |  | Viz 3D model | [14 empty] | VV | 1 | 1 | True | 0 | ROZPOCET
| VV |  | 7,59+34,9 |  | 42.49 | [12 empty] | VV | 1 | 2 | True | 1 | ROZPOCET
8 | K | DSO06.2_01_07 | Lóže pod potrubí strojně sypaninou | m3 | 84 |  | 0 |  |  | základní |  | 0 | 0 | 0 | 0 | 0 | 4 | K | 1 |  |  |  | ROZPOCET | [5 empty] | 0 | 0 | 0 | 0 | 0 | 1 | 0 | 4 | 1249050931
| PP |  | Lóže pod potrubí strojně sypaninou - zřízení lóže pod potrubí ze štěrkopísku fr. 0/8 mm - přemístění zeminy po suchu do 500 m - naložení na MD | [14 empty] | PP | 1
| VV |  | Viz 3D model | [14 empty] | VV | 1 | 1 | True | 0 | ROZPOCET
| VV |  | 67,2*1,0*1,25 |  | 84 | [12 empty] | VV | 1 | 2 | True | 0 | ROZPOCET
| VV |  | Součet |  | 84 | [12 empty] | VV | 1 | 4 | True | 1 | ROZPOCET
| D | DSO06.2-02 | Podkladní betony |  |  |  | 0 |  |  |  |  | 0 |  | 0 |  | 0 | 1 | D | 0 |  |  |  | ROZPOCET | [11 empty] | 0
9 | K | DSO06.1-02_01 | Podkladní beton C12/15 | m3 | 41.23 |  | 0 |  |  | základní |  | 0 | 0 | 0 | 0 | 0 | 4 | K | 1 |  |  |  | ROZPOCET | [5 empty] | 0 | 0 | 0 | 0 | 0 | 1 | 0 | 4 | -965620477
| PP |  | Podkladní beton C12/15 | [14 empty] | PP | 1
| P |  | Poznámka k položce: Měrná jednotka 1 m3 podkladního betonu | [14 empty] | P | 1
| VV |  | Viz 3D model | [14 empty] | VV | 1 | 1 | True | 0 | ROZPOCET
| VV |  | 41,23 |  | 41.23 | [12 empty] | VV | 1 | 2 | True | 1 | ROZPOCET
| D | DSO 06.2-04 | Trubní vedení a armatury |  |  |  | 0 |  |  |  |  | 0 |  | 0 |  | 0 | 1 | D | 0 |  |  |  | ROZPOCET | [11 empty] | 0
10 | K | DSO 06.2-04_01 | Krytí potrubí výstražnou fólií z PVC 40 cm | m | 67.2 |  | 0 |  |  | základní |  | 0 | 0 | 0 | 0 | 0 | 4 | K | 1 |  |  |  | ROZPOCET | [5 empty] | 0 | 0 | 0 | 0 | 0 | 1 | 0 | 4 | -1965895841
| PP |  | Krytí potrubí výstražnou fólií z PVC 40 cm - dodávka a montáž | [14 empty] | PP | 1
| P |  | Poznámka k položce: Měrná jednotka 1 m výstražné fólie | [14 empty] | P | 1
| VV |  | Viz 3D model | [14 empty] | VV | 1 | 1 | True | 0 | ROZPOCET
| VV |  | 67,2 |  | 67.2 | [12 empty] | VV | 1 | 2 | True | 1 | ROZPOCET
11 | K | DSO 06.2-04_02 | Signalizační vodič na potrubí | m | 67.2 |  | 0 |  |  | základní |  | 0 | 0 | 0 | 0 | 0 | 4 | K | 1 |  |  |  | ROZPOCET | [5 empty] | 0 | 0 | 0 | 0 | 0 | 1 | 0 | 4 | -948955684
| PP |  | Signalizační vodič na potrubí CYKY 2x 4 mm - dodávka a montáž | [14 empty] | PP | 1
| P |  | Poznámka k položce: Měrná jednotka 1 m signalizačního vodiče | [14 empty] | P | 1
| VV |  | Viz 3D model | [14 empty] | VV | 1 | 1 | True | 0 | ROZPOCET
| VV |  | 67,2 |  | 67.2 | [12 empty] | VV | 1 | 2 | True | 1 | ROZPOCET
12 | K | DSO 06.2-04_03 | Signalizační Markery | ks | 2 |  | 0 |  |  | základní |  | 0 | 0 | 0 | 0 | 0 | 4 | K | 1 |  |  |  | ROZPOCET | [5 empty] | 0 | 0 | 0 | 0 | 0 | 1 | 0 | 4 | -1073225676
| PP |  | Signalizační Markery - dodávka a montáž | [14 empty] | PP | 1
| P |  | Poznámka k položce: Měrná jednotka 1 ks signalizačního markeru | [14 empty] | P | 1
| VV |  | Viz 3D model | [14 empty] | VV | 1 | 1 | True | 0 | ROZPOCET
| VV |  | 2 |  | 2 | [12 empty] | VV | 1 | 2 | True | 1 | ROZPOCET
13 | K | DSO 06.2-04_04 | Potrubí HDPE svařované D 32 x 3,0 mm | m | 20.515 |  | 0 |  |  | základní |  | 0 | 0 | 0 | 0 | 0 | 4 | K | 1 |  |  |  | ROZPOCET | [5 empty] | 0 | 0 | 0 | 0 | 0 | 1 | 0 | 4 | -140800542
| PP |  | Potrubí HDPE svařované D 32 x 3,0 mm - dodávka a montáž - Potrubí HDPE 32 x 3,0 mm - dodávka a montáž | [14 empty] | PP | 1
| P |  | Poznámka k položce: Měrná jednotka 1 m potrubí odpovídajícího typu | [14 empty] | P | 1
| VV |  | Viz 3D model | [14 empty] | VV | 1 | 1 | True | 0 | ROZPOCET
| VV |  | 11,286 "náhradní zásobování" |  | 11.286 | [12 empty] | VV | 1 | 2 | True | 0 | ROZPOCET
| VV |  | 9,229 "nové potrubí" |  | 9.229 | [12 empty] | VV | 1 | 2 | True | 0 | ROZPOCET
| VV |  | Součet |  | 20.515 | [12 empty] | VV | 1 | 4 | True | 1 | ROZPOCET
14 | K | DSO 06.2-04_05 | Potrubí HDPE svařovaných elektrotvarovkou DN 160 mm SDR 17 | m | 75.785 |  | 0 |  |  | základní |  | 0 | 0 | 0 | 0 | 0 | 4 | K | 1 |  |  |  | ROZPOCET | [5 empty] | 0 | 0 | 0 | 0 | 0 | 1 | 0 | 4 | -374442640
| PP |  | Potrubí HDPE svařovaných elektrotvarovkou DN 160 mm SDR 17 - dodávka a montáž , vč. elektrospojek - Potrubí HDPE DN 160 mm SDR 17 - dodávka a montáž - elektrospojky - dodávka a montáž | [14 empty] | PP | 1
| P |  | Poznámka k položce: Měrná jednotka 1 m potrubí odpovídajícího typu | [14 empty] | P | 1
| VV |  | Viz 3D model | [14 empty] | VV | 1 | 1 | True | 0 | ROZPOCET
| VV |  | 75,785 |  | 75.785 | [12 empty] | VV | 1 | 2 | True | 1 | ROZPOCET
15 | K | DSO 06.2-04_06 | Koleno 90° HDPE svařované elektrotvarovkou DN 160 mm | ks | 6 |  | 0 |  |  | základní |  | 0 | 0 | 0 | 0 | 0 | 4 | K | 1 |  |  |  | ROZPOCET | [5 empty] | 0 | 0 | 0 | 0 | 0 | 1 | 0 | 4 | 129347506
| PP |  | Koleno 90° HDPE svařované elektrotvarovkou DN 160 mm - dodávka a montáž , vč. elektrospojek - Koleno 90° HDPE DN 160 mm - dodávka a montáž - elektrospojky - dodávka a montáž | [14 empty] | PP | 1
| P |  | Poznámka k položce: Měrná jednotka 1 ks kolene odpovídajícího typu | [14 empty] | P | 1
| VV |  | Viz 3D model | [14 empty] | VV | 1 | 1 | True | 0 | ROZPOCET
| VV |  | 6 "náhradní zásobování" |  | 6 | [12 empty] | VV | 1 | 2 | True | 1 | ROZPOCET
16 | K | DSO 06.2-04_07 | Koleno 15° HDPE svařované elektrotvarovkou DN 160 mm | ks | 2 |  | 0 |  |  | základní |  | 0 | 0 | 0 | 0 | 0 | 4 | K | 1 |  |  |  | ROZPOCET | [5 empty] | 0 | 0 | 0 | 0 | 0 | 1 | 0 | 4 | 485809939
| PP |  | Koleno 15° HDPE svařované elektrotvarovkou DN 160 mm - dodávka a montáž , vč. elektrospojek - Koleno 15° HDPE DN 160 mm - dodávka a montáž - elektrospojky - dodávka a montáž | [14 empty] | PP | 1
| P |  | Poznámka k položce: Měrná jednotka 1 ks kolene odpovídajícího typu | [14 empty] | P | 1
| VV |  | Viz 3D model | [14 empty] | VV | 1 | 1 | True | 0 | ROZPOCET
| VV |  | 2 "nové potrubí" |  | 2 | [12 empty] | VV | 1 | 2 | True | 1 | ROZPOCET
17 | K | DSO 06.2-04_08 | Koleno 11° HDPE svařované elektrotvarovkou DN 160 mm | ks | 4 |  | 0 |  |  | základní |  | 0 | 0 | 0 | 0 | 0 | 4 | K | 1 |  |  |  | ROZPOCET | [5 empty] | 0 | 0 | 0 | 0 | 0 | 1 | 0 | 4 | 638238267
| PP |  | Koleno 11° HDPE svařované elektrotvarovkou DN 160 mm - dodávka a montáž , vč. elektrospojek - Koleno 11° HDPE DN 160 mm - dodávka a montáž - elektrospojky - dodávka a montáž | [14 empty] | PP | 1
| P |  | Poznámka k položce: Měrná jednotka 1 ks kolene odpovídajícího typu | [14 empty] | P | 1
| VV |  | Viz 3D model | [14 empty] | VV | 1 | 1 | True | 0 | ROZPOCET
| VV |  | 4 "nové potrubí" |  | 4 | [12 empty] | VV | 1 | 2 | True | 1 | ROZPOCET
18 | K | DSO 06.2-04_09 | Redukce 32/16 mm svařované | ks | 1 |  | 0 |  |  | základní |  | 0 | 0 | 0 | 0 | 0 | 4 | K | 1 |  |  |  | ROZPOCET | [5 empty] | 0 | 0 | 0 | 0 | 0 | 1 | 0 | 4 | -290911876
| PP |  | Redukce 32/16 mm svařované - dodávka a montáž | [14 empty] | PP | 1
| P |  | Poznámka k položce: Měrná jednotka 1 ks redukce odpovídajícího typu | [14 empty] | P | 1
| VV |  | Viz 3D model | [14 empty] | VV | 1 | 1 | True | 0 | ROZPOCET
| VV |  | 1 "náhradní zásobování" |  | 1 | [12 empty] | VV | 1 | 2 | True | 1 | ROZPOCET
19 | K | DSO 06.2-04_10 | Domovní šoupátko PE 32 mm | ks | 2 |  | 0 |  |  | základní |  | 0 | 0 | 0 | 0 | 0 | 4 | K | 1 |  |  |  | ROZPOCET | [5 empty] | 0 | 0 | 0 | 0 | 0 | 1 | 0 | 4 | -2008398008
| PP |  | Domovní šoupátko PE 32 mm svařované - dodávka a montáž | [14 empty] | PP | 1
| P |  | Poznámka k položce: Měrná jednotka 1 ks šoupě odpovídajícího typu | [14 empty] | P | 1
| VV |  | Viz 3D model | [14 empty] | VV | 1 | 1 | True | 0 | ROZPOCET
| VV |  | 2 "náhradní zásobování" |  | 2 | [12 empty] | VV | 1 | 2 | True | 1 | ROZPOCET
20 | K | DSO 06.2-04_11 | Domovní šoupátko PE 32 mm, vč. zemní soupravy | ks | 2 |  | 0 |  |  | základní |  | 0 | 0 | 0 | 0 | 0 | 4 | K | 1 |  |  |  | ROZPOCET | [5 empty] | 0 | 0 | 0 | 0 | 0 | 1 | 0 | 4 | 2127779543
| PP |  | Domovní šoupátko PE 32 mm, vč. zemní soupravy - dodávka a montáž | [14 empty] | PP | 1
| P |  | Poznámka k položce: Měrná jednotka 1 ks šoupě odpovídajícího typu | [14 empty] | P | 1
| VV |  | Viz 3D model | [14 empty] | VV | 1 | 1 | True | 0 | ROZPOCET
| VV |  | 2 "nové potrubí" |  | 2 | [12 empty] | VV | 1 | 2 | True | 1 | ROZPOCET
21 | K | DSO 06.2-04_12.1 | Mosazná trubní spojka 32 mm | ks | 3 |  | 0 |  |  | základní |  | 0 | 0 | 0 | 0 | 0 | 4 | K | 1 |  |  |  | ROZPOCET | [5 empty] | 0 | 0 | 0 | 0 | 0 | 1 | 0 | 4 | -848573343
| PP |  | Mosazná trubní spojka 32 mm - dodávka a montáž | [14 empty] | PP | 1
| P |  | Poznámka k položce: Měrná jednotka 1 ks spojky odpovídajícího typu | [14 empty] | P | 1
| VV |  | Viz 3D model | [14 empty] | VV | 1 | 1 | True | 0 | ROZPOCET
| VV |  | 2 "náhradní zásobování" |  | 2 | [12 empty] | VV | 1 | 2 | True | 0 | ROZPOCET
| VV |  | 1 "nové potrubí" |  | 1 | [12 empty] | VV | 1 | 2 | True | 0 | ROZPOCET
| VV |  | Součet |  | 3 | [12 empty] | VV | 1 | 4 | True | 1 | ROZPOCET
22 | K | DSO 06.2-04_12.2 | Potrubní spojka proti posunu potrubí DN 150 mm | ks | 2 |  | 0 |  |  | základní |  | 0 | 0 | 0 | 0 | 0 | 4 | K | 1 |  |  |  | ROZPOCET | [5 empty] | 0 | 0 | 0 | 0 | 0 | 1 | 0 | 4 | -435071809
| PP |  | Potrubní spojka proti posunu potrubí DN 150 mm - dodávka a montáž | [14 empty] | PP | 1
| P |  | Poznámka k položce: Měrná jednotka 1 ks spojky odpovídajícího typu | [14 empty] | P | 1
| VV |  | Viz 3D model | [14 empty] | VV | 1 | 1 | True | 0 | ROZPOCET
| VV |  | 2 "nové potrubí" |  | 2 | [12 empty] | VV | 1 | 2 | True | 0 | ROZPOCET
| VV |  | Součet |  | 2 | [12 empty] | VV | 1 | 4 | True | 1 | ROZPOCET
23 | K | DSO 06.2-04_13.1 | Navrtávací pás PE 160/50 mm | ks | 1 |  | 0 |  |  | základní |  | 0 | 0 | 0 | 0 | 0 | 4 | K | 1 |  |  |  | ROZPOCET | [5 empty] | 0 | 0 | 0 | 0 | 0 | 1 | 0 | 4 | -1746486432
| PP |  | Navrtávací pás PE 160/50 mm - dodávka a montáž | [14 empty] | PP | 1
| P |  | Poznámka k položce: Měrná jednotka 1 ks navrtávacího pásu odpovídajícího typu | [14 empty] | P | 1
| VV |  | Viz 3D model | [14 empty] | VV | 1 | 1 | True | 0 | ROZPOCET
| VV |  | 1 "náhradní zásobování" |  | 1 | [12 empty] | VV | 1 | 2 | True | 1 | ROZPOCET
24 | K | DSO 06.2-04_13.2 | Navrtávací pás PE 160/32 mm | ks | 4 |  | 0 |  |  | základní |  | 0 | 0 | 0 | 0 | 0 | 4 | K | 1 |  |  |  | ROZPOCET | [5 empty] | 0 | 0 | 0 | 0 | 0 | 1 | 0 | 4 | -467366487
| PP |  | Navrtávací pás PE 160/32 mm - dodávka a montáž | [14 empty] | PP | 1
| P |  | Poznámka k položce: Měrná jednotka 1 ks navrtávacího pásu odpovídajícího typu | [14 empty] | P | 1
| VV |  | Viz 3D model | [14 empty] | VV | 1 | 1 | True | 0 | ROZPOCET
| VV |  | 2 "náhradní zásobování" |  | 2 | [12 empty] | VV | 1 | 2 | True | 0 | ROZPOCET
| VV |  | 2 "nové potrubí" |  | 2 | [12 empty] | VV | 1 | 2 | True | 0 | ROZPOCET
| VV |  | Součet |  | 4 | [12 empty] | VV | 1 | 4 | True | 1 | ROZPOCET
25 | K | DSO 06.2-04_14 | Vzdušník DN 50 mm | ks | 1 |  | 0 |  |  | základní |  | 0 | 0 | 0 | 0 | 0 | 4 | K | 1 |  |  |  | ROZPOCET | [5 empty] | 0 | 0 | 0 | 0 | 0 | 1 | 0 | 4 | -1052838149
| PP |  | Vzdušník DN 50 mm - dodávka a montáž - vzdušník DN 50 mm - dodávka a montáž včetně přírub a tvarovek pro napojení na navrtávací pás vnějšího průměru 56 mm | [14 empty] | PP | 1
| P |  | Poznámka k položce: Měrná jednotka 1 ks vzdušníku odpovídajícího typu | [14 empty] | P | 1
| VV |  | Viz 3D model | [14 empty] | VV | 1 | 1 | True | 0 | ROZPOCET
| VV |  | 1 "náhradní zásobování" |  | 1 | [12 empty] | VV | 1 | 2 | True | 1 | ROZPOCET
| D | DSO 06.2-05 | Bourané konstrukce |  |  |  | 0 |  |  |  |  | 0 |  | 0 |  | 0 | 1 | D | 0 |  |  |  | ROZPOCET | [11 empty] | 0
26 | K | DSO 06.2-05_01 | Odstranění stávajícího potrubí vodovodu, vč. odklizení a likvidace | m | 66.7 |  | 0 |  |  | základní |  | 0 | 0 | 0 | 0 | 0 | 4 | K | 1 |  |  |  | ROZPOCET | [5 empty] | 0 | 0 | 0 | 0 | 0 | 1 | 0 | 4 | 700468558
| PP |  | Odstranění stávajícího potrubí vodovodu, vč. odklizení a likvidace - demontáž stávajícího potrubí HDPE DN 160 mm - odklizení a likvidace odpovídajícím zákonným způsobem vč. poplatků za recyklaci / uložení | [14 empty] | PP | 1
| P |  | Poznámka k položce: Měrná jednotka 1 m potrubí | [14 empty] | P | 1
| VV |  | Viz 3D model | [14 empty] | VV | 1 | 1 | True | 0 | ROZPOCET
| VV |  | 66,7 |  | 66.7 | [12 empty] | VV | 1 | 2 | True | 1 | ROZPOCET

## DSO 06.3 - Přeložka veřej...
{3fa90764-8110-4978-9261-72188ac054e9}
2
| KRYCÍ LIST SOUPISU PRACÍ | [7 empty] | v --- níže se nacházejí doplnkové a pomocné údaje k sestavám --- v | [8 empty] | False
Stavba:
MVE Klecany II
Objekt:
Část 2 - Přeložky inženýrských sítí
Soupis:
SO 06 - Přeložky inženýrských sítí
Úroveň 3:
DSO 06.3 - Přeložka veřejného osvětlení
| KSO: |  |  |  |  | CC-CZ:
| Místo: |  | Klecany [666033] |  |  | Datum: | 31. 5. 2023
| Zadavatel: |  |  |  |  | IČ: | 70889953
|  | Povodí Vltavy, státní podnik |  |  |  | DIČ: | CZ70889953
| Uchazeč: |  |  |  |  | IČ: | Vyplň údaj
|  | Vyplň údaj |  |  |  | DIČ: | Vyplň údaj
| Projektant: |  |  |  |  | IČ: | 46347526
|  | AQUATIS a.s |  |  |  | DIČ: | CZ46347526
| Zpracovatel: |  |  |  |  | IČ:
DIČ:
Poznámka:
| Cena bez DPH | [5 empty] | 0
|  |  | Základ daně |  |  | Sazba daně | Výše daně
| DPH | základní | 0 |  |  | 21% | 0
|  | snížená | 0 |  |  | 15% | 0
|  | zákl. přenesená | 0 |  |  | 21% | 0
|  | sníž. přenesená | 0 |  |  | 15% | 0
|  | nulová | 0 |  |  | 0% | 0
| Cena s DPH |  |  | v | CZK |  | 0
REKAPITULACE ČLENĚNÍ SOUPISU PRACÍ
Stavba:
MVE Klecany II
Objekt:
Část 2 - Přeložky inženýrských sítí
Soupis:
SO 06 - Přeložky inženýrských sítí
Úroveň 3:
DSO 06.3 - Přeložka veřejného osvětlení
Místo: |  |  | Klecany [666033] |  |  | Datum: | 31. 5. 2023
Zadavatel: |  |  | Povodí Vltavy, státní podnik |  |  | Projektant: | AQUATIS a.s
Uchazeč: |  |  | Vyplň údaj |  |  | Zpracovatel:
Kód dílu - Popis | [6 empty] | Cena celkem [CZK]
Náklady stavby celkem | [6 empty] | 0 | [11 empty] | -1
| DSO06-01 - Zemní práce | [5 empty] | 0
| DSO06-02 - Provizorní přeložky | [5 empty] | 0
| DSO06-03 - Definitivní přeložky | [5 empty] | 0
SOUPIS PRACÍ
Stavba:
MVE Klecany II
Objekt:
Část 2 - Přeložky inženýrských sítí
Soupis:
SO 06 - Přeložky inženýrských sítí
Úroveň 3:
DSO 06.3 - Přeložka veřejného osvětlení
Místo: |  |  | Klecany [666033] |  |  | Datum: | 31. 5. 2023
Zadavatel: |  |  | Povodí Vltavy, státní podnik |  |  | Projektant: | AQUATIS a.s
Uchazeč: |  |  | Vyplň údaj |  |  | Zpracovatel:
PČ | Typ | Kód | Popis | MJ | Množství | J.cena [CZK] | Cena celkem [CZK] | Cenová soustava |  | DPH | J. Nh [h] | Nh celkem [h] | J. hmotnost [t] | Hmotnost celkem [t] | J. suť [t] | Suť Celkem [t]
Náklady soupisu celkem | [6 empty] | 0 |  |  |  |  | 0 |  | 0 |  | 0 |  | D | -1 | [10 empty] | 0
| D | DSO06-01 | Zemní práce |  |  |  | 0 |  |  |  |  | 0 |  | 0 |  | 0 | 4 | D | 0 |  |  |  | ROZPOCET | [6 empty] | 0
1 | K | DSO06-01_01 | Hloubení kabelové rýhy š. 0,35 m a hl. 0,8 m - těžitelnost 3. a 4. | m | 245 |  | 0 |  |  | základní |  | 0 | 0 | 0 | 0 | 0 | 4 | K | 1 |  |  |  | ROZPOCET | 0 | 0 | 0 | 0 | 0 | 1 | 0 | 4 | -1992237215
| PP |  | Hloubení kabelové rýhy š. 0,35 m a hl. 0,8 m - těžitelnost 3. a 4. - hloubení nezapažené kabelové rýhy v tř. 3 a 4 - svislé přemístění - uložení do podélné deponie Popis položek je z D.1.2.3.1. Technická zpráva | [14 empty] | PP | 1
| P |  | Poznámka k položce: Měrná jednotka 1 m kabelové rýhy | [14 empty] | P | 1
| VV |  | 80 "Provizorní přeložky" |  | 80 | [12 empty] | VV | 1 | 2 | True | 0 | ROZPOCET
| VV |  | 165 "definitivní přeložka" |  | 165 | [12 empty] | VV | 1 | 2 | True | 0 | ROZPOCET
| VV |  | Součet |  | 245 | [12 empty] | VV | 1 | 4 | True | 1 | ROZPOCET
2 | K | DSO06-01_02 | Hloubení kabelové rýhy š. 0,5 m a hl. 1,1 m - těžitelnost 3. a 4. | m | 65 |  | 0 |  |  | základní |  | 0 | 0 | 0 | 0 | 0 | 4 | K | 1 |  |  |  | ROZPOCET | 0 | 0 | 0 | 0 | 0 | 1 | 0 | 4 | -1873102393
| PP |  | Hloubení kabelové rýhy š. 0,5 m a hl. 1,1 m - těžitelnost 3. a 4. - hloubení nezapažené kabelové rýhy v tř. 3 a 4 - svislé přemístění - uložení do podélné deponie Popis položek je z D.1.2.3.1. Technická zpráva | [14 empty] | PP | 1
| P |  | Poznámka k položce: Měrná jednotka 1 m kabelové rýhy | [14 empty] | P | 1
| VV |  | 65 "definitivní přeložka" |  | 65 | [12 empty] | VV | 1 | 2 | True | 1 | ROZPOCET
3 | K | DSO06-01_03 | Zásyp kabelové rýhy š. 0,35 m a hl. 0,8 m - těžitelnost 3. a 4. | m | 245 |  | 0 |  |  | základní |  | 0 | 0 | 0 | 0 | 0 | 4 | K | 1 |  |  |  | ROZPOCET | 0 | 0 | 0 | 0 | 0 | 1 | 0 | 4 | 148157270
| PP |  | Zásyp kabelové rýhy š. 0,35 m a hl. 0,8 m - těžitelnost 3. a 4. - pískové lóže - obsyp kabelů pískem, vč. krycí desky - výstražná fólie - zpětný zásyp zeminou Popis položek je z D.1.2.3.1. Technická zpráva | [14 empty] | PP | 1
| P |  | Poznámka k položce: Měrná jednotka 1 m kabelové rýhy | [14 empty] | P | 1
| VV |  | 80 "Provizorní přeložky" |  | 80 | [12 empty] | VV | 1 | 2 | True | 0 | ROZPOCET
| VV |  | 165 "definitivní přeložka" |  | 165 | [12 empty] | VV | 1 | 2 | True | 0 | ROZPOCET
| VV |  | Součet |  | 245 | [12 empty] | VV | 1 | 4 | True | 1 | ROZPOCET
4 | K | DSO06-01_04 | Zásyp kabelové rýhy š. 0,5 m a hl. 1,1 m - těžitelnost 3. a 4. | m | 65 |  | 0 |  |  | základní |  | 0 | 0 | 0 | 0 | 0 | 4 | K | 1 |  |  |  | ROZPOCET | 0 | 0 | 0 | 0 | 0 | 1 | 0 | 4 | 859589523
| PP |  | Zásyp kabelové rýhy š. 0,5 a hl. 1,1 m - těžitelnost 3. a 4. - pískové lóže - obsyp kabelů pískem, vč. krycí desky - chránička - zpětný zásyp zeminou Popis položek je z D.1.2.3.1. Technická zpráva | [14 empty] | PP | 1
| P |  | Poznámka k položce: Měrná jednotka 1 m kabelové rýhy | [14 empty] | P | 1
| VV |  | 65 "definitivní přeložka" |  | 65 | [12 empty] | VV | 1 | 2 | True | 1 | ROZPOCET
5 | K | DSO06-01_05 | Hloubení nezapažených jam pro základ stožáru - těžitelnost 3. a 4. | m3 | 2.363 |  | 0 |  |  | základní |  | 0 | 0 | 0 | 0 | 0 | 4 | K | 1 |  |  |  | ROZPOCET | 0 | 0 | 0 | 0 | 0 | 1 | 0 | 4 | -2140388692
| PP |  | Hloubení nezapažených jam pro základ stožáru - těžitelnost 3. a 4. - Hloubení nezapažených jam - přemístění na MD Popis položek je z D.1.2.3.1. Technická zpráva | [14 empty] | PP | 1
| P |  | Poznámka k položce: Měrná jednotka 1 m3 v rostlém stavu. | [14 empty] | P | 1
| VV |  | 0,5*0,5*1,05 *9 "ks" |  | 2.363 | [12 empty] | VV | 1 | 2 | True | 1 | ROZPOCET
6 | K | DSO06-01_06 | Odklizení přebytku zeminy mimo stavbu po vodě v tř. 3 a 4 | m3 | 2.363 |  | 0 |  |  | základní |  | 0 | 0 | 0 | 0 | 0 | 4 | K | 1 |  |  |  | ROZPOCET | 0 | 0 | 0 | 0 | 0 | 1 | 0 | 4 | -138394488
| PP |  | Odklizení přebytku zeminy mimo stavbu po vodě v tř. 3 a 4 - přemístění po suchu do 500m - přeložení pro dopravu po vodě - odklizení na místo uložení včetně případného dalšího překládání a dopravy po suchu - poplatek za uložení / recyklaci zeminy | [14 empty] | PP | 1
| P |  | Poznámka k položce: Měrná jednotka 1 m3 zeminy v rostlém stavu. Cena zahrenuje kompletní odklizení zeminy po vodě na místo definitivního uložení zajištěné zhotovitelem. | [14 empty] | P | 1
| VV |  | 0,5*0,5*1,05 *9 "ks" |  | 2.363 | [12 empty] | VV | 1 | 2 | True | 1 | ROZPOCET
7 | K | DSO06-01_07 | Betonáž základu stožáru z prostého betonu | m3 | 2.25 |  | 0 |  |  | základní |  | 0 | 0 | 0 | 0 | 0 | 4 | K | 1 |  |  |  | ROZPOCET | 0 | 0 | 0 | 0 | 0 | 1 | 0 | 4 | -1408575218
| PP |  | Betonáž základu stožáru 0.5x0.5x1m z prostého betonu, včetně plastové roury D240 a chrániček HDPE Popis položek je z D.1.2.3.1. Technická zpráva | [14 empty] | PP | 1
| P |  | Poznámka k položce: Měrná jednotka 1 m3 v rostlém stavu. | [14 empty] | P | 1
| VV |  | 0,5*0,5*1,0 *9 "ks" |  | 2.25 | [12 empty] | VV | 1 | 2 | True | 1 | ROZPOCET
| D | DSO06-02 | Provizorní přeložky |  |  |  | 0 |  |  |  |  | 0 |  | 0 |  | 0 | 4 | D | 0 |  |  |  | ROZPOCET | [6 empty] | 0
8 | K | DSO06-02_01 | Kabel AYKY 4x16 mm2 | m | 160 |  | 0 |  |  | základní |  | 0 | 0 | 0 | 0 | 0 | 512 | K | 1 |  |  |  | ROZPOCET | 0 | 0 | 0 | 0 | 0 | 1 | 0 | 512 | -141546978
| PP |  | Kabel AYKY 4x16 mm2 - dodávka a uložení kabelu Popis položek je z D.1.2.3.1. Technická zpráva | [14 empty] | PP | 1
9 | K | DSO06-02_02 | Kabelová spojka pro plastové čtyřžilové kabely 16mm2 | ks | 4 |  | 0 |  |  | základní |  | 0 | 0 | 0 | 0 | 0 | 512 | K | 1 |  |  |  | ROZPOCET | 0 | 0 | 0 | 0 | 0 | 1 | 0 | 512 | 1982120313
| PP |  | Kabelová spojka pro plastové čtyřžilové kabely 16mm2 dodávka a montáž spojky Popis položek je z D.1.2.3.1. Technická zpráva | [14 empty] | PP | 1
10 | K | DSO06-02_03 | Provizorní přemístění osvětlovacího bodu | kpl | 3 |  | 0 |  |  | základní |  | 0 | 0 | 0 | 0 | 0 | 512 | K | 1 |  |  |  | ROZPOCET | 0 | 0 | 0 | 0 | 0 | 1 | 0 | 512 | -1363547597
| PP |  | Provizorní přemístění osvětlovacího bodu Demontáž a opětovná provizorní montáž osvětlovacího bodu včetně betonového základu Popis položek je z D.1.2.3.1. Technická zpráva | [14 empty] | PP | 1
11 | K | DSO06-02_04 | Uzemňovací vodič FeZn 10 mm | m | 80 |  | 0 |  |  | základní |  | 0 | 0 | 0 | 0 | 0 | 512 | K | 1 |  |  |  | ROZPOCET | 0 | 0 | 0 | 0 | 0 | 1 | 0 | 512 | 1155921100
| PP |  | Uzemňovací vodič FeZn 10 mm včetně svorek pro spojování a antikorozní ochrany při změně prostředí Popis položek je z D.1.2.3.1. Technická zpráva | [14 empty] | PP | 1
12 | K | DSO06-02_05 | Revize elektrických zařízení veřejného osvětlení a uzemnění | kpl | 1 |  | 0 |  |  | základní |  | 0 | 0 | 0 | 0 | 0 | 512 | K | 1 |  |  |  | ROZPOCET | 0 | 0 | 0 | 0 | 0 | 1 | 0 | 512 | -1924400312
| PP |  | Revize elektrických zařízení veřejného osvětlení a uzemnění včetně vypracování revizní zprávy proměření zemního odporu uzemnění stožárů Popis položek je z D.1.2.3.1. Technická zpráva | [14 empty] | PP | 1
| D | DSO06-03 | Definitivní přeložky |  |  |  | 0 |  |  |  |  | 0 |  | 0 |  | 0 | 4 | D | 0 |  |  |  | ROZPOCET | [6 empty] | 0
13 | K | DSO06-03_01 | Osvětlovací stožár bezpaticový 4 m | ks | 9 |  | 0 |  |  | základní |  | 0 | 0 | 0 | 0 | 0 | 512 | K | 1 |  |  |  | ROZPOCET | 0 | 0 | 0 | 0 | 0 | 1 | 0 | 512 | -95099518
| PP |  | Osvětlovací stožár bezpaticový 4 m sadový, dvoustupňový, ∅133/60mm, délka 4 m, provedení s ochrannou manžetou, v provedení žárově-zinkováno, celková délka stožáru 4,6 m montáž stožáru do připraveného betonového základu Popis položek je z D.1.2.3.1. Technická zpráva | [14 empty] | PP | 1
14 | K | DSO06-03_02 | Svítidlo silniční pro veřejné osvětlení 30W, 230V AC | ks | 9 |  | 0 |  |  | základní |  | 0 | 0 | 0 | 0 | 0 | 512 | K | 1 |  |  |  | ROZPOCET | 0 | 0 | 0 | 0 | 0 | 1 | 0 | 512 | 1456342525
| PP |  | Svítidlo silniční pro veřejné osvětlení 30W, 230V AC min IP 65, obdobného typu jako svítidla stávající, např. Modus LVLEDOS nebo podobné, svítidlo bude v provedení se sadovou přírubou, upevnění na stožár ∅60mm Popis položek je z D.1.2.3.1. Technická zpráva | [14 empty] | PP | 1
15 | K | DSO06-03_03 | Stožárová svorkovnice pro soustavu TN-C | ks | 9 |  | 0 |  |  | základní |  | 0 | 0 | 0 | 0 | 0 | 512 | K | 1 |  |  |  | ROZPOCET | 0 | 0 | 0 | 0 | 0 | 1 | 0 | 512 | 1049635176
| PP |  | Stožárová svorkovnice pro soustavu TN-C trojfázová, průběžná, 25 mm2, s pojistkovým spodkem E14 a pojistkovou vložkou 6 A. montáž do stožáru Popis položek je z D.1.2.3.1. Technická zpráva | [14 empty] | PP | 1
16 | K | DSO06-03_04 | Plastový rozvaděč osvětlení o rozměrech cca 600x300x250 mm | kpl | 1 |  | 0 |  |  | základní |  | 0 | 0 | 0 | 0 | 0 | 512 | K | 1 |  |  |  | ROZPOCET | 0 | 0 | 0 | 0 | 0 | 1 | 0 | 512 | 2126132592
| PP |  | Plastový rozvaděč osvětlení o rozměrech cca 600x300x250 mm včetně přístrojového vybavení, instalace do výklenku stávajícího zděného pilíře z vápenopískových cihel Soustava napětí: 3 PEN ~50Hz 230/400 V TN-C Základní výstroj bude upřesněna dle požadavků provozovatele zejména: 1 ks – Trojfázový jistič 32A, 10kA 2 ks – Trojfázový stykač 32A, AC3 11 ks – Jednofázový jistič do 16A, 10kA Řadové svorky 35 mm2 Popis položek je z D.1.2.3.1. Technická zpráva | [14 empty] | PP | 1
17 | K | DSO06-03_05 | Kabel CYKY-J 4x25 mm2 | m | 490 |  | 0 |  |  | základní |  | 0 | 0 | 0 | 0 | 0 | 512 | K | 1 |  |  |  | ROZPOCET | 0 | 0 | 0 | 0 | 0 | 1 | 0 | 512 | 605949389
| PP |  | Kabel CYKY-J 4x25 mm2 včetně uložení, ukončení a označení štítky Popis položek je z D.1.2.3.1. Technická zpráva | [14 empty] | PP | 1
18 | K | DSO06-03_06 | Kabel CYKY-J 3x2.5 mm2 | m | 40 |  | 0 |  |  | základní |  | 0 | 0 | 0 | 0 | 0 | 512 | K | 1 |  |  |  | ROZPOCET | 0 | 0 | 0 | 0 | 0 | 1 | 0 | 512 | -1871388770
| PP |  | Kabel CYKY-J 3x2.5 mm2 včetně uložení – montáž protažením ve stožáru, ukončení Popis položek je z D.1.2.3.1. Technická zpráva | [14 empty] | PP | 1
19 | K | DSO06-03_07 | Uzemňovací vodič FeZn 10 mm | m | 250 |  | 0 |  |  | základní |  | 0 | 0 | 0 | 0 | 0 | 512 | K | 1 |  |  |  | ROZPOCET | 0 | 0 | 0 | 0 | 0 | 1 | 0 | 512 | 148679401
| PP |  | Uzemňovací vodič FeZn 10 mm včetně svorek pro spojování a antikorozní ochrany při změně prostředí Popis položek je z D.1.2.3.1. Technická zpráva | [14 empty] | PP | 1
20 | K | DSO06-03_08 | Plastová kabelová chránička HDPE DN 63 | m | 470 |  | 0 |  |  | základní |  | 0 | 0 | 0 | 0 | 0 | 512 | K | 1 |  |  |  | ROZPOCET | 0 | 0 | 0 | 0 | 0 | 1 | 0 | 512 | -1124410933
| PP |  | Plastová kabelová chránička HDPE DN 63 zevně korugovaná chránička, včetně uložení Popis položek je z D.1.2.3.1. Technická zpráva | [14 empty] | PP | 1
21 | K | DSO06-03_09 | Plastová kabelová chránička HDPE DN 110 | m | 85 |  | 0 |  |  | základní |  | 0 | 0 | 0 | 0 | 0 | 512 | K | 1 |  |  |  | ROZPOCET | 0 | 0 | 0 | 0 | 0 | 1 | 0 | 512 | -1055175114
| PP |  | Plastová kabelová chránička HDPE DN 110 zevně korugovaná chránička, včetně uložení Popis položek je z D.1.2.3.1. Technická zpráva | [14 empty] | PP | 1
22 | K | DSO06-03_10 | Geodetické zaměření trasy venkovního osvětlení | kpl | 1 |  | 0 |  |  | základní |  | 0 | 0 | 0 | 0 | 0 | 512 | K | 1 |  |  |  | ROZPOCET | 0 | 0 | 0 | 0 | 0 | 1 | 0 | 512 | -566082010
| PP |  | Geodetické zaměření trasy venkovního osvětlení Popis položek je z D.1.2.3.1. Technická zpráva | [14 empty] | PP | 1
23 | K | DSO06-03_11 | Revize elektrických zařízení veřejného osvětlení | kpl | 1 |  | 0 |  |  | základní |  | 0 | 0 | 0 | 0 | 0 | 512 | K | 1 |  |  |  | ROZPOCET | 0 | 0 | 0 | 0 | 0 | 1 | 0 | 512 | -1342945194
| PP |  | Revize elektrických zařízení veřejného osvětlení včetně vypracování revizní zprávy proměření zemního odporu uzemnění stožárů Popis položek je z D.1.2.3.1. Technická zpráva | [14 empty] | PP | 1
24 | K | DSO06-03_12 | Demontáže stávajících zařízení, ekologická likvidace | kpl | 1 |  | 0 |  |  | základní |  | 0 | 0 | 0 | 0 | 0 | 512 | K | 1 |  |  |  | ROZPOCET | 0 | 0 | 0 | 0 | 0 | 1 | 0 | 512 | -1798892656
| PP |  | Demontáže stávajících zařízení, ekologická likvidace - 6 ks - Demontáž stávajících světelného bodu, paticový stožár 4 m, výložník 0.5m, zářivkové svítidlo - 6 ks - Vybourání betonového základu stávajícího osvětlovacího bodu o rozměrech cca 0,5x0.5x0.8 m - 1 ks - Demontáž stávajícího rozvaděče - Odvoz do vzdálenosti 15km a poplatek za ekologickou likvidaci demontovaných zařízení Popis položek je z D.1.2.3.1. Technická zpráva | [14 empty] | PP | 1

## DSO 06.4 - Přeložka kabel...
{cf8c6697-1e4b-43ac-8d09-c506cbf20b7a}
2
| KRYCÍ LIST SOUPISU PRACÍ | [7 empty] | v --- níže se nacházejí doplnkové a pomocné údaje k sestavám --- v | [8 empty] | False
Stavba:
MVE Klecany II
Objekt:
Část 2 - Přeložky inženýrských sítí
Soupis:
SO 06 - Přeložky inženýrských sítí
Úroveň 3:
DSO 06.4 - Přeložka kabelové přípojky vn
| KSO: |  |  |  |  | CC-CZ:
| Místo: |  | Klecany [666033] |  |  | Datum: | 31. 5. 2023
| Zadavatel: |  |  |  |  | IČ: | 70889953
|  | Povodí Vltavy, státní podnik |  |  |  | DIČ: | CZ70889953
| Uchazeč: |  |  |  |  | IČ: | Vyplň údaj
|  | Vyplň údaj |  |  |  | DIČ: | Vyplň údaj
| Projektant: |  |  |  |  | IČ: | 46347526
|  | AQUATIS a.s |  |  |  | DIČ: | CZ46347526
| Zpracovatel: |  |  |  |  | IČ:
DIČ:
Poznámka:
| Cena bez DPH | [5 empty] | 0
|  |  | Základ daně |  |  | Sazba daně | Výše daně
| DPH | základní | 0 |  |  | 21% | 0
|  | snížená | 0 |  |  | 15% | 0
|  | zákl. přenesená | 0 |  |  | 21% | 0
|  | sníž. přenesená | 0 |  |  | 15% | 0
|  | nulová | 0 |  |  | 0% | 0
| Cena s DPH |  |  | v | CZK |  | 0
REKAPITULACE ČLENĚNÍ SOUPISU PRACÍ
Stavba:
MVE Klecany II
Objekt:
Část 2 - Přeložky inženýrských sítí
Soupis:
SO 06 - Přeložky inženýrských sítí
Úroveň 3:
DSO 06.4 - Přeložka kabelové přípojky vn
Místo: |  |  | Klecany [666033] |  |  | Datum: | 31. 5. 2023
Zadavatel: |  |  | Povodí Vltavy, státní podnik |  |  | Projektant: | AQUATIS a.s
Uchazeč: |  |  | Vyplň údaj |  |  | Zpracovatel:
Kód dílu - Popis | [6 empty] | Cena celkem [CZK]
Náklady stavby celkem | [6 empty] | 0 | [11 empty] | -1
| SO06.4-01 - Zemní práce | [5 empty] | 0
| SO06.4-02 - Provizorní přeložka kabelové přípojky vn | [5 empty] | 0
| SO06.4-03 - Definitivní přeložka kabelové přípojky vn | [5 empty] | 0
SOUPIS PRACÍ
Stavba:
MVE Klecany II
Objekt:
Část 2 - Přeložky inženýrských sítí
Soupis:
SO 06 - Přeložky inženýrských sítí
Úroveň 3:
DSO 06.4 - Přeložka kabelové přípojky vn
Místo: |  |  | Klecany [666033] |  |  | Datum: | 31. 5. 2023
Zadavatel: |  |  | Povodí Vltavy, státní podnik |  |  | Projektant: | AQUATIS a.s
Uchazeč: |  |  | Vyplň údaj |  |  | Zpracovatel:
PČ | Typ | Kód | Popis | MJ | Množství | J.cena [CZK] | Cena celkem [CZK] | Cenová soustava |  | DPH | J. Nh [h] | Nh celkem [h] | J. hmotnost [t] | Hmotnost celkem [t] | J. suť [t] | Suť Celkem [t]
Náklady soupisu celkem | [6 empty] | 0 |  |  |  |  | 0 |  | 0 |  | 0 |  | D | -1 | [10 empty] | 0
| D | SO06.4-01 | Zemní práce |  |  |  | 0 |  |  |  |  | 0 |  | 0 |  | 0 | 1 | D | 0 |  |  |  | ROZPOCET | [6 empty] | 0
1 | K | SO08.1-01_01 | Hloubení kabelové rýhy š. 0,5 m a hl. 1,2 m - těžitelnost 3. a 4. | m | 151 |  | 0 |  |  | základní |  | 0 | 0 | 0 | 0 | 0 | 4 | K | 1 |  |  |  | ROZPOCET | 0 | 0 | 0 | 0 | 0 | 1 | 0 | 4 | 2004461758
| PP |  | Hloubení kabelové rýhy š. 0,5 m a hl. 1,2 m - těžitelnost 3. a 4. - hloubení nezapažené kabelové rýhy v tř. 3 a 4 - svislé přemístění - uložení do podélné deponie Popis položek je z D.1.2.4.1. Technická zpráva | [14 empty] | PP | 1
| P |  | Poznámka k položce: Měrná jednotka 1 m kabelové rýhy | [14 empty] | P | 1
| VV |  | Viz D.1.2.4.1 | [14 empty] | VV | 1 | 1 | True | 0 | ROZPOCET
| VV |  | 25 " provizorní přeložka" |  | 25 | [12 empty] | VV | 1 | 2 | True | 0 | ROZPOCET
| VV |  | 126 " definitivní přeložka" |  | 126 | [12 empty] | VV | 1 | 2 | True | 0 | ROZPOCET
| VV |  | Součet |  | 151 | [12 empty] | VV | 1 | 4 | True | 1 | ROZPOCET
2 | K | SO08.1-01_02.1 | Zásyp kabelové rýhy š. 0,5 m a hl. 1,2 m - těžitelnost 3. a 4. | m | 60 |  | 0 |  |  | základní |  | 0 | 0 | 0 | 0 | 0 | 4 | K | 1 |  |  |  | ROZPOCET | 0 | 0 | 0 | 0 | 0 | 1 | 0 | 4 | 1780937297
| PP |  | Zásyp kabelové rýhy š. 0,5 m a hl. 1,2 m - těžitelnost 3. a 4. - pískové lóže - obsyp kabelů pískem, vč. krycí desky - chránička HDPE 160 - výstražná fólie š. 330 mm - zpětný zásyp zeminou Popis položek je z D.1.2.4.1. Technická zpráva | [14 empty] | PP | 1
| P |  | Poznámka k položce: Měrná jednotka 1 m kabelové rýhy | [14 empty] | P | 1
| VV |  | Viz D.1.2.4.1 | [14 empty] | VV | 1 | 1 | True | 0 | ROZPOCET
| VV |  | 25 " provizorní přeložka" |  | 25 | [12 empty] | VV | 1 | 2 | True | 0 | ROZPOCET
| VV |  | 35 " definitivní přeložka" |  | 35 | [12 empty] | VV | 1 | 2 | True | 0 | ROZPOCET
| VV |  | Součet |  | 60 | [12 empty] | VV | 1 | 4 | True | 1 | ROZPOCET
3 | K | SO08.1-01_02.2 | Zásyp kabelové rýhy š. 0,5 m a hl. 1,2 m - těžitelnost 3. a 4. | m | 126 |  | 0 |  |  | základní |  | 0 | 0 | 0 | 0 | 0 | 4 | K | 1 |  |  |  | ROZPOCET | 0 | 0 | 0 | 0 | 0 | 1 | 0 | 4 | -560460619
| PP |  | Zásyp kabelové rýhy š. 0,5 m a hl. 1,2 m - těžitelnost 3. a 4. - pískové lóže - obsyp kabelů pískem, vč. krycí desky - cihly / desky nas pískovým ložem - výstražná fólie š. 330 mm - zpětný zásyp zeminou Popis položek je z D.1.2.4.1. Technická zpráva | [14 empty] | PP | 1
| P |  | Poznámka k položce: Měrná jednotka 1 m kabelové rýhy | [14 empty] | P | 1
| VV |  | Viz D.1.2.4.1 | [14 empty] | VV | 1 | 1 | True | 0 | ROZPOCET
| VV |  | 126 " definitivní přeložka" |  | 126 | [12 empty] | VV | 1 | 2 | True | 0 | ROZPOCET
| VV |  | Součet |  | 126 | [12 empty] | VV | 1 | 4 | True | 1 | ROZPOCET
| D | SO06.4-02 | Provizorní přeložka kabelové přípojky vn |  |  |  | 0 |  |  |  |  | 0 |  | 0 |  | 0 | 1 | D | 0 |  |  |  | ROZPOCET | [6 empty] | 0
4 | K | SO06.4-02_01 | Kabel 22-AXEKVCEY 1x120 mm2 | m | 420 |  | 0 |  |  | základní |  | 0 | 0 | 0 | 0 | 0 | 4 | K | 1 |  |  |  | ROZPOCET | 0 | 0 | 0 | 0 | 0 | 1 | 0 | 4 | 1508655983
| PP |  | Kabel 22-AXEKVCEY 1x120 mm2 včetně uložení do žlabu ze štětovnic, částečně do výkopu do chráničky, svazkováno po 3 m Popis položek je z D.1.2.4.1. Technická zpráva | [14 empty] | PP | 1
| P |  | Poznámka k položce: Měrná jednotka 1 m kabelu odpovídajícího typu | [14 empty] | P | 1
5 | K | SO06.4-02_02 | Plastová kabelová chránička HDPE DN 160 | m | 25 |  | 0 |  |  | základní |  | 0 | 0 | 0 | 0 | 0 | 4 | K | 1 |  |  |  | ROZPOCET | 0 | 0 | 0 | 0 | 0 | 1 | 0 | 4 | -239835143
| PP |  | Plastová kabelová chránička HDPE DN 160 zevně korugovaná chránička, včetně uložení Popis položek je z D.1.2.4.1. Technická zpráva | [14 empty] | PP | 1
| P |  | Poznámka k položce: Měrná jednotka 1 m chráničky odpovídajícího typu | [14 empty] | P | 1
6 | K | SO06.4-02_03 | Spojkování a připojování kabelu 22 kV | kpl | 6 |  | 0 |  |  | základní |  | 0 | 0 | 0 | 0 | 0 | 4 | K | 1 |  |  |  | ROZPOCET | 0 | 0 | 0 | 0 | 0 | 1 | 0 | 4 | 2008958559
| PP |  | Spojkování a připojování kabelu 22 kV kabelová spojka kabelu vn, včetně spojovačů Popis položek je z D.1.2.4.1. Technická zpráva | [14 empty] | PP | 1
7 | K | SO06.4-02_04 | Revize provizorních elektrických zařízení | kpl | 1 |  | 0 |  |  | základní |  | 0 | 0 | 0 | 0 | 0 | 4 | K | 1 |  |  |  | ROZPOCET | 0 | 0 | 0 | 0 | 0 | 1 | 0 | 4 | 2041946189
| PP |  | Revize provizorních elektrických zařízení zkouška vn kabelů zvýšeným napětím revize, včetně vypracování revizní zprávy Popis položek je z D.1.2.4.1. Technická zpráva | [14 empty] | PP | 1
| D | SO06.4-03 | Definitivní přeložka kabelové přípojky vn |  |  |  | 0 |  |  |  |  | 0 |  | 0 |  | 0 | 1 | D | 0 |  |  |  | ROZPOCET | [6 empty] | 0
8 | K | SO06.4-03_01 | Kabel 22-AXEKVCEY 1x120 mm2 | m | 690 |  | 0 |  |  | základní |  | 0 | 0 | 0 | 0 | 0 | 4 | K | 1 |  |  |  | ROZPOCET | 0 | 0 | 0 | 0 | 0 | 1 | 0 | 4 | -315006865
| PP |  | Kabel 22-AXEKVCEY 1x120 mm2 včetně uložení, ukončení a označení štítky Popis položek je z D.1.2.4.1. Technická zpráva | [14 empty] | PP | 1
| P |  | Poznámka k položce: Měrná jednotka 1 m kabelu odpovídajícího typu | [14 empty] | P | 1
9 | K | SO06.4-03_02 | Plastová kabelová chránička HDPE DN 160 | m | 35 |  | 0 |  |  | základní |  | 0 | 0 | 0 | 0 | 0 | 4 | K | 1 |  |  |  | ROZPOCET | 0 | 0 | 0 | 0 | 0 | 1 | 0 | 4 | 886402588
| PP |  | Plastová kabelová chránička HDPE DN 160 zevně korugovaná chránička, včetně uložení Popis položek je z D.1.2.4.1. Technická zpráva | [14 empty] | PP | 1
| P |  | Poznámka k položce: Měrná jednotka 1 m chráničky odpovídajícího typu | [14 empty] | P | 1
10 | K | SO06.4-03_03 | Spojkování a připojování kabelu 22 kV | kpl | 1 |  | 0 |  |  | základní |  | 0 | 0 | 0 | 0 | 0 | 4 | K | 1 |  |  |  | ROZPOCET | 0 | 0 | 0 | 0 | 0 | 1 | 0 | 4 | 2119424223
| PP |  | Spojkování a připojování kabelu 22 kV - 3 ks – kabelová spojka kabelu vn, včetně spojovačů - 3 ks – kabelová koncovka pro připojení kabelu v rozvaděči vn - 1 ks – Systémové víko průchodky systému Bettra (dle stávající průchodky v MVE Klecany) Popis položek je z D.1.2.4.1. Technická zpráva | [14 empty] | PP | 1
11 | K | SO06.4-03_04 | Demontáž včetně ekologické likvidace | kpl | 1 |  | 0 |  |  | základní |  | 0 | 0 | 0 | 0 | 0 | 4 | K | 1 |  |  |  | ROZPOCET | 0 | 0 | 0 | 0 | 0 | 1 | 0 | 4 | 936289923
| PP |  | Demontáž včetně ekologické likvidace Demontáž távajících kabelů přípojky i kabelů provizorní přeložky, hmotnost kabelů cca 1300 kg Ekologická likvidace včetně odvozu do sběrného střediska Popis položek je z D.1.2.4.1. Technická zpráva | [14 empty] | PP | 1
12 | K | SO06.4-03_05 | Revize elektrických zařízení | kpl | 1 |  | 0 |  |  | základní |  | 0 | 0 | 0 | 0 | 0 | 4 | K | 1 |  |  |  | ROZPOCET | 0 | 0 | 0 | 0 | 0 | 1 | 0 | 4 | -1328466609
| PP |  | Revize elektrických zařízení zkouška vn kabelů zvýšeným napětím výchozí revize, včetně vypracování revizní zprávy Popis položek je z D.1.2.4.1. Technická zpráva | [14 empty] | PP | 1

## DSO 06.5 - Přeložka přípo...
[18 empty] | {bb740396-5cad-4fa8-a5d6-2a53cd032e8b} | [5 empty] | rýha | výkop rýhy | m3 | 25,52 | 2
[18 empty] | 2 | [5 empty] | pazeni | pažení výkopu | m3 | 46,4 | 2
| KRYCÍ LIST SOUPISU PRACÍ | [7 empty] | v --- níže se nacházejí doplnkové a pomocné údaje k sestavám --- v | [8 empty] | False | [5 empty] | zásyp | zásyp | m3 | 17,545 | 2
Stavba:
MVE Klecany II
Objekt:
Část 2 - Přeložky inženýrských sítí
Soupis:
SO 06 - Přeložky inženýrských sítí
Úroveň 3:
DSO 06.5 - Přeložka přípojky podtlakové kanalizace
| KSO: |  |  |  |  | CC-CZ:
| Místo: |  | Klecany [666033] |  |  | Datum: | 31. 5. 2023
| Zadavatel: |  |  |  |  | IČ: | 70889953
|  | Povodí Vltavy, státní podnik |  |  |  | DIČ: | CZ70889953
| Uchazeč: |  |  |  |  | IČ: | Vyplň údaj
|  | Vyplň údaj |  |  |  | DIČ: | Vyplň údaj
| Projektant: |  |  |  |  | IČ: | 46347526
|  | AQUATIS a.s |  |  |  | DIČ: | CZ46347526
| Zpracovatel: |  |  |  |  | IČ:
DIČ:
Poznámka:
| Cena bez DPH | [5 empty] | 0
|  |  | Základ daně |  |  | Sazba daně | Výše daně
| DPH | základní | 0 |  |  | 21% | 0
|  | snížená | 0 |  |  | 15% | 0
|  | zákl. přenesená | 0 |  |  | 21% | 0
|  | sníž. přenesená | 0 |  |  | 15% | 0
|  | nulová | 0 |  |  | 0% | 0
| Cena s DPH |  |  | v | CZK |  | 0
REKAPITULACE ČLENĚNÍ SOUPISU PRACÍ
Stavba:
MVE Klecany II
Objekt:
Část 2 - Přeložky inženýrských sítí
Soupis:
SO 06 - Přeložky inženýrských sítí
Úroveň 3:
DSO 06.5 - Přeložka přípojky podtlakové kanalizace
Místo: |  |  | Klecany [666033] |  |  | Datum: | 31. 5. 2023
Zadavatel: |  |  | Povodí Vltavy, státní podnik |  |  | Projektant: | AQUATIS a.s
Uchazeč: |  |  | Vyplň údaj |  |  | Zpracovatel:
Kód dílu - Popis | [6 empty] | Cena celkem [CZK]
Náklady stavby celkem | [6 empty] | 0 | [11 empty] | -1
| DSO 06.5_01 - Zemní práce | [5 empty] | 0
| DSO06.5-02 - Betony | [5 empty] | 0
| DSO 06.5-04 - Trubní vedení a armatury | [5 empty] | 0
| DSO 06.5-05 - Bourané konstrukce | [5 empty] | 0
SOUPIS PRACÍ
Stavba:
MVE Klecany II
Objekt:
Část 2 - Přeložky inženýrských sítí
Soupis:
SO 06 - Přeložky inženýrských sítí
Úroveň 3:
DSO 06.5 - Přeložka přípojky podtlakové kanalizace
Místo: |  |  | Klecany [666033] |  |  | Datum: | 31. 5. 2023
Zadavatel: |  |  | Povodí Vltavy, státní podnik |  |  | Projektant: | AQUATIS a.s
Uchazeč: |  |  | Vyplň údaj |  |  | Zpracovatel:
PČ | Typ | Kód | Popis | MJ | Množství | J.cena [CZK] | Cena celkem [CZK] | Cenová soustava |  | DPH | J. Nh [h] | Nh celkem [h] | J. hmotnost [t] | Hmotnost celkem [t] | J. suť [t] | Suť Celkem [t]
Náklady soupisu celkem | [6 empty] | 0 |  |  |  |  | 0 |  | 0 |  | 0 |  | D | -1 | [15 empty] | 0
| D | DSO 06.5_01 | Zemní práce |  |  |  | 0 |  |  |  |  | 0 |  | 0 |  | 0 | 1 | D | 0 |  |  |  | ROZPOCET | [11 empty] | 0
1 | K | DSO06.5_01_01 | Hloubení zapažených rýh - těžitelnost 3. a 4. | m3 | 25.52 |  | 0 |  |  | základní |  | 0 | 0 | 0 | 0 | 0 | 4 | K | 1 |  |  |  | ROZPOCET | [5 empty] | 0 | 0 | 0 | 0 | 0 | 1 | 0 | 4 | -1719263038
| PP |  | Hloubení zapažených rýh - těžitelnost 3 a 4 - hloubený zapažených rýh v tř. 3 a 4 - svislé přemístění zeminy - naložení na dopravní prostředek | [14 empty] | PP | 1
| P |  | Poznámka k položce: Měrná jednotka 1 m3 v rostlém stavu. | [14 empty] | P | 1
| VV |  | Viz 3D model | [14 empty] | VV | 1 | 1 | True | 0 | ROZPOCET
| VV |  | 1,1*1,6*14,5 |  | 25.52 | [12 empty] | VV | 1 | 2 | True | 0 | ROZPOCET
| VV | rýha | Součet |  | 25.52 | [12 empty] | VV | 1 | 4 | True | 1 | ROZPOCET
2 | K | DSO06.5_01_03.1 | Zřízení pažení a rozepření stěn | m2 | 46.4 |  | 0 |  |  | základní |  | 0 | 0 | 0 | 0 | 0 | 4 | K | 1 |  |  |  | ROZPOCET | [5 empty] | 0 | 0 | 0 | 0 | 0 | 1 | 0 | 4 | 976768809
| PP |  | Zřízení pažení a rozepření stěn - zřízení pažení - rozepření stěn | [14 empty] | PP | 1
| P |  | Poznámka k položce: Měrná jednotka 1 m2 zřízení pažení vč. rozepření | [14 empty] | P | 1
| VV |  | Viz 3D model | [14 empty] | VV | 1 | 1 | True | 0 | ROZPOCET
| VV |  | 1,6*14,5*2 |  | 46.4 | [12 empty] | VV | 1 | 2 | True | 0 | ROZPOCET
| VV | pazeni | Součet |  | 46.4 | [12 empty] | VV | 1 | 4 | True | 1 | ROZPOCET
3 | K | DSO06.5_01_03.2 | Odstranění pažení a rozepření stěn | m2 | 46.4 |  | 0 |  |  | základní |  | 0 | 0 | 0 | 0 | 0 | 4 | K | 1 |  |  |  | ROZPOCET | [5 empty] | 0 | 0 | 0 | 0 | 0 | 1 | 0 | 4 | 640313298
| PP |  | Odstranění pažení a rozepření stěn - odstranění pažení - odstranění rozepření stěn | [14 empty] | PP | 1
| P |  | Poznámka k položce: Měrná jednotka 1 m2 odstranění pažení vč. rozepření | [14 empty] | P | 1
| VV |  | pazeni |  | 46.4 | [12 empty] | VV | 1 | 2 | True | 1 | ROZPOCET
4 | K | DSO06.5_01_04 | Přemístění a uložení zeminy na mezideponii v tř. 3 a 4 | m3 | 17.545 |  | 0 |  |  | základní |  | 0 | 0 | 0 | 0 | 0 | 4 | K | 1 |  |  |  | ROZPOCET | [5 empty] | 0 | 0 | 0 | 0 | 0 | 1 | 0 | 4 | -1411515721
| PP |  | Přemístění a uložení zeminy na mezideponii v tř. 3 a 4 - vodorovné přemístění po suchu do 500 m - uložení zeminy na mezideponii | [14 empty] | PP | 1
| P |  | Poznámka k položce: Měrná jednotka 1 m3 v rostlém stavu. | [14 empty] | P | 1
| VV |  | zásyp |  | 17.545 | [12 empty] | VV | 1 | 2 | True | 1 | ROZPOCET
5 | K | DSO06.5_01_05 | Odklizení přebytku zeminy mimo stavbu po vodě v tř. 3 a 4 | m3 | 7.975 |  | 0 |  |  | základní |  | 0 | 0 | 0 | 0 | 0 | 4 | K | 1 |  |  |  | ROZPOCET | [5 empty] | 0 | 0 | 0 | 0 | 0 | 1 | 0 | 4 | 678403543
| PP |  | Odklizení přebytku zeminy mimo stavbu po vodě v tř. 3 a 4 - přemístění po suchu do 500m - přeložení pro dopravu po vodě - odklizení na místo uložení včetně případného dalšího překládání a dopravy po suchu - poplatek za uložení / recyklaci zeminy | [14 empty] | PP | 1
| P |  | Poznámka k položce: Měrná jednotka 1 m3 zeminy v rostlém stavu. Cena zahrenuje kompletní odklizení zeminy po vodě na místo definitivního uložení zajištěné zhotovitelem. | [14 empty] | P | 1
| VV |  | rýha |  | 25.52 | [12 empty] | VV | 1 | 2 | True | 0 | ROZPOCET
| VV |  | -zásyp |  | -17.545 | [12 empty] | VV | 1 | 2 | True | 0 | ROZPOCET
| VV |  | Součet |  | 7.975 | [12 empty] | VV | 1 | 4 | True | 1 | ROZPOCET
6 | K | DSO06.5_01_06 | Zásyp se zhutněním vč. přemístění z MD | m3 | 17.545 |  | 0 |  |  | základní |  | 0 | 0 | 0 | 0 | 0 | 4 | K | 1 |  |  |  | ROZPOCET | [5 empty] | 0 | 0 | 0 | 0 | 0 | 1 | 0 | 4 | -1787155080
| PP |  | Zásyp se zhutněním vč. přemístění z MD - zásyp se zhutněním - přemístění zeminy po suchu do 500 m - naložení na MD | [14 empty] | PP | 1
| P |  | Poznámka k položce: Měrná jednotka 1 m3 v rostlém stavu. | [14 empty] | P | 1
| VV |  | Viz 3D model | [14 empty] | VV | 1 | 1 | True | 0 | ROZPOCET
| VV |  | 1,1*1,6*14,5 |  | 25.52 | [12 empty] | VV | 1 | 2 | True | 0 | ROZPOCET
| VV |  | -1,1*0,5*14,5 |  | -7.975 | [12 empty] | VV | 1 | 2 | True | 0 | ROZPOCET
| VV | zásyp | Součet |  | 17.545 | [12 empty] | VV | 1 | 4 | True | 1 | ROZPOCET
7 | K | DSO06.5_01_07 | Hutněný obsyp potrubí strojně sypaninou | m3 | 6.38 |  | 0 |  |  | základní |  | 0 | 0 | 0 | 0 | 0 | 4 | K | 1 |  |  |  | ROZPOCET | [5 empty] | 0 | 0 | 0 | 0 | 0 | 1 | 0 | 4 | 1861062553
| PP |  | Hutněný obsyp potrubí strojně sypaninou - pískové lóže pod potrubí fr. 0-4 mm - obsyp potrubí pískem fr. 0-4 mm - pořízení, dovoz nakupovaného materiálu | [14 empty] | PP | 1
| P |  | Poznámka k položce: Měrná jednotka 1 m3 v rostlém stavu. | [14 empty] | P | 1
| VV |  | Viz 3D model | [14 empty] | VV | 1 | 1 | True | 0 | ROZPOCET
| VV |  | 1,1*0,4*14,5 |  | 6.38 | [12 empty] | VV | 1 | 2 | True | 1 | ROZPOCET
8 | K | DSO06.5_01_08 | Drenážní štěrkové lože | m3 | 1.595 |  | 0 |  |  | základní |  | 0 | 0 | 0 | 0 | 0 | 4 | K | 1 |  |  |  | ROZPOCET | [5 empty] | 0 | 0 | 0 | 0 | 0 | 1 | 0 | 4 | 1185991221
| PP |  | Drenážní štěrkové lože - drenážní štěrkové lože fr. 8-16 mm | [14 empty] | PP | 1
| P |  | Poznámka k položce: Měrná jednotka 1 m3 v rostlém stavu. | [14 empty] | P | 1
| VV |  | Viz 3D model | [14 empty] | VV | 1 | 1 | True | 0 | ROZPOCET
| VV |  | 1,1*0,1*14,5 |  | 1.595 | [12 empty] | VV | 1 | 2 | True | 1 | ROZPOCET
9 | K | DSO06.5_01_08.2 | Drenážní potrubí do štěrkového lóže | m | 14.5 |  | 0 |  |  | základní |  | 0 | 0 | 0 | 0 | 0 | 4 | K | 1 |  |  |  | ROZPOCET | [5 empty] | 0 | 0 | 0 | 0 | 0 | 1 | 0 | 4 | 1614984837
| PP |  | Drenážní potrubí do štěrkového lóže - dodávka a montáž | [14 empty] | PP | 1
| P |  | Poznámka k položce: Měrná jednotka 1 m drenážního potrubí | [14 empty] | P | 1
| VV |  | Viz 3D model | [14 empty] | VV | 1 | 1 | True | 0 | ROZPOCET
| VV |  | 14,5 |  | 14.5 | [12 empty] | VV | 1 | 2 | True | 1 | ROZPOCET
| D | DSO06.5-02 | Betony |  |  |  | 0 |  |  |  |  | 0 |  | 0 |  | 0 | 1 | D | 0 |  |  |  | ROZPOCET | [11 empty] | 0
10 | K | DSO06.5-02_01 | Podkladní deska C16/20 | m3 | 0.331 |  | 0 |  |  | základní |  | 0 | 0 | 0 | 0 | 0 | 4 | K | 1 |  |  |  | ROZPOCET | [5 empty] | 0 | 0 | 0 | 0 | 0 | 1 | 0 | 4 | -1569999714
| PP |  | Podkladní deska C16/20 | [14 empty] | PP | 1
| P |  | Poznámka k položce: Měrná jednotka 1 m3 podkladního betonu desky | [14 empty] | P | 1
| VV |  | Viz 3D model | [14 empty] | VV | 1 | 1 | True | 0 | ROZPOCET
| VV |  | 1,05*1,05*0,3 "šachta" |  | 0.331 | [12 empty] | VV | 1 | 2 | True | 1 | ROZPOCET
11 | K | DSO06.5-02_02 | Obetonování šachty C 30/37 XC4 | m3 | 1.687 |  | 0 |  |  | základní |  | 0 | 0 | 0 | 0 | 0 | 4 | K | 1 |  |  |  | ROZPOCET | [5 empty] | 0 | 0 | 0 | 0 | 0 | 1 | 0 | 4 | 1429036878
| PP |  | Obetonování šachty C 30/37 XC4 vč. bednění | [14 empty] | PP | 1
| P |  | Poznámka k položce: Měrná jednotka 1 m3 betonu | [14 empty] | P | 1
| VV |  | Viz 3D model | [14 empty] | VV | 1 | 1 | True | 0 | ROZPOCET
| VV |  | 1,53*1,05*1,05 "šachta" |  | 1.687 | [12 empty] | VV | 1 | 2 | True | 1 | ROZPOCET
| D | DSO 06.5-04 | Trubní vedení a armatury |  |  |  | 0 |  |  |  |  | 0 |  | 0 |  | 0 | 1 | D | 0 |  |  |  | ROZPOCET | [11 empty] | 0
12 | K | DSO 06.5-04_02 | PVC kanalizační potrubí DN 160 | m | 8.9 |  | 0 |  |  | základní |  | 0 | 0 | 0 | 0 | 0 | 4 | K | 1 |  |  |  | ROZPOCET | [5 empty] | 0 | 0 | 0 | 0 | 0 | 1 | 0 | 4 | -624654865
| PP |  | PVC kanalizační potrubí DN 160- dodávka a montáž | [14 empty] | PP | 1
| P |  | Poznámka k položce: Měrná jednotka 1 m potrubí odpovídajícího typu | [14 empty] | P | 1
| VV |  | Viz 3D model | [14 empty] | VV | 1 | 1 | True | 0 | ROZPOCET
| VV |  | 8,9 |  | 8.9 | [12 empty] | VV | 1 | 2 | True | 1 | ROZPOCET
13 | K | DSO 06.5-04_03 | PVC koleno 90° DN 160 | ks | 1 |  | 0 |  |  | základní |  | 0 | 0 | 0 | 0 | 0 | 4 | K | 1 |  |  |  | ROZPOCET | [5 empty] | 0 | 0 | 0 | 0 | 0 | 1 | 0 | 4 | -1815799003
| PP |  | PVC koleno 90° DN 160- dodávka a montáž | [14 empty] | PP | 1
| P |  | Poznámka k položce: Měrná jednotka 1 ks kolene odpovídajícího typu | [14 empty] | P | 1
| VV |  | Viz 3D model | [14 empty] | VV | 1 | 1 | True | 0 | ROZPOCET
| VV |  | 1 |  | 1 | [12 empty] | VV | 1 | 2 | True | 1 | ROZPOCET
14 | K | DSO 06.5-04_04 | Elektrotvarovka - koleno 45° D 40 mm | ks | 6 |  | 0 |  |  | základní |  | 0 | 0 | 0 | 0 | 0 | 4 | K | 1 |  |  |  | ROZPOCET | [5 empty] | 0 | 0 | 0 | 0 | 0 | 1 | 0 | 4 | 249358127
| PP |  | Elektrotvarovka - koleno 45° D 40 mm- dodávka a montáž | [14 empty] | PP | 1
| P |  | Poznámka k položce: Měrná jednotka 1 ks kolene odpovídajícího typu | [14 empty] | P | 1
| VV |  | Viz 3D model | [14 empty] | VV | 1 | 1 | True | 0 | ROZPOCET
| VV |  | 2*3 |  | 6 | [12 empty] | VV | 1 | 2 | True | 1 | ROZPOCET
15 | K | DSO 06.5-04_05 | Potrubí PE svařované elektrospojkami DN 40 | m | 26.76 |  | 0 |  |  | základní |  | 0 | 0 | 0 | 0 | 0 | 4 | K | 1 |  |  |  | ROZPOCET | [5 empty] | 0 | 0 | 0 | 0 | 0 | 1 | 0 | 4 | 849177966
| PP |  | Potrubí PE svařované elektrospojkami DN 40 - dodávka a montáž - Potrubí PE DN 40 mm - dodávka a montáž - elektrospojky - dodávka a montáž | [14 empty] | PP | 1
| P |  | Poznámka k položce: Měrná jednotka 1 m potrubí odpovídajícího typu | [14 empty] | P | 1
| VV |  | Viz 3D model | [14 empty] | VV | 1 | 1 | True | 0 | ROZPOCET
| VV |  | 26,76 |  | 26.76 | [12 empty] | VV | 1 | 2 | True | 1 | ROZPOCET
16 | K | DSO 06.5-04_06 | Polypropylenová čerpací jímka DN 800 mm | ks | 1 |  | 0 |  |  | základní |  | 0 | 0 | 0 | 0 | 0 | 4 | K | 1 |  |  |  | ROZPOCET | [5 empty] | 0 | 0 | 0 | 0 | 0 | 1 | 0 | 4 | -1392038702
| PP |  | Polypropylenová čerpací jímka DN 800 mm - polypropylenové díly šachty DN 800 na výšku 2,5 m s litinovým poklopem DN 600 B125 - stupadla pro vlez - technologické vybavení | [14 empty] | PP | 1
| P |  | Poznámka k položce: Měrná jednotka 1 ks čerpací jímky | [14 empty] | P | 1
| VV |  | Viz 3D model | [14 empty] | VV | 1 | 1 | True | 0 | ROZPOCET
| VV |  | 1 |  | 1 | [12 empty] | VV | 1 | 2 | True | 1 | ROZPOCET
17 | K | DSO 06.5-04_07 | Korugovaná chránička potrubí DE 110 mm | ks | 1.6 |  | 0 |  |  | základní |  | 0 | 0 | 0 | 0 | 0 | 4 | K | 1 |  |  |  | ROZPOCET | [5 empty] | 0 | 0 | 0 | 0 | 0 | 1 | 0 | 4 | 1263554801
| PP |  | Korugovaná chránička potrubí DE 110 mm - dodávka a montáž | [14 empty] | PP | 1
| P |  | Poznámka k položce: Měrná jednotka 1 m potrubí odpovídajícího typu | [14 empty] | P | 1
| VV |  | Viz TZ | [14 empty] | VV | 1 | 1 | True | 0 | ROZPOCET
| VV |  | 1,6 |  | 1.6 | [12 empty] | VV | 1 | 2 | True | 1 | ROZPOCET
18 | K | DSO 06.5-04_09 | Čerpadlo kanalizační šachty - dodávka a montáž | ks | 1 |  | 0 |  |  | základní |  | 0 | 0 | 0 | 0 | 0 | 4 | K | 1 |  |  |  | ROZPOCET | [5 empty] | 0 | 0 | 0 | 0 | 0 | 1 | 0 | 4 | 1157402217
| PP |  | Čerpadlo kanalizační šachty - dodávka a montáž | [14 empty] | PP | 1
| P |  | Poznámka k položce: Měrná jednotka 1 ks čerpadla odpovídajícího typu | [14 empty] | P | 1
| VV |  | Viz 3D model | [14 empty] | VV | 1 | 1 | True | 0 | ROZPOCET
| VV |  | 1 |  | 1 | [12 empty] | VV | 1 | 2 | True | 1 | ROZPOCET
19 | K | DSO 06.5-04_09.2 | Čerpadlo kanalizační šachty - dodávka a uložení | ks | 1 |  | 0 |  |  | základní |  | 0 | 0 | 0 | 0 | 0 | 4 | K | 1 |  |  |  | ROZPOCET | [5 empty] | 0 | 0 | 0 | 0 | 0 | 1 | 0 | 4 | -298362880
| PP |  | Čerpadlo kanalizační šachty - dodávka a uložení doskladu | [14 empty] | PP | 1
| P |  | Poznámka k položce: Měrná jednotka 1 ks čerpadla odpovídajícího typu | [14 empty] | P | 1
| VV |  | Viz 3D model | [14 empty] | VV | 1 | 1 | True | 0 | ROZPOCET
| VV |  | 1 |  | 1 | [12 empty] | VV | 1 | 2 | True | 1 | ROZPOCET
| D | DSO 06.5-05 | Bourané konstrukce |  |  |  | 0 |  |  |  |  | 0 |  | 0 |  | 0 | 1 | D | 0 |  |  |  | ROZPOCET | [11 empty] | 0
20 | K | DSO 06.5-05_01.1 | Odstranění stávajícího kanalizačního potrubí DN 160, vč. odklizení a likvidace | m | 4.3 |  | 0 |  |  | základní |  | 0 | 0 | 0 | 0 | 0 | 4 | K | 1 |  |  |  | ROZPOCET | [5 empty] | 0 | 0 | 0 | 0 | 0 | 1 | 0 | 4 | -837606804
| PP |  | Odstranění stávajícího kanalizačního potrubí, vč. odklizení a likvidace - odbourání stávajícího kanalizačního potrubí DN 160 mm, vč tvarovek - odklizení a likvidace odpovídajícím zákonným způsobem vč. poplatků za recyklaci / uložení | [14 empty] | PP | 1
| P |  | Poznámka k položce: Měrná jednotka 1 m potrubí vč. tvarovek | [14 empty] | P | 1
| VV |  | Viz 3D model | [14 empty] | VV | 1 | 1 | True | 0 | ROZPOCET
| VV |  | 4,3 |  | 4.3 | [12 empty] | VV | 1 | 2 | True | 1 | ROZPOCET
21 | K | DSO 06.5-05_01.2 | Odstranění stávajícího kanalizačního potrubí DN 40, vč. odklizení a likvidace | m | 10.4 |  | 0 |  |  | základní |  | 0 | 0 | 0 | 0 | 0 | 4 | K | 1 |  |  |  | ROZPOCET | [5 empty] | 0 | 0 | 0 | 0 | 0 | 1 | 0 | 4 | 501004269
| PP |  | Odstranění stávajícího kanalizačního potrubí, vč. odklizení a likvidace - odbourání stávajícího kanalizačního potrubí DN 40 m - odklizení a likvidace odpovídajícím zákonným způsobem vč. poplatků za recyklaci / uložení | [14 empty] | PP | 1
| P |  | Poznámka k položce: Měrná jednotka 1 m potrubí vč. tvarovek | [14 empty] | P | 1
| VV |  | Viz 3D model | [14 empty] | VV | 1 | 1 | True | 0 | ROZPOCET
| VV |  | 10,4 |  | 10.4 | [12 empty] | VV | 1 | 2 | True | 1 | ROZPOCET
22 | K | DSO 06.5-05_02 | Odstranění stávající kanalizační šachty, vč. odklizení a likvidace | ks | 1 |  | 0 |  |  | základní |  | 0 | 0 | 0 | 0 | 0 | 4 | K | 1 |  |  |  | ROZPOCET | [5 empty] | 0 | 0 | 0 | 0 | 0 | 1 | 0 | 4 | 564511351
| PP |  | Odstranění stávající kanalizační šachty, vč. odklizení a likvidace - odbourání stávající kanalizační šachty zplastových trub DN 720 mm a poklopu DN 600 (vč. případného vybavení) - odklizení a likvidace odpovídajícím zákonným způsobem vč. poplatků za recyklaci / uložení | [14 empty] | PP | 1
| P |  | Poznámka k položce: Měrná jednotka 1 ks demontáže kanalizační šachty | [14 empty] | P | 1
| VV |  | Viz 3D model | [14 empty] | VV | 1 | 1 | True | 0 | ROZPOCET
| VV |  | 1 |  | 1 | [12 empty] | VV | 1 | 2 | True | 1 | ROZPOCET
23 | K | DSO 06.5-05_03 | Jádrový průvrt ŽB konstrukce DN 225 mm | m | 6.8 |  | 0 |  |  | základní |  | 0 | 0 | 0 | 0 | 0 | 4 | K | 1 |  |  |  | ROZPOCET | [5 empty] | 0 | 0 | 0 | 0 | 0 | 1 | 0 | 4 | 1318149995
| PP |  | Jádrový průvrt ŽB konstrukcí DN 225 mm | [14 empty] | PP | 1
| P |  | Poznámka k položce: Měrná jednotka 1 m průvrtu odpovídajícího typu | [14 empty] | P | 1
| VV |  | Viz 3D model | [14 empty] | VV | 1 | 1 | True | 0 | ROZPOCET
| VV |  | 6,8 |  | 6.8 | [12 empty] | VV | 1 | 2 | True | 1 | ROZPOCET
24 | K | DSO 06.5-05_04 | Utěsnění jádrového průvrtu DN 225 mm | ks | 1 |  | 0 |  |  | základní |  | 0 | 0 | 0 | 0 | 0 | 4 | K | 1 |  |  |  | ROZPOCET | [5 empty] | 0 | 0 | 0 | 0 | 0 | 1 | 0 | 4 | 1250584289
| PP |  | Utěsnění jádrového průvrtu DN 225 mm | [14 empty] | PP | 1
| P |  | Poznámka k položce: Měrná jednotka 1 ks utěsnění průvrtu | [14 empty] | P | 1
| VV |  | Viz 3D model | [14 empty] | VV | 1 | 1 | True | 0 | ROZPOCET
| VV |  | 1 |  | 1 | [12 empty] | VV | 1 | 2 | True | 1 | ROZPOCET
25 | K | DSO 06.5-05_05 | Protažení potrubí skrz jádrový vrt | m | 6.8 |  | 0 |  |  | základní |  | 0 | 0 | 0 | 0 | 0 | 4 | K | 1 |  |  |  | ROZPOCET | [5 empty] | 0 | 0 | 0 | 0 | 0 | 1 | 0 | 4 | 338481591
| PP |  | Protažení potrubí skrz jádrový vrt | [14 empty] | PP | 1
| P |  | Poznámka k položce: Měrná jednotka 1 m potrubí ve vrtu | [14 empty] | P | 1
| VV |  | Viz 3D model | [14 empty] | VV | 1 | 1 | True | 0 | ROZPOCET
| VV |  | 6,8 |  | 6.8 | [12 empty] | VV | 1 | 2 | True | 1 | ROZPOCET

## DSO 06.6 - Přeložka vodov...
[18 empty] | {78a90ee5-fed4-4dd6-aacb-28f61ff50243} | [5 empty] | rýha | výkop rýhy | m3 | 21,472 | 2
[18 empty] | 2 | [5 empty] | pazeni | pažení výkopu | m3 | 39,04 | 2
| KRYCÍ LIST SOUPISU PRACÍ | [7 empty] | v --- níže se nacházejí doplnkové a pomocné údaje k sestavám --- v | [8 empty] | False | [5 empty] | zásyp | zásyp | m3 | 16,104 | 2
Stavba:
MVE Klecany II
Objekt:
Část 2 - Přeložky inženýrských sítí
Soupis:
SO 06 - Přeložky inženýrských sítí
Úroveň 3:
DSO 06.6 - Přeložka vodovodní přípojky
| KSO: |  |  |  |  | CC-CZ:
| Místo: |  | Klecany [666033] |  |  | Datum: | 31. 5. 2023
| Zadavatel: |  |  |  |  | IČ: | 70889953
|  | Povodí Vltavy, státní podnik |  |  |  | DIČ: | CZ70889953
| Uchazeč: |  |  |  |  | IČ: | Vyplň údaj
|  | Vyplň údaj |  |  |  | DIČ: | Vyplň údaj
| Projektant: |  |  |  |  | IČ: | 46347526
|  | AQUATIS a.s |  |  |  | DIČ: | CZ46347526
| Zpracovatel: |  |  |  |  | IČ:
DIČ:
Poznámka:
| Cena bez DPH | [5 empty] | 0
|  |  | Základ daně |  |  | Sazba daně | Výše daně
| DPH | základní | 0 |  |  | 21% | 0
|  | snížená | 0 |  |  | 15% | 0
|  | zákl. přenesená | 0 |  |  | 21% | 0
|  | sníž. přenesená | 0 |  |  | 15% | 0
|  | nulová | 0 |  |  | 0% | 0
| Cena s DPH |  |  | v | CZK |  | 0
REKAPITULACE ČLENĚNÍ SOUPISU PRACÍ
Stavba:
MVE Klecany II
Objekt:
Část 2 - Přeložky inženýrských sítí
Soupis:
SO 06 - Přeložky inženýrských sítí
Úroveň 3:
DSO 06.6 - Přeložka vodovodní přípojky
Místo: |  |  | Klecany [666033] |  |  | Datum: | 31. 5. 2023
Zadavatel: |  |  | Povodí Vltavy, státní podnik |  |  | Projektant: | AQUATIS a.s
Uchazeč: |  |  | Vyplň údaj |  |  | Zpracovatel:
Kód dílu - Popis | [6 empty] | Cena celkem [CZK]
Náklady stavby celkem | [6 empty] | 0 | [11 empty] | -1
| DSO 06.5_01 - Zemní práce | [5 empty] | 0
| DSO 06.6-04 - Trubní vedení a armatury | [5 empty] | 0
| DSO 06.6-05 - Bourané konstrukce | [5 empty] | 0
SOUPIS PRACÍ
Stavba:
MVE Klecany II
Objekt:
Část 2 - Přeložky inženýrských sítí
Soupis:
SO 06 - Přeložky inženýrských sítí
Úroveň 3:
DSO 06.6 - Přeložka vodovodní přípojky
Místo: |  |  | Klecany [666033] |  |  | Datum: | 31. 5. 2023
Zadavatel: |  |  | Povodí Vltavy, státní podnik |  |  | Projektant: | AQUATIS a.s
Uchazeč: |  |  | Vyplň údaj |  |  | Zpracovatel:
PČ | Typ | Kód | Popis | MJ | Množství | J.cena [CZK] | Cena celkem [CZK] | Cenová soustava |  | DPH | J. Nh [h] | Nh celkem [h] | J. hmotnost [t] | Hmotnost celkem [t] | J. suť [t] | Suť Celkem [t]
Náklady soupisu celkem | [6 empty] | 0 |  |  |  |  | 0 |  | 0 |  | 0 |  | D | -1 | [15 empty] | 0
| D | DSO 06.5_01 | Zemní práce |  |  |  | 0 |  |  |  |  | 0 |  | 0 |  | 0 | 1 | D | 0 |  |  |  | ROZPOCET | [11 empty] | 0
1 | K | DSO06.5_01_01 | Hloubení zapažených rýh - těžitelnost 3. a 4. | m3 | 21.472 |  | 0 |  |  | základní |  | 0 | 0 | 0 | 0 | 0 | 4 | K | 1 |  |  |  | ROZPOCET | [5 empty] | 0 | 0 | 0 | 0 | 0 | 1 | 0 | 4 | -967406283
| PP |  | Hloubení zapažených rýh - těžitelnost 3 a 4 - hloubený zapažených rýh v tř. 3 a 4 - svislé přemístění zeminy - naložení na dopravní prostředek | [14 empty] | PP | 1
| P |  | Poznámka k položce: Měrná jednotka 1 m3 v rostlém stavu. | [14 empty] | P | 1
| VV |  | Viz 3D model | [14 empty] | VV | 1 | 1 | True | 0 | ROZPOCET
| VV |  | 1,1*1,6*12,2 |  | 21.472 | [12 empty] | VV | 1 | 2 | True | 0 | ROZPOCET
| VV | rýha | Součet |  | 21.472 | [12 empty] | VV | 1 | 4 | True | 1 | ROZPOCET
2 | K | DSO06.5_01_03.1 | Zřízení pažení a rozepření stěn | m2 | 39.04 |  | 0 |  |  | základní |  | 0 | 0 | 0 | 0 | 0 | 4 | K | 1 |  |  |  | ROZPOCET | [5 empty] | 0 | 0 | 0 | 0 | 0 | 1 | 0 | 4 | 1253606918
| PP |  | Zřízení pažení a rozepření stěn - zřízení pažení - rozepření stěn | [14 empty] | PP | 1
| P |  | Poznámka k položce: Měrná jednotka 1 m2 zřízení pažení vč. rozepření | [14 empty] | P | 1
| VV |  | Viz 3D model | [14 empty] | VV | 1 | 1 | True | 0 | ROZPOCET
| VV |  | 1,6*12,2*2 |  | 39.04 | [12 empty] | VV | 1 | 2 | True | 0 | ROZPOCET
| VV | pazeni | Součet |  | 39.04 | [12 empty] | VV | 1 | 4 | True | 1 | ROZPOCET
3 | K | DSO06.5_01_03.2 | Odstranění pažení a rozepření stěn | m2 | 39.04 |  | 0 |  |  | základní |  | 0 | 0 | 0 | 0 | 0 | 4 | K | 1 |  |  |  | ROZPOCET | [5 empty] | 0 | 0 | 0 | 0 | 0 | 1 | 0 | 4 | -429237376
| PP |  | Odstranění pažení a rozepření stěn - odstranění pažení - odstranění rozepření stěn | [14 empty] | PP | 1
| P |  | Poznámka k položce: Měrná jednotka 1 m2 odstranění pažení vč. rozepření | [14 empty] | P | 1
| VV |  | pazeni |  | 39.04 | [12 empty] | VV | 1 | 2 | True | 1 | ROZPOCET
4 | K | DSO06.5_01_04 | Přemístění a uložení zeminy na mezideponii v tř. 3 a 4 | m3 | 16.104 |  | 0 |  |  | základní |  | 0 | 0 | 0 | 0 | 0 | 4 | K | 1 |  |  |  | ROZPOCET | [5 empty] | 0 | 0 | 0 | 0 | 0 | 1 | 0 | 4 | 771616256
| PP |  | Přemístění a uložení zeminy na mezideponii v tř. 3 a 4 - vodorovné přemístění po suchu do 500 m - uložení zeminy na mezideponii | [14 empty] | PP | 1
| P |  | Poznámka k položce: Měrná jednotka 1 m3 v rostlém stavu. | [14 empty] | P | 1
| VV |  | zásyp |  | 16.104 | [12 empty] | VV | 1 | 2 | True | 1 | ROZPOCET
5 | K | DSO06.5_01_05 | Odklizení přebytku zeminy mimo stavbu po vodě v tř. 3 a 4 | m3 | 5.368 |  | 0 |  |  | základní |  | 0 | 0 | 0 | 0 | 0 | 4 | K | 1 |  |  |  | ROZPOCET | [5 empty] | 0 | 0 | 0 | 0 | 0 | 1 | 0 | 4 | -1196302175
| PP |  | Odklizení přebytku zeminy mimo stavbu po vodě v tř. 3 a 4 - přemístění po suchu do 500m - přeložení pro dopravu po vodě - odklizení na místo uložení včetně případného dalšího překládání a dopravy po suchu - poplatek za uložení / recyklaci zeminy | [14 empty] | PP | 1
| P |  | Poznámka k položce: Měrná jednotka 1 m3 zeminy v rostlém stavu. Cena zahrenuje kompletní odklizení zeminy po vodě na místo definitivního uložení zajištěné zhotovitelem. | [14 empty] | P | 1
| VV |  | rýha |  | 21.472 | [12 empty] | VV | 1 | 2 | True | 0 | ROZPOCET
| VV |  | -zásyp |  | -16.104 | [12 empty] | VV | 1 | 2 | True | 0 | ROZPOCET
| VV |  | Součet |  | 5.368 | [12 empty] | VV | 1 | 4 | True | 1 | ROZPOCET
6 | K | DSO06.5_01_06 | Zásyp se zhutněním vč. přemístění z MD | m3 | 16.104 |  | 0 |  |  | základní |  | 0 | 0 | 0 | 0 | 0 | 4 | K | 1 |  |  |  | ROZPOCET | [5 empty] | 0 | 0 | 0 | 0 | 0 | 1 | 0 | 4 | -253299971
| PP |  | Zásyp se zhutněním vč. přemístění z MD - zásyp se zhutněním - přemístění zeminy po suchu do 500 m - naložení na MD | [14 empty] | PP | 1
| P |  | Poznámka k položce: Měrná jednotka 1 m3 v rostlém stavu. | [14 empty] | P | 1
| VV |  | Viz 3D model | [14 empty] | VV | 1 | 1 | True | 0 | ROZPOCET
| VV |  | 1,1*1,6*12,2 |  | 21.472 | [12 empty] | VV | 1 | 2 | True | 0 | ROZPOCET
| VV |  | -1,1*0,4*12,2 |  | -5.368 | [12 empty] | VV | 1 | 2 | True | 0 | ROZPOCET
| VV | zásyp | Součet |  | 16.104 | [12 empty] | VV | 1 | 4 | True | 1 | ROZPOCET
7 | K | DSO06.5_01_07 | Hutněný obsyp potrubí strojně sypaninou | m3 | 5.368 |  | 0 |  |  | základní |  | 0 | 0 | 0 | 0 | 0 | 4 | K | 1 |  |  |  | ROZPOCET | [5 empty] | 0 | 0 | 0 | 0 | 0 | 1 | 0 | 4 | 1699141215
| PP |  | Hutněný obsyp potrubí strojně sypaninou - pískové lóže pod potrubí fr. 0-4 mm - obsyp potrubí pískem fr. 0-4 mm - pořízení, dovoz nakupovaného materiálu | [14 empty] | PP | 1
| P |  | Poznámka k položce: Měrná jednotka 1 m3 v rostlém stavu. | [14 empty] | P | 1
| VV |  | Viz 3D model | [14 empty] | VV | 1 | 1 | True | 0 | ROZPOCET
| VV |  | 1,1*0,4*12,2 |  | 5.368 | [12 empty] | VV | 1 | 2 | True | 1 | ROZPOCET
| D | DSO 06.6-04 | Trubní vedení a armatury |  |  |  | 0 |  |  |  |  | 0 |  | 0 |  | 0 | 1 | D | 0 |  |  |  | ROZPOCET | [11 empty] | 0
8 | K | DSO 06.6-04_01 | Vodovodní přípojka HDPE 100 DE 32x3 | m | 36.22 |  | 0 |  |  | základní |  | 0 | 0 | 0 | 0 | 0 | 4 | K | 1 |  |  |  | ROZPOCET | [5 empty] | 0 | 0 | 0 | 0 | 0 | 1 | 0 | 4 | 607581503
| PP |  | Vodovodní přípojka HDPE 100 DE 32x3, vč. tvarovek- dodávka a montáž | [14 empty] | PP | 1
| P |  | Poznámka k položce: Měrná jednotka 1 m potrubí odpovídajícího typu | [14 empty] | P | 1
| VV |  | Viz 3D model | [14 empty] | VV | 1 | 1 | True | 0 | ROZPOCET
| VV |  | 9,5+26,72 |  | 36.22 | [12 empty] | VV | 1 | 2 | True | 1 | ROZPOCET
9 | K | DSO 06.6-04_02 | Plastová vodoměrná šachta, vč. vodoměrné sestavy | ks | 1 |  | 0 |  |  | základní |  | 0 | 0 | 0 | 0 | 0 | 4 | K | 1 |  |  |  | ROZPOCET | [5 empty] | 0 | 0 | 0 | 0 | 0 | 1 | 0 | 4 | -746628459
| PP |  | Plastová vodoměrná šachta, vč. vodoměrné sestavy. Plastová šachta včetně tepelné izolace hlavního poklopu,uzávěru nad vodoměrem a obvodu šachty - dodávka a montáž | [14 empty] | PP | 1
| P |  | Poznámka k položce: Měrná jednotka 1 ks čerpací jímky | [14 empty] | P | 1
| VV |  | Viz 3D model | [14 empty] | VV | 1 | 1 | True | 0 | ROZPOCET
| VV |  | 1 |  | 1 | [12 empty] | VV | 1 | 2 | True | 1 | ROZPOCET
10 | K | DSO 06.6-04_03 | Korugovaná chránička potrubí DE 110 mm | ks | 13.4 |  | 0 |  |  | základní |  | 0 | 0 | 0 | 0 | 0 | 4 | K | 1 |  |  |  | ROZPOCET | [5 empty] | 0 | 0 | 0 | 0 | 0 | 1 | 0 | 4 | -745383103
| PP |  | Korugovaná chránička potrubí DE 110 mm - dodávka a montáž | [14 empty] | PP | 1
| P |  | Poznámka k položce: Měrná jednotka 1 m potrubí odpovídajícího typu | [14 empty] | P | 1
| VV |  | Viz TZ | [14 empty] | VV | 1 | 1 | True | 0 | ROZPOCET
| VV |  | 11,7+1,7 |  | 13.4 | [12 empty] | VV | 1 | 2 | True | 1 | ROZPOCET
| D | DSO 06.6-05 | Bourané konstrukce |  |  |  | 0 |  |  |  |  | 0 |  | 0 |  | 0 | 1 | D | 0 |  |  |  | ROZPOCET | [11 empty] | 0
11 | K | DSO 06.6-05_01 | Odstranění stávajícího vodovodního potrubí HDPE 32 mm, vč. odklizení a likvidace | m | 22.9 |  | 0 |  |  | základní |  | 0 | 0 | 0 | 0 | 0 | 4 | K | 1 |  |  |  | ROZPOCET | [5 empty] | 0 | 0 | 0 | 0 | 0 | 1 | 0 | 4 | -654037861
| PP |  | Odstranění stávajícího vodovodního potrubí HDPE 32 mm, vč. odklizení a likvidace - odbourání stávajícího vodovodního potrubí HDPE 32 mm, vč tvarovek - odklizení a likvidace odpovídajícím zákonným způsobem vč. poplatků za recyklaci / uložení | [14 empty] | PP | 1
| P |  | Poznámka k položce: Měrná jednotka 1 m potrubí vč. tvarovek | [14 empty] | P | 1
| VV |  | Viz 3D model | [14 empty] | VV | 1 | 1 | True | 0 | ROZPOCET
| VV |  | 22,9 |  | 22.9 | [12 empty] | VV | 1 | 2 | True | 1 | ROZPOCET
12 | K | DSO 06.6-05_02 | Odstranění stávající plastové vodoměrné šachty DE1200, vč. odklizení a likvidace | ks | 1 |  | 0 |  |  | základní |  | 0 | 0 | 0 | 0 | 0 | 4 | K | 1 |  |  |  | ROZPOCET | [5 empty] | 0 | 0 | 0 | 0 | 0 | 1 | 0 | 4 | 1234527135
| PP |  | Odstranění stávající plastové vodoměrné šachty DE1200, vč. odklizení a likvidace - odbourání stávající plastové vodoměrné šachty DE1200, vč. vystrojení (např. vodoměrné sestavy) - odklizení a likvidace odpovídajícím zákonným způsobem vč. poplatků za recyklaci / uložení | [14 empty] | PP | 1
| P |  | Poznámka k položce: Měrná jednotka 1 ks demontáže vodoměrné šachty | [14 empty] | P | 1
| VV |  | Viz 3D model | [14 empty] | VV | 1 | 1 | True | 0 | ROZPOCET
| VV |  | 1 |  | 1 | [12 empty] | VV | 1 | 2 | True | 1 | ROZPOCET
13 | K | DSO 06.6-05_03 | Jádrový průvrt ŽB konstrukce DN 68 mm | m | 6.8 |  | 0 |  |  | základní |  | 0 | 0 | 0 | 0 | 0 | 4 | K | 1 |  |  |  | ROZPOCET | [5 empty] | 0 | 0 | 0 | 0 | 0 | 1 | 0 | 4 | -576018225
| PP |  | Jádrový průvrt ŽB konstrukcí DN 68 mm | [14 empty] | PP | 1
| P |  | Poznámka k položce: Měrná jednotka 1 m průvrtu odpovídajícího typu | [14 empty] | P | 1
| VV |  | Viz 3D model | [14 empty] | VV | 1 | 1 | True | 0 | ROZPOCET
| VV |  | 6,8 |  | 6.8 | [12 empty] | VV | 1 | 2 | True | 1 | ROZPOCET
14 | K | DSO 06.6-05_04 | Utěsnění jádrového průvrtu DN 68 mm | ks | 1 |  | 0 |  |  | základní |  | 0 | 0 | 0 | 0 | 0 | 4 | K | 1 |  |  |  | ROZPOCET | [5 empty] | 0 | 0 | 0 | 0 | 0 | 1 | 0 | 4 | 1608803353
| PP |  | Utěsnění jádrového průvrtu DN 68 mm | [14 empty] | PP | 1
| P |  | Poznámka k položce: Měrná jednotka 1 ks utěsnění průvrtu | [14 empty] | P | 1
| VV |  | Viz 3D model | [14 empty] | VV | 1 | 1 | True | 0 | ROZPOCET
| VV |  | 1 |  | 1 | [12 empty] | VV | 1 | 2 | True | 1 | ROZPOCET
15 | K | DSO 06.6-05_05 | Protažení potrubí skrz jádrový vrt | m | 6.8 |  | 0 |  |  | základní |  | 0 | 0 | 0 | 0 | 0 | 4 | K | 1 |  |  |  | ROZPOCET | [5 empty] | 0 | 0 | 0 | 0 | 0 | 1 | 0 | 4 | 1759017971
| PP |  | Protažení potrubí skrz jádrový vrt | [14 empty] | PP | 1
| P |  | Poznámka k položce: Měrná jednotka 1 m potrubí ve vrtu | [14 empty] | P | 1
| VV |  | Viz 3D model | [14 empty] | VV | 1 | 1 | True | 0 | ROZPOCET
| VV |  | 6,8 |  | 6.8 | [12 empty] | VV | 1 | 2 | True | 1 | ROZPOCET

## DSO 06.7 - Přeložka kabel...
{96d475ec-b4e6-49f1-becd-0bc4fd52dd83}
2
| KRYCÍ LIST SOUPISU PRACÍ | [7 empty] | v --- níže se nacházejí doplnkové a pomocné údaje k sestavám --- v | [8 empty] | False
Stavba:
MVE Klecany II
Objekt:
Část 2 - Přeložky inženýrských sítí
Soupis:
SO 06 - Přeložky inženýrských sítí
Úroveň 3:
DSO 06.7 - Přeložka kabelů nn
| KSO: |  |  |  |  | CC-CZ:
| Místo: |  | Klecany [666033] |  |  | Datum: | 31. 5. 2023
| Zadavatel: |  |  |  |  | IČ: | 70889953
|  | Povodí Vltavy, státní podnik |  |  |  | DIČ: | CZ70889953
| Uchazeč: |  |  |  |  | IČ: | Vyplň údaj
|  | Vyplň údaj |  |  |  | DIČ: | Vyplň údaj
| Projektant: |  |  |  |  | IČ: | 46347526
|  | AQUATIS a.s |  |  |  | DIČ: | CZ46347526
| Zpracovatel: |  |  |  |  | IČ:
DIČ:
Poznámka:
| Cena bez DPH | [5 empty] | 0
|  |  | Základ daně |  |  | Sazba daně | Výše daně
| DPH | základní | 0 |  |  | 21% | 0
|  | snížená | 0 |  |  | 15% | 0
|  | zákl. přenesená | 0 |  |  | 21% | 0
|  | sníž. přenesená | 0 |  |  | 15% | 0
|  | nulová | 0 |  |  | 0% | 0
| Cena s DPH |  |  | v | CZK |  | 0
REKAPITULACE ČLENĚNÍ SOUPISU PRACÍ
Stavba:
MVE Klecany II
Objekt:
Část 2 - Přeložky inženýrských sítí
Soupis:
SO 06 - Přeložky inženýrských sítí
Úroveň 3:
DSO 06.7 - Přeložka kabelů nn
Místo: |  |  | Klecany [666033] |  |  | Datum: | 31. 5. 2023
Zadavatel: |  |  | Povodí Vltavy, státní podnik |  |  | Projektant: | AQUATIS a.s
Uchazeč: |  |  | Vyplň údaj |  |  | Zpracovatel:
Kód dílu - Popis | [6 empty] | Cena celkem [CZK]
Náklady stavby celkem | [6 empty] | 0 | [11 empty] | -1
| SO06.7-01 - Zemní práce | [5 empty] | 0
| SO06.7-02 - Provizorní přeložka kabelové přípojky nn | [5 empty] | 0
| SO06.7-03 - Definitivní přeložka kabelové přípojky nn | [5 empty] | 0
SOUPIS PRACÍ
Stavba:
MVE Klecany II
Objekt:
Část 2 - Přeložky inženýrských sítí
Soupis:
SO 06 - Přeložky inženýrských sítí
Úroveň 3:
DSO 06.7 - Přeložka kabelů nn
Místo: |  |  | Klecany [666033] |  |  | Datum: | 31. 5. 2023
Zadavatel: |  |  | Povodí Vltavy, státní podnik |  |  | Projektant: | AQUATIS a.s
Uchazeč: |  |  | Vyplň údaj |  |  | Zpracovatel:
PČ | Typ | Kód | Popis | MJ | Množství | J.cena [CZK] | Cena celkem [CZK] | Cenová soustava |  | DPH | J. Nh [h] | Nh celkem [h] | J. hmotnost [t] | Hmotnost celkem [t] | J. suť [t] | Suť Celkem [t]
Náklady soupisu celkem | [6 empty] | 0 |  |  |  |  | 0 |  | 0 |  | 0 |  | D | -1 | [10 empty] | 0
| D | SO06.7-01 | Zemní práce |  |  |  | 0 |  |  |  |  | 0 |  | 0 |  | 0 | 1 | D | 0 |  |  |  | ROZPOCET | [6 empty] | 0
1 | K | SO06.7-01_01.1 | Hloubení kabelové rýhy š. 0,35 m a hl. 0,8 m - těžitelnost 3. a 4. | m | 70 |  | 0 |  |  | základní |  | 0 | 0 | 0 | 0 | 0 | 4 | K | 1 |  |  |  | ROZPOCET | 0 | 0 | 0 | 0 | 0 | 1 | 0 | 4 | 1068102516
| PP |  | Hloubení kabelové rýhy š. 0,35 m a hl. 0,8 m - těžitelnost 3. a 4. - hloubení nezapažené kabelové rýhy v tř. 3 a 4 - svislé přemístění - uložení do podélné deponie Popis položek je z D.1.2.7.1. Technická zpráva | [14 empty] | PP | 1
| P |  | Poznámka k položce: Měrná jednotka 1 m kabelové rýhy | [14 empty] | P | 1
| VV |  | 70 " definitivní přeložka" |  | 70 | [12 empty] | VV | 1 | 2 | True | 1 | ROZPOCET
2 | K | SO06.7-01_01.2 | Hloubení kabelové rýhy š. 0,5 m a hl. 0,8 m - těžitelnost 3. a 4. | m | 120 |  | 0 |  |  | základní |  | 0 | 0 | 0 | 0 | 0 | 4 | K | 1 |  |  |  | ROZPOCET | 0 | 0 | 0 | 0 | 0 | 1 | 0 | 4 | -664307531
| PP |  | Hloubení kabelové rýhy š. 0,5 m a hl. 0,8 m - těžitelnost 3. a 4. - hloubení nezapažené kabelové rýhy v tř. 3 a 4 - svislé přemístění - uložení do podélné deponie Popis položek je z D.1.2.7.1. Technická zpráva | [14 empty] | PP | 1
| P |  | Poznámka k položce: Měrná jednotka 1 m kabelové rýhy | [14 empty] | P | 1
| VV |  | 120 " definitivní přeložka" |  | 120 | [12 empty] | VV | 1 | 2 | True | 1 | ROZPOCET
3 | K | SO06.7-01_01.3 | Hloubení kabelové rýhy š. 0,5 m a hl. 1,2 m - těžitelnost 3. a 4. | m | 50 |  | 0 |  |  | základní |  | 0 | 0 | 0 | 0 | 0 | 4 | K | 1 |  |  |  | ROZPOCET | 0 | 0 | 0 | 0 | 0 | 1 | 0 | 4 | -1068670873
| PP |  | Hloubení kabelové rýhy š. 0,5 m a hl. 1,2 m - těžitelnost 3. a 4. - hloubení nezapažené kabelové rýhy v tř. 3 a 4 - svislé přemístění - uložení do podélné deponie Popis položek je z D.1.2.7.1. Technická zpráva | [14 empty] | PP | 1
| P |  | Poznámka k položce: Měrná jednotka 1 m kabelové rýhy | [14 empty] | P | 1
| VV |  | 50 " provizorní přeložka" |  | 50 | [12 empty] | VV | 1 | 2 | True | 1 | ROZPOCET
4 | K | SO06.7-01_02.1 | Zásyp kabelové rýhy š. 0,35 m a hl. 0,8 m - těžitelnost 3. a 4. | m | 70 |  | 0 |  |  | základní |  | 0 | 0 | 0 | 0 | 0 | 4 | K | 1 |  |  |  | ROZPOCET | 0 | 0 | 0 | 0 | 0 | 1 | 0 | 4 | 1716662152
| PP |  | Zásyp kabelové rýhy š. 0,35 m a hl. 0,8 m - těžitelnost 3. a 4. - pískové lóže - obsyp kabelů pískem, vč. krycí desky - výstražná fólie - zpětný zásyp zeminou Popis položek je z D.1.2.7.1. Technická zpráva | [14 empty] | PP | 1
| P |  | Poznámka k položce: Měrná jednotka 1 m kabelové rýhy | [14 empty] | P | 1
| VV |  | 70 " definitivní přeložka" |  | 70 | [12 empty] | VV | 1 | 2 | True | 1 | ROZPOCET
5 | K | SO06.7-01_02.2 | Zásyp kabelové rýhy š. 0,5 m a hl. 0,8 m - těžitelnost 3. a 4. | m | 120 |  | 0 |  |  | základní |  | 0 | 0 | 0 | 0 | 0 | 4 | K | 1 |  |  |  | ROZPOCET | 0 | 0 | 0 | 0 | 0 | 1 | 0 | 4 | -1344655482
| PP |  | Zásyp kabelové rýhy š. 0,5 m a hl. 0,8 m - těžitelnost 3. a 4. - pískové lóže - obsyp kabelů pískem, vč. krycí desky - chránička - výstražná fólie - zpětný zásyp zeminou Popis položek je z D.1.2.7.1. Technická zpráva | [14 empty] | PP | 1
| P |  | Poznámka k položce: Měrná jednotka 1 m kabelové rýhy | [14 empty] | P | 1
| VV |  | 120 " definitivní přeložka" |  | 120 | [12 empty] | VV | 1 | 2 | True | 1 | ROZPOCET
6 | K | SO06.7-01_02.3 | Zásyp kabelové rýhy š. 0,5 m a hl. 1,2 m - těžitelnost 3. a 4. | m | 50 |  | 0 |  |  | základní |  | 0 | 0 | 0 | 0 | 0 | 4 | K | 1 |  |  |  | ROZPOCET | 0 | 0 | 0 | 0 | 0 | 1 | 0 | 4 | -2007568677
| PP |  | Zásyp kabelové rýhy š. 1,2 m a hl. 0,5 m - těžitelnost 3. a 4. - pískové lóže - obsyp kabelů pískem, vč. krycí desky - chránička - zpětný zásyp zeminou Popis položek je z D.1.2.7.1. Technická zpráva | [14 empty] | PP | 1
| P |  | Poznámka k položce: Měrná jednotka 1 m kabelové rýhy | [14 empty] | P | 1
| VV |  | 50 " provizorní přeložka" |  | 50 | [12 empty] | VV | 1 | 2 | True | 1 | ROZPOCET
7 | K | SO06.7-01_03 | Jádrový průvrt ŽB stěnou D 125 mm | kus | 5 |  | 0 |  |  | základní |  | 0 | 0 | 0 | 0 | 0 | 4 | K | 1 |  |  |  | ROZPOCET | 0 | 0 | 0 | 0 | 0 | 1 | 0 | 4 | -953581922
| PP |  | Jádrový průvrt ŽB stěnou D 125 mm Popis položek je z D.1.2.7.1. Technická zpráva | [14 empty] | PP | 1
| P |  | Poznámka k položce: Měrná jednotka 1 ks jádrového průvrtu | [14 empty] | P | 1
| D | SO06.7-02 | Provizorní přeložka kabelové přípojky nn |  |  |  | 0 |  |  |  |  | 0 |  | 0 |  | 0 | 1 | D | 0 |  |  |  | ROZPOCET | [6 empty] | 0
8 | K | SO06.7-02_01 | Kabel AYKY-J 3x240+120 mm2 | m | 240 |  | 0 |  |  | základní |  | 0 | 0 | 0 | 0 | 0 | 4 | K | 1 |  |  |  | ROZPOCET | 0 | 0 | 0 | 0 | 0 | 1 | 0 | 4 | -313594035
| PP |  | Kabel AYKY-J 3x240+120 mm2 včetně uložení kabelu do žlabu ze štětovnic částečně do výkopu do chráničky – kabely napájení jezu Popis položek je z D.1.2.7.1. Technická zpráva | [14 empty] | PP | 1
| P |  | Poznámka k položce: Měrná jednotka 1 m kabelu odpovídajícího typu | [14 empty] | P | 1
9 | K | SO06.7-02_02 | Kabel AYKY-J 3x150+70 mm2 | m | 50 |  | 0 |  |  | základní |  | 0 | 0 | 0 | 0 | 0 | 4 | K | 1 |  |  |  | ROZPOCET | 0 | 0 | 0 | 0 | 0 | 1 | 0 | 4 | -1257620098
| PP |  | Kabel CYKY-J 3x150+70 mm2 včetně uložení vyvěšením mezi stávající MVE a velínem jezu Popis položek je z D.1.2.7.1. Technická zpráva | [14 empty] | PP | 1
| P |  | Poznámka k položce: Měrná jednotka 1 m kabelu odpovídajícího typu | [14 empty] | P | 1
10 | K | SO06.7-02_03 | Kabel AYKY-J 3x95+70 mm2 | m | 60 |  | 0 |  |  | základní |  | 0 | 0 | 0 | 0 | 0 | 4 | K | 1 |  |  |  | ROZPOCET | 0 | 0 | 0 | 0 | 0 | 1 | 0 | 4 | -2142246626
| PP |  | Kabel AYKY-J 3x95+70 mm2 včetně uložení kabelu do žlabu ze štětovnic částečně do výkopu do chráničky – kabely do domku jezného Popis položek je z D.1.2.7.1. Technická zpráva | [14 empty] | PP | 1
| P |  | Poznámka k položce: Měrná jednotka 1 m kabelu odpovídajícího typu | [14 empty] | P | 1
11 | K | SO06.7-02_04 | Kabely CYKY do 5x6 mm2 | m | 70 |  | 0 |  |  | základní |  | 0 | 0 | 0 | 0 | 0 | 4 | K | 1 |  |  |  | ROZPOCET | 0 | 0 | 0 | 0 | 0 | 1 | 0 | 4 | -855856711
| PP |  | Kabely CYKY do 5x6 mm2 včetně uložení, ukončení a označení štítky Popis položek je z D.1.2.7.1. Technická zpráva | [14 empty] | PP | 1
| P |  | Poznámka k položce: Měrná jednotka 1 m kabelu odpovídajícího typu | [14 empty] | P | 1
12 | K | SO06.7-02_05 | Kabely CYKY do 4x10 mm2 | m | 70 |  | 0 |  |  | základní |  | 0 | 0 | 0 | 0 | 0 | 4 | K | 1 |  |  |  | ROZPOCET | 0 | 0 | 0 | 0 | 0 | 1 | 0 | 4 | -569790233
| PP |  | Kabely CYKY do 4x10 mm2 včetně uložení, ukončení a označení štítky Popis položek je z D.1.2.7.1. Technická zpráva | [14 empty] | PP | 1
| P |  | Poznámka k položce: Měrná jednotka 1 m kabelu odpovídajícího typu | [14 empty] | P | 1
13 | K | SO06.7-02_06 | Kabely CYKY do 4x4 mm2 | m | 160 |  | 0 |  |  | základní |  | 0 | 0 | 0 | 0 | 0 | 4 | K | 1 |  |  |  | ROZPOCET | 0 | 0 | 0 | 0 | 0 | 1 | 0 | 4 | -377432427
| PP |  | Kabely CYKY do 4x4 mm2 včetně uložení, ukončení a označení štítky Popis položek je z D.1.2.7.1. Technická zpráva | [14 empty] | PP | 1
| P |  | Poznámka k položce: Měrná jednotka 1 m kabelu odpovídajícího typu | [14 empty] | P | 1
14 | K | SO06.7-02_07 | Kabelová spojka pro plastové čtyřžilové kabely 240mm2, 150-240 mm2, dodávka a montáž spojky | ks | 4 |  | 0 |  |  | základní |  | 0 | 0 | 0 | 0 | 0 | 4 | K | 1 |  |  |  | ROZPOCET | 0 | 0 | 0 | 0 | 0 | 1 | 0 | 4 | -607879095
| PP |  | Kabelová spojka pro plastové čtyřžilové kabely 240mm2, 150-240 mm2, dodávka a montáž spojky | [14 empty] | PP | 1
| P |  | Poznámka k položce: Měrná jednotka 1 ks kabelové spojky | [14 empty] | P | 1
15 | K | SO06.7-02_08 | Kabelová spojka pro plastové čtyřžilové kabely 95mm2, 35-95 mm2, dodávka a montáž spojky | ks | 2 |  | 0 |  |  | základní |  | 0 | 0 | 0 | 0 | 0 | 4 | K | 1 |  |  |  | ROZPOCET | 0 | 0 | 0 | 0 | 0 | 1 | 0 | 4 | 1592765738
| PP |  | Kabelová spojka pro plastové čtyřžilové kabely 95mm2, 35-95 mm2, dodávka a montáž spojky | [14 empty] | PP | 1
| P |  | Poznámka k položce: Měrná jednotka 1 ks kabelové spojky | [14 empty] | P | 1
16 | K | SO06.7-02_09 | Kabelová spojka pro plastové kabely do 5x10, dodávka a montáž spojky | ks | 6 |  | 0 |  |  | základní |  | 0 | 0 | 0 | 0 | 0 | 4 | K | 1 |  |  |  | ROZPOCET | 0 | 0 | 0 | 0 | 0 | 1 | 0 | 4 | -2072889454
| PP |  | Kabelová spojka pro plastové kabely do 5x10, dodávka a montáž spojky | [14 empty] | PP | 1
| P |  | Poznámka k položce: Měrná jednotka 1 ks kabelové spojky | [14 empty] | P | 1
17 | K | SO06.7-02_10 | Plastová kabelová chránička HDPE DN 110 | m | 100 |  | 0 |  |  | základní |  | 0 | 0 | 0 | 0 | 0 | 4 | K | 1 |  |  |  | ROZPOCET | 0 | 0 | 0 | 0 | 0 | 1 | 0 | 4 | -1593523286
| PP |  | Plastová kabelová chránička HDPE DN 110 | [14 empty] | PP | 1
| P |  | Poznámka k položce: Měrná jednotka 1 m chráničky odpovídajícího typu | [14 empty] | P | 1
18 | K | SO06.7-02_11 | Vodotěsně zatěsnění kabelů v prostupu D125 | ks | 5 |  | 0 |  |  | základní |  | 0 | 0 | 0 | 0 | 0 | 4 | K | 1 |  |  |  | ROZPOCET | 0 | 0 | 0 | 0 | 0 | 1 | 0 | 4 | -1106475813
| PP |  | Vodotěsně zatěsnění kabelů v prostupu D125 | [14 empty] | PP | 1
| P |  | Poznámka k položce: Měrná jednotka 1 ks zatěsnění odpovídajícího typu | [14 empty] | P | 1
19 | K | SO06.7-02_12 | Pasportizace kabelů | h | 160 |  | 0 |  |  | základní |  | 0 | 0 | 0 | 0 | 0 | 4 | K | 1 |  |  |  | ROZPOCET | 0 | 0 | 0 | 0 | 0 | 1 | 0 | 4 | 723270915
| PP |  | Pasportizace průběhu kabelových vedení Pasportizace veškerých kabelových vn, nn a signalizačních rozvodů v místě budoucí MVE Klecany II, zejména kabelů vedoucích do objektu velínu jezu, stávající MVE Klecany I a do stávajícího domku jeznéno Pasportizace bude provedena před zahájením prací na přeložkách | [14 empty] | PP | 1
20 | K | SO06.7-02_13 | Revize provizorních elektrických zařízení | kpl | 1 |  | 0 |  |  | základní |  | 0 | 0 | 0 | 0 | 0 | 4 | K | 1 |  |  |  | ROZPOCET | 0 | 0 | 0 | 0 | 0 | 1 | 0 | 4 | 591355441
| PP |  | Revize provizorních elektrických zařízení | [14 empty] | PP | 1
| D | SO06.7-03 | Definitivní přeložka kabelové přípojky nn |  |  |  | 0 |  |  |  |  | 0 |  | 0 |  | 0 | 1 | D | 0 |  |  |  | ROZPOCET | [6 empty] | 0
21 | K | SO06.7-03_01 | Kabel AYKY-J 3x240+120 mm2 | m | 350 |  | 0 |  |  | základní |  | 0 | 0 | 0 | 0 | 0 | 4 | K | 1 |  |  |  | ROZPOCET | 0 | 0 | 0 | 0 | 0 | 1 | 0 | 4 | -1038688493
| PP |  | Kabel AYKY-J 3x240+120 mm2 včetně uložení, ukončení a označení štítky Popis položek je z D.1.2.7.1. Technická zpráva | [14 empty] | PP | 1
| P |  | Poznámka k položce: Měrná jednotka 1 m kabelu odpovídajícího typu | [14 empty] | P | 1
22 | K | SO06.7-03_02 | Kabel AYKY-J 3x150+70 mm2 | m | 75 |  | 0 |  |  | základní |  | 0 | 0 | 0 | 0 | 0 | 4 | K | 1 |  |  |  | ROZPOCET | 0 | 0 | 0 | 0 | 0 | 1 | 0 | 4 | 541226954
| PP |  | Kabel CYKY-J 3x150+70 mm2 včetně uložení, ukončení a označení štítky Popis položek je z D.1.2.7.1. Technická zpráva | [14 empty] | PP | 1
| P |  | Poznámka k položce: Měrná jednotka 1 m kabelu odpovídajícího typu | [14 empty] | P | 1
23 | K | SO06.7-03_03 | Kabel AYKY-J 3x95+70 mm2 | m | 115 |  | 0 |  |  | základní |  | 0 | 0 | 0 | 0 | 0 | 4 | K | 1 |  |  |  | ROZPOCET | 0 | 0 | 0 | 0 | 0 | 1 | 0 | 4 | -481451464
| PP |  | Kabel AYKY-J 3x95+70 mm2 včetně uložení, ukončení a označení štítky Popis položek je z D.1.2.7.1. Technická zpráva | [14 empty] | PP | 1
| P |  | Poznámka k položce: Měrná jednotka 1 m kabelu odpovídajícího typu | [14 empty] | P | 1
24 | K | SO06.7-03_04 | Kabely CYKY do 5x6 mm2 | m | 120 |  | 0 |  |  | základní |  | 0 | 0 | 0 | 0 | 0 | 4 | K | 1 |  |  |  | ROZPOCET | 0 | 0 | 0 | 0 | 0 | 1 | 0 | 4 | -290287794
| PP |  | Kabely CYKY do 5x6 mm2 včetně uložení, ukončení a označení štítky Popis položek je z D.1.2.7.1. Technická zpráva | [14 empty] | PP | 1
| P |  | Poznámka k položce: Měrná jednotka 1 m kabelu odpovídajícího typu | [14 empty] | P | 1
25 | K | SO06.7-03_04.2 | Kabely CYKY do 4x10 mm2 | m | 120 |  | 0 |  |  | základní |  | 0 | 0 | 0 | 0 | 0 | 4 | K | 1 |  |  |  | ROZPOCET | 0 | 0 | 0 | 0 | 0 | 1 | 0 | 4 | 2136461700
| PP |  | Kabely CYKY do 4x10 mm2 včetně uložení, ukončení a označení štítky Popis položek je z D.1.2.7.1. Technická zpráva | [14 empty] | PP | 1
| P |  | Poznámka k položce: Měrná jednotka 1 m kabelu odpovídajícího typu | [14 empty] | P | 1
26 | K | SO06.7-03_05 | Kabely CYKY do 4x4 mm2 | m | 200 |  | 0 |  |  | základní |  | 0 | 0 | 0 | 0 | 0 | 4 | K | 1 |  |  |  | ROZPOCET | 0 | 0 | 0 | 0 | 0 | 1 | 0 | 4 | -750640315
| PP |  | Kabely CYKY do 4x4 mm2 včetně uložení, ukončení a označení štítky Popis položek je z D.1.2.7.1. Technická zpráva | [14 empty] | PP | 1
| P |  | Poznámka k položce: Měrná jednotka 1 m kabelu odpovídajícího typu | [14 empty] | P | 1
27 | K | SO06.7-03_06 | Plastová kabelová chránička HDPE DN 110 | m | 120 |  | 0 |  |  | základní |  | 0 | 0 | 0 | 0 | 0 | 4 | K | 1 |  |  |  | ROZPOCET | 0 | 0 | 0 | 0 | 0 | 1 | 0 | 4 | 147846857
| PP |  | Plastová kabelová chránička HDPE DN 110 zevně korugovaná chránička, včetně uložení Popis položek je z D.1.2.7.1. Technická zpráva | [14 empty] | PP | 1
| P |  | Poznámka k položce: Měrná jednotka 1 m chráničky odpovídajícího typu | [14 empty] | P | 1
28 | K | SO06.7-03_07 | Plastová kabelová chránička HDPE do DN 75 | m | 50 |  | 0 |  |  | základní |  | 0 | 0 | 0 | 0 | 0 | 4 | K | 1 |  |  |  | ROZPOCET | 0 | 0 | 0 | 0 | 0 | 1 | 0 | 4 | -142022531
| PP |  | Plastová kabelová chránička HDPE do DN 75 zevně korugovaná chránička, včetně uložení Popis položek je z D.1.2.7.1. Technická zpráva | [14 empty] | PP | 1
| P |  | Poznámka k položce: Měrná jednotka 1 m chráničky odpovídajícího typu | [14 empty] | P | 1
29 | K | SO06.7-03_08 | Betonáž provizorních průvrtů D122 | ks | 5 |  | 0 |  |  | základní |  | 0 | 0 | 0 | 0 | 0 | 4 | K | 1 |  |  |  | ROZPOCET | 0 | 0 | 0 | 0 | 0 | 1 | 0 | 4 | 55908442
| PP |  | Betonáž provizorních průvrtů D125 Zabetonování provizorních průvrtů stěnou šachty jezu Popis položek je z D.1.2.7.1. Technická zpráva | [14 empty] | PP | 1
| P |  | Poznámka k položce: Měrná jednotka 1 ks betonáže provizorních průvrtů | [14 empty] | P | 1
30 | K | SO06.7-03_09 | Revize elektrických zařízení | ks | 1 |  | 0 |  |  | základní |  | 0 | 0 | 0 | 0 | 0 | 4 | K | 1 |  |  |  | ROZPOCET | 0 | 0 | 0 | 0 | 0 | 1 | 0 | 4 | -288538532
| PP |  | Revize elektrických zařízení včetně vypracování revizní zprávy Popis položek je z D.1.2.7.1. Technická zpráva | [14 empty] | PP | 1
31 | K | SO06.7-03_10 | Demontáže stávajících kabelů | kpl | 1 |  | 0 |  |  | základní |  | 0 | 0 | 0 | 0 | 0 | 4 | K | 1 |  |  |  | ROZPOCET | 0 | 0 | 0 | 0 | 0 | 1 | 0 | 4 | 1048636646
| PP |  | Demontáže stávajících kabelů Demontáž stávajících kabelů v objektech a stávajících trasách, demontáž kabelů dočasných přeložek Odvoz do vzdálenosti 15 km a poplatek za ekologickou likvidaci zdemontovaných kabelů | [14 empty] | PP | 1

## DSO 06.8 - Přeložka signa...
{6d4e946d-5055-4b2d-89a4-0a00e1f5787d}
2
| KRYCÍ LIST SOUPISU PRACÍ | [7 empty] | v --- níže se nacházejí doplnkové a pomocné údaje k sestavám --- v | [8 empty] | False
Stavba:
MVE Klecany II
Objekt:
Část 2 - Přeložky inženýrských sítí
Soupis:
SO 06 - Přeložky inženýrských sítí
Úroveň 3:
DSO 06.8 - Přeložka signalizačních kabelů
| KSO: |  |  |  |  | CC-CZ:
| Místo: |  | Klecany [666033] |  |  | Datum: | 31. 5. 2023
| Zadavatel: |  |  |  |  | IČ: | 70889953
|  | Povodí Vltavy, státní podnik |  |  |  | DIČ: | CZ70889953
| Uchazeč: |  |  |  |  | IČ: | Vyplň údaj
|  | Vyplň údaj |  |  |  | DIČ: | Vyplň údaj
| Projektant: |  |  |  |  | IČ: | 46347526
|  | AQUATIS a.s |  |  |  | DIČ: | CZ46347526
| Zpracovatel: |  |  |  |  | IČ:
DIČ:
Poznámka:
| Cena bez DPH | [5 empty] | 0
|  |  | Základ daně |  |  | Sazba daně | Výše daně
| DPH | základní | 0 |  |  | 21% | 0
|  | snížená | 0 |  |  | 15% | 0
|  | zákl. přenesená | 0 |  |  | 21% | 0
|  | sníž. přenesená | 0 |  |  | 15% | 0
|  | nulová | 0 |  |  | 0% | 0
| Cena s DPH |  |  | v | CZK |  | 0
REKAPITULACE ČLENĚNÍ SOUPISU PRACÍ
Stavba:
MVE Klecany II
Objekt:
Část 2 - Přeložky inženýrských sítí
Soupis:
SO 06 - Přeložky inženýrských sítí
Úroveň 3:
DSO 06.8 - Přeložka signalizačních kabelů
Místo: |  |  | Klecany [666033] |  |  | Datum: | 31. 5. 2023
Zadavatel: |  |  | Povodí Vltavy, státní podnik |  |  | Projektant: | AQUATIS a.s
Uchazeč: |  |  | Vyplň údaj |  |  | Zpracovatel:
Kód dílu - Popis | [6 empty] | Cena celkem [CZK]
Náklady stavby celkem | [6 empty] | 0 | [11 empty] | -1
| DSO06.8-01 - Zemní práce | [5 empty] | 0
| DSO06.8-02 - Provizorní přeložky | [5 empty] | 0
| DSO06.8-03 - Definitivní přeložky | [5 empty] | 0
SOUPIS PRACÍ
Stavba:
MVE Klecany II
Objekt:
Část 2 - Přeložky inženýrských sítí
Soupis:
SO 06 - Přeložky inženýrských sítí
Úroveň 3:
DSO 06.8 - Přeložka signalizačních kabelů
Místo: |  |  | Klecany [666033] |  |  | Datum: | 31. 5. 2023
Zadavatel: |  |  | Povodí Vltavy, státní podnik |  |  | Projektant: | AQUATIS a.s
Uchazeč: |  |  | Vyplň údaj |  |  | Zpracovatel:
PČ | Typ | Kód | Popis | MJ | Množství | J.cena [CZK] | Cena celkem [CZK] | Cenová soustava |  | DPH | J. Nh [h] | Nh celkem [h] | J. hmotnost [t] | Hmotnost celkem [t] | J. suť [t] | Suť Celkem [t]
Náklady soupisu celkem | [6 empty] | 0 |  |  |  |  | 0 |  | 0 |  | 0 |  | D | -1 | [10 empty] | 0
| D | DSO06.8-01 | Zemní práce |  |  |  | 0 |  |  |  |  | 0 |  | 0 |  | 0 | 4 | D | 0 |  |  |  | ROZPOCET | [6 empty] | 0
1 | K | DSO06.8-01_01 | Hloubení kabelové rýhy š. 0,35 m a hl. 0,8 m - těžitelnost 3. a 4. | m | 90 |  | 0 |  |  | základní |  | 0 | 0 | 0 | 0 | 0 | 4 | K | 1 |  |  |  | ROZPOCET | 0 | 0 | 0 | 0 | 0 | 1 | 0 | 4 | 845977893
| PP |  | Hloubení kabelové rýhy š. 0,35 m a hl. 0,8 m - těžitelnost 3. a 4. - hloubení nezapažené kabelové rýhy v tř. 3 a 4 - svislé přemístění - uložení do podélné deponie Popis položek je z D.1.2.8.1. Technická zpráva | [14 empty] | PP | 1
| P |  | Poznámka k položce: Měrná jednotka 1 m kabelové rýhy | [14 empty] | P | 1
| VV |  | 20 "Provizorní přeložky" |  | 20 | [12 empty] | VV | 1 | 2 | True | 0 | ROZPOCET
| VV |  | 70 "definitivní přeložka" |  | 70 | [12 empty] | VV | 1 | 2 | True | 0 | ROZPOCET
| VV |  | Součet |  | 90 | [12 empty] | VV | 1 | 4 | True | 1 | ROZPOCET
2 | K | DSO06.8-01_02 | Zásyp kabelové rýhy š. 0,35 m a hl. 0,8 m - těžitelnost 3. a 4. | m | 90 |  | 0 |  |  | základní |  | 0 | 0 | 0 | 0 | 0 | 4 | K | 1 |  |  |  | ROZPOCET | 0 | 0 | 0 | 0 | 0 | 1 | 0 | 4 | -181891913
| PP |  | Zásyp kabelové rýhy š. 0,35 m a hl. 0,8 m - těžitelnost 3. a 4. - pískové lóže - obsyp kabelů pískem, vč. krycí desky - výstražná fólie - zpětný zásyp zeminou Popis položek je z D.1.2.8.1. Technická zpráva | [14 empty] | PP | 1
| P |  | Poznámka k položce: Měrná jednotka 1 m kabelové rýhy | [14 empty] | P | 1
| VV |  | 20 "Provizorní přeložky" |  | 20 | [12 empty] | VV | 1 | 2 | True | 0 | ROZPOCET
| VV |  | 70 "definitivní přeložka" |  | 70 | [12 empty] | VV | 1 | 2 | True | 0 | ROZPOCET
| VV |  | Součet |  | 90 | [12 empty] | VV | 1 | 4 | True | 1 | ROZPOCET
| D | DSO06.8-02 | Provizorní přeložky |  |  |  | 0 |  |  |  |  | 0 |  | 0 |  | 0 | 4 | D | 0 |  |  |  | ROZPOCET | [6 empty] | 0
3 | K | DSO06.8-02_01 | Kabel CYKY do 12x2.5 mm2 | m | 200 |  | 0 |  |  | základní |  | 0 | 0 | 0 | 0 | 0 | 4 | K | 1 |  |  |  | ROZPOCET | 0 | 0 | 0 | 0 | 0 | 1 | 0 | 4 | 967706767
| PP |  | Kabel CYKY do 12x2.5 mm2 dodávka, včetně uložení kabelu | [14 empty] | PP | 1
4 | K | DSO06.8-02_02 | Optický kabel 12 vláken 9/125 SM | m | 130 |  | 0 |  |  | základní |  | 0 | 0 | 0 | 0 | 0 | 4 | K | 1 |  |  |  | ROZPOCET | 0 | 0 | 0 | 0 | 0 | 1 | 0 | 4 | 1164822144
| PP |  | Optický kabel 12 vláken 9/125 SM dodávka kabelu včetně uložení do chráničky | [14 empty] | PP | 1
5 | K | DSO06.8-02_03 | Kabel JYTY do 7x1 mm | m | 130 |  | 0 |  |  | základní |  | 0 | 0 | 0 | 0 | 0 | 4 | K | 1 |  |  |  | ROZPOCET | 0 | 0 | 0 | 0 | 0 | 1 | 0 | 4 | -174254928
| PP |  | Kabel JYTY do 7x1 mm dodávka, včetně uložení kabelu | [14 empty] | PP | 1
6 | K | DSO06.8-02_04 | Kabel TCEPKPFLE 5x4x0,8 | m | 60 |  | 0 |  |  | základní |  | 0 | 0 | 0 | 0 | 0 | 4 | K | 1 |  |  |  | ROZPOCET | 0 | 0 | 0 | 0 | 0 | 1 | 0 | 4 | -478446672
| PP |  | Kabel TCEPKPFLE 5x4x0,8 dodávka, včetně uložení kabelu | [14 empty] | PP | 1
7 | K | DSO06.8-02_05 | Kabelová spojka pro plastové kabely 12x2.5 | ks | 2 |  | 0 |  |  | základní |  | 0 | 0 | 0 | 0 | 0 | 4 | K | 1 |  |  |  | ROZPOCET | 0 | 0 | 0 | 0 | 0 | 1 | 0 | 4 | -1405957329
| PP |  | Kabelová spojka pro plastové kabely 12x2.5 včetně spojovačů, dodávka a montáž spojky | [14 empty] | PP | 1
8 | K | DSO06.8-02_06 | Spojka zemní pro optický kabel | ks | 2 |  | 0 |  |  | základní |  | 0 | 0 | 0 | 0 | 0 | 4 | K | 1 |  |  |  | ROZPOCET | 0 | 0 | 0 | 0 | 0 | 1 | 0 | 4 | 1740561616
| PP |  | Spojka zemní pro optický kabel kazeta spojky, včetně příslušenství, montáž spojky | [14 empty] | PP | 1
9 | K | DSO06.8-02_07 | Navaření optických vláken | ks | 48 |  | 0 |  |  | základní |  | 0 | 0 | 0 | 0 | 0 | 4 | K | 1 |  |  |  | ROZPOCET | 0 | 0 | 0 | 0 | 0 | 1 | 0 | 4 | 160671694
| PP |  | Navaření optických vláken včetně proměření kvality spoje | [14 empty] | PP | 1
10 | K | DSO06.8-02_08 | Svorkovací skříň IP66 | ks | 2 |  | 0 |  |  | základní |  | 0 | 0 | 0 | 0 | 0 | 4 | K | 1 |  |  |  | ROZPOCET | 0 | 0 | 0 | 0 | 0 | 1 | 0 | 4 | -1166433778
| PP |  | Svorkovací skříň IP66 Orientační rozměry 150x150x90 mm, svorky 7x2.5 mm, průchodky | [14 empty] | PP | 1
11 | K | DSO06.8-02_09 | Zemní spojka pro sdělovací kabely 5x4x0,8 | ks | 2 |  | 0 |  |  | základní |  | 0 | 0 | 0 | 0 | 0 | 4 | K | 1 |  |  |  | ROZPOCET | 0 | 0 | 0 | 0 | 0 | 1 | 0 | 4 | -2089416661
| PP |  | Zemní spojka pro sdělovací kabely 5x4x0,8 včetně spojovačů, dodávka a montáž spojky | [14 empty] | PP | 1
12 | K | DSO06.8-02_10 | Plastová kabelová chránička HDPE do DN 75 | m | 20 |  | 0 |  |  | základní |  | 0 | 0 | 0 | 0 | 0 | 4 | K | 1 |  |  |  | ROZPOCET | 0 | 0 | 0 | 0 | 0 | 1 | 0 | 4 | -1049164241
| PP |  | Plastová kabelová chránička HDPE do DN 75 zevně korugovaná chránička, včetně uložení | [14 empty] | PP | 1
13 | K | DSO06.8-02_11 | Chránička optiky HDPE D32 | m | 130 |  | 0 |  |  | základní |  | 0 | 0 | 0 | 0 | 0 | 4 | K | 1 |  |  |  | ROZPOCET | 0 | 0 | 0 | 0 | 0 | 1 | 0 | 4 | 1823340482
| PP |  | Chránička optiky HDPE D32 včetně uložení | [14 empty] | PP | 1
14 | K | DSO06.8-02_12 | Vyvěšení kabelů v provizorních trasách | kpl | 1 |  | 0 |  |  | základní |  | 0 | 0 | 0 | 0 | 0 | 4 | K | 1 |  |  |  | ROZPOCET | 0 | 0 | 0 | 0 | 0 | 1 | 0 | 4 | -609799762
| PP |  | Vyvěšení kabelů v provizorních trasách do připravené trasy ze štětovnice případně na lávkách v délce cca 270m | [14 empty] | PP | 1
15 | K | DSO06.8-02_13 | Revize | ks | 1 |  | 0 |  |  | základní |  | 0 | 0 | 0 | 0 | 0 | 4 | K | 1 |  |  |  | ROZPOCET | 0 | 0 | 0 | 0 | 0 | 1 | 0 | 4 | -184002363
| PP |  | Revize včetně vypracování revizní zprávy | [14 empty] | PP | 1
| D | DSO06.8-03 | Definitivní přeložky |  |  |  | 0 |  |  |  |  | 0 |  | 0 |  | 0 | 1 | D | 0 |  |  |  | ROZPOCET | [6 empty] | 0
16 | K | DSO06.8-03_01 | Kabel CYKY do 12x2.5 mm2 | m | 80 |  | 0 |  |  | základní |  | 0 | 0 | 0 | 0 | 0 | 4 | K | 1 |  |  |  | ROZPOCET | 0 | 0 | 0 | 0 | 0 | 1 | 0 | 4 | -1434983004
| PP |  | Kabel CYKY do 12x2.5 mm2 dodávka, včetně uložení kabelu | [14 empty] | PP | 1
17 | K | DSO06.8-03_02 | Optický kabel 12 vláken 9/125 SM | m | 190 |  | 0 |  |  | základní |  | 0 | 0 | 0 | 0 | 0 | 4 | K | 1 |  |  |  | ROZPOCET | 0 | 0 | 0 | 0 | 0 | 1 | 0 | 4 | 1662479025
| PP |  | Optický kabel 12 vláken 9/125 SM dodávka kabelu včetně zatažení do chráničky | [14 empty] | PP | 1
18 | K | DSO06.8-03_03 | Kabel TCEKFY do 5Px1 mm | m | 330 |  | 0 |  |  | základní |  | 0 | 0 | 0 | 0 | 0 | 4 | K | 1 |  |  |  | ROZPOCET | 0 | 0 | 0 | 0 | 0 | 1 | 0 | 4 | 584032963
| PP |  | Kabel TCEKFY do 5Px1 mm dodávka, včetně uložení kabelu | [14 empty] | PP | 1
19 | K | DSO06.8-03_04 | Kabel TCEPKPFLE 5x4x0,8 | m | 95 |  | 0 |  |  | základní |  | 0 | 0 | 0 | 0 | 0 | 4 | K | 1 |  |  |  | ROZPOCET | 0 | 0 | 0 | 0 | 0 | 1 | 0 | 4 | 1903390189
| PP |  | Kabel TCEPKPFLE 5x4x0,8 dodávka, včetně uložení kabelu | [14 empty] | PP | 1
20 | K | DSO06.8-03_05 | Navaření optických vláken | ks | 48 |  | 0 |  |  | základní |  | 0 | 0 | 0 | 0 | 0 | 4 | K | 1 |  |  |  | ROZPOCET | 0 | 0 | 0 | 0 | 0 | 1 | 0 | 4 | -2097698297
| PP |  | Navaření optických vláken včetně konektorů pro připojení do stávajících optických rozvaděčů, včetně proměření kvality spoje | [14 empty] | PP | 1
21 | K | DSO06.8-03_06 | Plastová kabelová chránička HDPE do DN 75 | m | 70 |  | 0 |  |  | základní |  | 0 | 0 | 0 | 0 | 0 | 4 | K | 1 |  |  |  | ROZPOCET | 0 | 0 | 0 | 0 | 0 | 1 | 0 | 4 | -142377685
| PP |  | Plastová kabelová chránička HDPE do DN 75 zevně korugovaná chránička, včetně uložení | [14 empty] | PP | 1
22 | K | DSO06.8-03_07 | Chránička optiky HDPE D32 | m | 185 |  | 0 |  |  | základní |  | 0 | 0 | 0 | 0 | 0 | 4 | K | 1 |  |  |  | ROZPOCET | 0 | 0 | 0 | 0 | 0 | 1 | 0 | 4 | -204926774
| PP |  | Chránička optiky HDPE D32 včetně uložení | [14 empty] | PP | 1
23 | K | DSO06.8-03_08 | Revize elektrických zařízení | ks | 1 |  | 0 |  |  | základní |  | 0 | 0 | 0 | 0 | 0 | 4 | K | 1 |  |  |  | ROZPOCET | 0 | 0 | 0 | 0 | 0 | 1 | 0 | 4 | -205167527
| PP |  | Revize elektrických zařízení včetně vypracování výchozí revizní zprávy | [14 empty] | PP | 1
24 | K | DSO06.8-03_09 | Demontáže stávajících kabelů | kpl | 1 |  | 0 |  |  | základní |  | 0 | 0 | 0 | 0 | 0 | 4 | K | 1 |  |  |  | ROZPOCET | 0 | 0 | 0 | 0 | 0 | 1 | 0 | 4 | -177054798
| PP |  | Demontáže stávajících kabelů Demontáž stávajících kabelů v objektech a stávajících chráničkách, demontáž kabelů provizorních přeložek Odvoz do vzdálenosti 15km a poplatek za ekologickou likvidaci demontovaných kabelů | [14 empty] | PP | 1

## SO 07 - Přípojná stanice
[18 empty] | {03d6603f-aa33-4d25-94ce-8a3a8e9d002d} | [5 empty] | semuti | semuti | m2 | 62,31 | 2
[18 empty] | 2 | [5 empty] | výkop | výkop- těžitelnost 3 4 | m3 | 27,3 | 2
| KRYCÍ LIST SOUPISU PRACÍ | [7 empty] | v --- níže se nacházejí doplnkové a pomocné údaje k sestavám --- v | [8 empty] | False | [5 empty] | zásyp | zásyp | m3 | 5,655 | 2
[24 empty] | ohumusovani | ohumusovani | m2 | 24,02 | 2
Stavba:
MVE Klecany II
Objekt:
Část 3 - Přípojka VN
Soupis:
SO 07 - Přípojná stanice
| KSO: |  |  |  |  | CC-CZ:
| Místo: |  | Klecany [666033] |  |  | Datum: | 31. 5. 2023
| Zadavatel: |  |  |  |  | IČ: | 70889953
|  | Povodí Vltavy, státní podnik |  |  |  | DIČ: | CZ70889953
| Uchazeč: |  |  |  |  | IČ: | Vyplň údaj
|  | Vyplň údaj |  |  |  | DIČ: | Vyplň údaj
| Projektant: |  |  |  |  | IČ: | 46347526
|  | AQUATIS a.s |  |  |  | DIČ: | CZ46347526
| Zpracovatel: |  |  |  |  | IČ:
DIČ:
Poznámka:
| Cena bez DPH | [5 empty] | 0
|  |  | Základ daně |  |  | Sazba daně | Výše daně
| DPH | základní | 0 |  |  | 21% | 0
|  | snížená | 0 |  |  | 15% | 0
|  | zákl. přenesená | 0 |  |  | 21% | 0
|  | sníž. přenesená | 0 |  |  | 15% | 0
|  | nulová | 0 |  |  | 0% | 0
| Cena s DPH |  |  | v | CZK |  | 0
REKAPITULACE ČLENĚNÍ SOUPISU PRACÍ
Stavba:
MVE Klecany II
Objekt:
Část 3 - Přípojka VN
Soupis:
SO 07 - Přípojná stanice
Místo: |  |  | Klecany [666033] |  |  | Datum: | 31. 5. 2023
Zadavatel: |  |  | Povodí Vltavy, státní podnik |  |  | Projektant: | AQUATIS a.s
Uchazeč: |  |  | Vyplň údaj |  |  | Zpracovatel:
Kód dílu - Popis | [6 empty] | Cena celkem [CZK]
Náklady stavby celkem | [6 empty] | 0 | [11 empty] | -1
| SO07-01 - Zemní práce | [5 empty] | 0
| SO07-02 - Zařízení elektro | [5 empty] | 0
SOUPIS PRACÍ
Stavba:
MVE Klecany II
Objekt:
Část 3 - Přípojka VN
Soupis:
SO 07 - Přípojná stanice
Místo: |  |  | Klecany [666033] |  |  | Datum: | 31. 5. 2023
Zadavatel: |  |  | Povodí Vltavy, státní podnik |  |  | Projektant: | AQUATIS a.s
Uchazeč: |  |  | Vyplň údaj |  |  | Zpracovatel:
PČ | Typ | Kód | Popis | MJ | Množství | J.cena [CZK] | Cena celkem [CZK] | Cenová soustava |  | DPH | J. Nh [h] | Nh celkem [h] | J. hmotnost [t] | Hmotnost celkem [t] | J. suť [t] | Suť Celkem [t]
Náklady soupisu celkem | [6 empty] | 0 |  |  |  |  | 0 |  | 99.9 |  | 0 |  | D | -1 | [15 empty] | 0
| D | SO07-01 | Zemní práce |  |  |  | 0 |  |  |  |  | 0 |  | 99.9 |  | 0 | 1 | D | 0 |  |  |  | ROZPOCET | [11 empty] | 0
1 | K | SO07-01 | Sejmutí humózní vrstvy v tl. 200 mm, vč. naložení a přemístění na MD | m2 | 62.31 |  | 0 |  |  | základní |  | 0 | 0 | 0 | 0 | 0 | 4 | K | 1 |  |  |  | ROZPOCET | [5 empty] | 0 | 0 | 0 | 0 | 0 | 1 | 0 | 4 | 1492766455
| PP |  | Sejmutí humózní vrstvy v tl. 200 mm, vč. naložení a přemístění na MD - sejmutí ornice v tl. 200 mm - naložení, přemístění a uložení ma mezideponii | [14 empty] | PP | 1
| VV |  | Viz D.1.3.2.1.2 a D.1.3.2.1.3 | [14 empty] | VV | 1 | 1 | True | 0 | ROZPOCET
| VV | semuti | 6,7*9,3 |  | 62.31 | [12 empty] | VV | 1 | 2 | True | 1 | ROZPOCET
2 | K | SO07-02 | Hloubení nezapažených jam - těžitelnost 3. a 4. | m3 | 27.3 |  | 0 |  |  | základní |  | 0 | 0 | 0 | 0 | 0 | 4 | K | 1 |  |  |  | ROZPOCET | [5 empty] | 0 | 0 | 0 | 0 | 0 | 1 | 0 | 4 | -1485100342
| PP |  | Hloubení nezapažených jam - těžitelnost 3 a 4 - hloubený zapažených jam v tř. 3 a 4 - přemístění na MD | [14 empty] | PP | 1
| P |  | Poznámka k položce: Měrná jednotka 1 m3 v rostlém stavu. | [14 empty] | P | 1
| VV |  | Viz D.1.3.2.1.2 a D.1.3.2.1.3 | [14 empty] | VV | 1 | 1 | True | 0 | ROZPOCET
| VV |  | 7,0*3,9"m2" |  | 27.3 | [12 empty] | VV | 1 | 2 | True | 0 | ROZPOCET
| VV | výkop | Součet |  | 27.3 | [12 empty] | VV | 1 | 4 | True | 1 | ROZPOCET
3 | K | SO07-05 | Odklizení přebytku zeminy mimo stavbu po vodě v tř. 3 a 4 | m3 | 29.303 |  | 0 |  |  | základní |  | 0 | 0 | 0 | 0 | 0 | 4 | K | 1 |  |  |  | ROZPOCET | [5 empty] | 0 | 0 | 0 | 0 | 0 | 1 | 0 | 4 | 682899761
| PP |  | Odklizení přebytku zeminy mimo stavbu po vodě v tř. 3 a 4 - přemístění po suchu do 500m - přeložení pro dopravu po vodě - odklizení na místo uložení včetně případného dalšího překládání a dopravy po suchu - poplatek za uložení / recyklaci zeminy | [14 empty] | PP | 1
| P |  | Poznámka k položce: Měrná jednotka 1 m3 zeminy v rostlém stavu. Cena zahrenuje kompletní odklizení zeminy po vodě na místo definitivního uložení zajištěné zhotovitelem. | [14 empty] | P | 1
| VV |  | výkop |  | 27.3 | [12 empty] | VV | 1 | 2 | True | 0 | ROZPOCET
| VV |  | -zásyp |  | -5.655 | [12 empty] | VV | 1 | 2 | True | 0 | ROZPOCET
| VV |  | semuti*0,2-ohumusovani*0,2 "ohumusovani" |  | 7.658 | [12 empty] | VV | 1 | 2 | True | 0 | ROZPOCET
| VV |  | Součet |  | 29.303 | [12 empty] | VV | 1 | 4 | True | 1 | ROZPOCET
4 | K | SO07-06 | Zásyp se zhutněním vč. přemístění z MD | m3 | 5.655 |  | 0 |  |  | základní |  | 0 | 0 | 0 | 0 | 0 | 4 | K | 1 |  |  |  | ROZPOCET | [5 empty] | 0 | 0 | 0 | 0 | 0 | 1 | 0 | 4 | 652065482
| PP |  | Zásyp se zhutněním vč. přemístění z MD - zásyp se zhutněním - přemístění zeminy po suchu do 500 m - naložení na MD | [14 empty] | PP | 1
| VV |  | Viz D.1.3.2.1.2 a D.1.3.2.1.3 | [14 empty] | VV | 1 | 1 | True | 0 | ROZPOCET
| VV |  | 1,45*3,9"m2" |  | 5.655 | [12 empty] | VV | 1 | 2 | True | 0 | ROZPOCET
| VV | zásyp | Součet |  | 5.655 | [12 empty] | VV | 1 | 4 | True | 1 | ROZPOCET
5 | K | SO07-07 | Úprava pláně bez zhutnění v tř. 1-3 | m2 | 24.02 |  | 0 |  |  | základní |  | 0 | 0 | 0 | 0 | 0 | 4 | K | 1 |  |  |  | ROZPOCET | [5 empty] | 0 | 0 | 0 | 0 | 0 | 1 | 0 | 4 | -300787707
| PP |  | Úprava pláně bez zhutnění v tř. 1-3 | [14 empty] | PP | 1
| P |  | Poznámka k položce: Měrná jednotka 1 m2. | [14 empty] | P | 1
| VV |  | ohumusovani |  | 24.02 | [12 empty] | VV | 1 | 2 | True | 1 | ROZPOCET
6 | K | SO07-08 | Ohumusování a osetí ve svahu a rovině | m2 | 24.02 |  | 0 |  |  | základní |  | 0 | 0 | 0 | 0 | 0 | 4 | K | 1 |  |  |  | ROZPOCET | [5 empty] | 0 | 0 | 0 | 0 | 0 | 1 | 0 | 4 | 297590950
| PP |  | Ohumusování a osetí ve svahu a rovině - ohumusování a osetí v tl. 200 mm - naložení a přemístění humusu z mezideponie - založení trávníku vč. dodávky travní směsi - ošetřování a zalévání trávníku do předání objednateli | [14 empty] | PP | 1
| P |  | Poznámka k položce: Měrná jednotka 1 m2. | [14 empty] | P | 1
| VV |  | Viz D.1.3.2.1.2 a D.1.3.2.1.3 | [14 empty] | VV | 1 | 1 | True | 0 | ROZPOCET
| VV |  | 6,0"m2"*1,12 "koef. sklonu" |  | 6.72 | [12 empty] | VV | 1 | 2 | True | 0 | ROZPOCET
| VV |  | 5,7*8,0 -28,3 "m2" "rovina" |  | 17.3 | [12 empty] | VV | 1 | 2 | True | 0 | ROZPOCET
| VV | ohumusovani | Součet |  | 24.02 | [12 empty] | VV | 1 | 4 | True | 1 | ROZPOCET
7 | K | SO07-09 | Polštáře zhutněné pod základy ze štěrku drceného | m2 | 22.75 |  | 0 |  |  | základní |  | 0 | 2.16 | 49.14 | 0 | 0 | 4 | K | 1 |  |  |  | ROZPOCET | [5 empty] | 0 | 0 | 0 | 0 | 0 | 1 | 0 | 4 | 1801925690
| PP |  | Polštáře zhutněné pod základy ze štěrku drceného fr. 8/16 tl. 150 mm , vč. zhutnění podloží | [14 empty] | PP | 1
| VV |  | Viz D.1.3.2.1.2 a D.1.3.2.1.3 | [14 empty] | VV | 1 | 1 | True | 0 | ROZPOCET
| VV |  | 3,5*6,5 |  | 22.75 | [12 empty] | VV | 1 | 2 | True | 1 | ROZPOCET
8 | K | SO07-10 | Odvodňovací žlab š. 0,5 m, vč. podkladního lože | m | 13 |  | 0 |  |  | základní |  | 0 | 2.16 | 28.08 | 0 | 0 | 4 | K | 1 |  |  |  | ROZPOCET | [5 empty] | 0 | 0 | 0 | 0 | 0 | 1 | 0 | 4 | 2061545200
| PP |  | Odvodňovací žlab š. 0,5 m, vč. podkladního lože | [14 empty] | PP | 1
| VV |  | Viz D.1.3.2.1.2 a D.1.3.2.1.3 | [14 empty] | VV | 1 | 1 | True | 0 | ROZPOCET
| VV |  | 13,0 |  | 13 | [12 empty] | VV | 1 | 2 | True | 1 | ROZPOCET
9 | K | SO07-11 | Betonová dlažba š. 0,5 m, vč. podkladního lože | m | 7.5 |  | 0 |  |  | základní |  | 0 | 2.16 | 16.2 | 0 | 0 | 4 | K | 1 |  |  |  | ROZPOCET | [5 empty] | 0 | 0 | 0 | 0 | 0 | 1 | 0 | 4 | 1441023226
| PP |  | Betonová dlažba š. 0,5 m, vč. podkladního lože | [14 empty] | PP | 1
| VV |  | Viz D.1.3.2.1.2 a D.1.3.2.1.3 | [14 empty] | VV | 1 | 1 | True | 0 | ROZPOCET
| VV |  | 7,5 |  | 7.5 | [12 empty] | VV | 1 | 2 | True | 1 | ROZPOCET
10 | K | SO07-12 | Kácení stromu, vč. odklizení a likvidace | kus | 1 |  | 0 |  |  | základní |  | 0 | 2.16 | 2.16 | 0 | 0 | 4 | K | 1 |  |  |  | ROZPOCET | [5 empty] | 0 | 0 | 0 | 0 | 0 | 1 | 0 | 4 | 1631591358
| PP |  | Kácení stromu, vč. odklizení a likvidace | [14 empty] | PP | 1
| VV |  | Viz D.1.3.2.1.2 a D.1.3.2.1.3 | [14 empty] | VV | 1 | 1 | True | 0 | ROZPOCET
| VV |  | 1 |  | 1 | [12 empty] | VV | 1 | 2 | True | 1 | ROZPOCET
11 | K | SO07-13 | Výsadba stromu | kus | 2 |  | 0 |  |  | základní |  | 0 | 2.16 | 4.32 | 0 | 0 | 4 | K | 1 |  |  |  | ROZPOCET | [5 empty] | 0 | 0 | 0 | 0 | 0 | 1 | 0 | 4 | 388875631
| PP |  | Výsadba stromu - nákup, dodání a vysazení stromu | [14 empty] | PP | 1
| VV |  | Viz D.1.3.2.1.2 a D.1.3.2.1.3 | [14 empty] | VV | 1 | 1 | True | 0 | ROZPOCET
| VV |  | 2 |  | 2 | [12 empty] | VV | 1 | 2 | True | 1 | ROZPOCET
| D | SO07-02 | Zařízení elektro |  |  |  | 0 |  |  |  |  | 0 |  | 0 |  | 0 | 1 | D | 0 |  |  |  | ROZPOCET | [11 empty] | 0
12 | K | SO07-02.1 | Skelet přípojné stanice | kpl | 1 |  | 0 |  |  | základní |  | 0 | 0 | 0 | 0 | 0 | 4 | K | 1 |  |  |  | ROZPOCET | [5 empty] | 0 | 0 | 0 | 0 | 0 | 1 | 0 | 4 | 2130902360
| PP |  | Skelet přípojné stanice | [14 empty] | PP | 1
13 | K | SO07-02.2 | Rozvaděč 22kV, označený jako 3R22 | kpl | 1 |  | 0 |  |  | základní |  | 0 | 0 | 0 | 0 | 0 | 4 | K | 1 |  |  |  | ROZPOCET | [5 empty] | 0 | 0 | 0 | 0 | 0 | 1 | 0 | 4 | 1654074542
| PP |  | Rozvaděč 22kV, označený jako 3R22 | [14 empty] | PP | 1
14 | K | SO07-02.3 | Vnitřní kabelové rozvody vn | kpl | 1 |  | 0 |  |  | základní |  | 0 | 0 | 0 | 0 | 0 | 4 | K | 1 |  |  |  | ROZPOCET | [5 empty] | 0 | 0 | 0 | 0 | 0 | 1 | 0 | 4 | -1459291420
| PP |  | Vnitřní kabelové rozvody vn | [14 empty] | PP | 1
15 | K | SO07-02.4 | Elektroměrový rozvaděč RE1 | kpl | 1 |  | 0 |  |  | základní |  | 0 | 0 | 0 | 0 | 0 | 4 | K | 1 |  |  |  | ROZPOCET | [5 empty] | 0 | 0 | 0 | 0 | 0 | 1 | 0 | 4 | 301732032
| PP |  | Elektroměrový rozvaděč RE1 | [14 empty] | PP | 1
16 | K | SO07-02.5 | Rozvaděč RS1 | kpl | 1 |  | 0 |  |  | základní |  | 0 | 0 | 0 | 0 | 0 | 4 | K | 1 |  |  |  | ROZPOCET | [5 empty] | 0 | 0 | 0 | 0 | 0 | 1 | 0 | 4 | -1686889908
| PP |  | Rozvaděč RS1 | [14 empty] | PP | 1
17 | K | SO07-02.6 | Optický rozvaděč RD1 | kpl | 1 |  | 0 |  |  | základní |  | 0 | 0 | 0 | 0 | 0 | 4 | K | 1 |  |  |  | ROZPOCET | [5 empty] | 0 | 0 | 0 | 0 | 0 | 1 | 0 | 4 | -204681398
| PP |  | Optický rozvaděč RD1 | [14 empty] | PP | 1
18 | K | SO07-02.7 | Bezpečnostní pomůcky a tabulky pro přípojnou stanici | kpl | 1 |  | 0 |  |  | základní |  | 0 | 0 | 0 | 0 | 0 | 4 | K | 1 |  |  |  | ROZPOCET | [5 empty] | 0 | 0 | 0 | 0 | 0 | 1 | 0 | 4 | -1860296348
| PP |  | Bezpečnostní pomůcky a tabulky pro přípojnou stanici | [14 empty] | PP | 1
19 | K | SO07-02.8 | Vnitřní elektroinstalace trafostanice, včetně kabeláže | kpl | 1 |  | 0 |  |  | základní |  | 0 | 0 | 0 | 0 | 0 | 4 | K | 1 |  |  |  | ROZPOCET | [5 empty] | 0 | 0 | 0 | 0 | 0 | 1 | 0 | 4 | -192008834
| PP |  | Vnitřní elektroinstalace trafostanice, včetně kabeláže | [14 empty] | PP | 1
20 | K | SO07-02.9 | Uzemnění trafostanice, LPS | kpl | 1 |  | 0 |  |  | základní |  | 0 | 0 | 0 | 0 | 0 | 4 | K | 1 |  |  |  | ROZPOCET | [5 empty] | 0 | 0 | 0 | 0 | 0 | 1 | 0 | 4 | 1173994672
| PP |  | Uzemnění trafostanice, LPS | [14 empty] | PP | 1
21 | K | SO07-02.10 | Montáž skeletu přípojné stanice | kpl | 1 |  | 0 |  |  | základní |  | 0 | 0 | 0 | 0 | 0 | 4 | K | 1 |  |  |  | ROZPOCET | [5 empty] | 0 | 0 | 0 | 0 | 0 | 1 | 0 | 4 | -1715950827
| PP |  | Montáž skeletu přípojné stanice | [14 empty] | PP | 1
22 | K | SO07-02.11 | Montáž vn rozvaděče stanice | kpl | 1 |  | 0 |  |  | základní |  | 0 | 0 | 0 | 0 | 0 | 4 | K | 1 |  |  |  | ROZPOCET | [5 empty] | 0 | 0 | 0 | 0 | 0 | 1 | 0 | 4 | 314183883
| PP |  | Montáž vn rozvaděče stanice | [14 empty] | PP | 1
23 | K | SO07-02.12 | Montáž ostatních zařízení stanice | kpl | 1 |  | 0 |  |  | základní |  | 0 | 0 | 0 | 0 | 0 | 4 | K | 1 |  |  |  | ROZPOCET | [5 empty] | 0 | 0 | 0 | 0 | 0 | 1 | 0 | 4 | 1666953559
| PP |  | Montáž ostatních zařízení stanice | [14 empty] | PP | 1
24 | K | SO07-02.13 | Dodavatelská realizační dokumentace | kpl | 1 |  | 0 |  |  | základní |  | 0 | 0 | 0 | 0 | 0 | 4 | K | 1 |  |  |  | ROZPOCET | [5 empty] | 0 | 0 | 0 | 0 | 0 | 1 | 0 | 4 | -2113253143
| PP |  | Dodavatelská realizační dokumentace | [14 empty] | PP | 1
25 | K | SO07-02.14 | Oživení, uvedení do provozu, zkoušky | kpl | 1 |  | 0 |  |  | základní |  | 0 | 0 | 0 | 0 | 0 | 4 | K | 1 |  |  |  | ROZPOCET | [5 empty] | 0 | 0 | 0 | 0 | 0 | 1 | 0 | 4 | -1033665394
| PP |  | Oživení, uvedení do provozu, zkoušky | [14 empty] | PP | 1
26 | K | SO07-02.15 | Revize elektrických zařízení | kpl | 1 |  | 0 |  |  | základní |  | 0 | 0 | 0 | 0 | 0 | 4 | K | 1 |  |  |  | ROZPOCET | [5 empty] | 0 | 0 | 0 | 0 | 0 | 1 | 0 | 4 | -706651691
| PP |  | Revize elektrických zařízení | [14 empty] | PP | 1

## SO 08.1 - Kabelová přípoj...
{88c43697-dd85-4267-9fe7-592b5bae24dd}
2
| KRYCÍ LIST SOUPISU PRACÍ | [7 empty] | v --- níže se nacházejí doplnkové a pomocné údaje k sestavám --- v | [8 empty] | False
Stavba:
MVE Klecany II
Objekt:
Část 3 - Přípojka VN
Soupis:
SO 08 - Vyvedení výkonu z MVE Klecany II
Úroveň 3:
SO 08.1 - Kabelová přípojka VN
| KSO: |  |  |  |  | CC-CZ:
| Místo: |  | Klecany [666033] |  |  | Datum: | 31. 5. 2023
| Zadavatel: |  |  |  |  | IČ: | 70889953
|  | Povodí Vltavy, státní podnik |  |  |  | DIČ: | CZ70889953
| Uchazeč: |  |  |  |  | IČ: | Vyplň údaj
|  | Vyplň údaj |  |  |  | DIČ: | Vyplň údaj
| Projektant: |  |  |  |  | IČ: | 46347526
|  | AQUATIS a.s |  |  |  | DIČ: | CZ46347526
| Zpracovatel: |  |  |  |  | IČ:
DIČ:
Poznámka:
| Cena bez DPH | [5 empty] | 0
|  |  | Základ daně |  |  | Sazba daně | Výše daně
| DPH | základní | 0 |  |  | 21% | 0
|  | snížená | 0 |  |  | 15% | 0
|  | zákl. přenesená | 0 |  |  | 21% | 0
|  | sníž. přenesená | 0 |  |  | 15% | 0
|  | nulová | 0 |  |  | 0% | 0
| Cena s DPH |  |  | v | CZK |  | 0
REKAPITULACE ČLENĚNÍ SOUPISU PRACÍ
Stavba:
MVE Klecany II
Objekt:
Část 3 - Přípojka VN
Soupis:
SO 08 - Vyvedení výkonu z MVE Klecany II
Úroveň 3:
SO 08.1 - Kabelová přípojka VN
Místo: |  |  | Klecany [666033] |  |  | Datum: | 31. 5. 2023
Zadavatel: |  |  | Povodí Vltavy, státní podnik |  |  | Projektant: | AQUATIS a.s
Uchazeč: |  |  | Vyplň údaj |  |  | Zpracovatel:
Kód dílu - Popis | [6 empty] | Cena celkem [CZK]
Náklady stavby celkem | [6 empty] | 0 | [11 empty] | -1
| SO08.1-01 - Zemní práce | [5 empty] | 0
| SO08.1-02 - Kabelová přípojka vn | [5 empty] | 0
SOUPIS PRACÍ
Stavba:
MVE Klecany II
Objekt:
Část 3 - Přípojka VN
Soupis:
SO 08 - Vyvedení výkonu z MVE Klecany II
Úroveň 3:
SO 08.1 - Kabelová přípojka VN
Místo: |  |  | Klecany [666033] |  |  | Datum: | 31. 5. 2023
Zadavatel: |  |  | Povodí Vltavy, státní podnik |  |  | Projektant: | AQUATIS a.s
Uchazeč: |  |  | Vyplň údaj |  |  | Zpracovatel:
PČ | Typ | Kód | Popis | MJ | Množství | J.cena [CZK] | Cena celkem [CZK] | Cenová soustava |  | DPH | J. Nh [h] | Nh celkem [h] | J. hmotnost [t] | Hmotnost celkem [t] | J. suť [t] | Suť Celkem [t]
Náklady soupisu celkem | [6 empty] | 0 |  |  |  |  | 0 |  | 0 |  | 0 |  | D | -1 | [10 empty] | 0
| D | SO08.1-01 | Zemní práce |  |  |  | 0 |  |  |  |  | 0 |  | 0 |  | 0 | 1 | D | 0 |  |  |  | ROZPOCET | [6 empty] | 0
1 | K | SO08.1-01_01 | Hloubení kabelové rýhy š. 0,5 m a hl. 1,2 m - těžitelnost 3. a 4. | m | 510.7 |  | 0 |  |  | základní |  | 0 | 0 | 0 | 0 | 0 | 4 | K | 1 |  |  |  | ROZPOCET | 0 | 0 | 0 | 0 | 0 | 1 | 0 | 4 | -1315756636
| PP |  | Hloubení kabelové rýhy š. 0,5 m a hl. 1,2 m - těžitelnost 3. a 4. - sejmutí humusu tl. 200 mm - hloubení nezapažené kabelové rýhy v tř. 3 a 4 - svislé přemístění - uložení do podélné deponie | [14 empty] | PP | 1
| P |  | Poznámka k položce: Měrná jednotka 1 m kabelové rýhy | [14 empty] | P | 1
| VV |  | Viz D.1.3.2.1.7 a C.2.2 | [14 empty] | VV | 1 | 1 | True | 0 | ROZPOCET
| VV |  | 510,7 |  | 510.7 | [12 empty] | VV | 1 | 2 | True | 1 | ROZPOCET
2 | K | SO08.1-01_02 | Zásyp kabelové rýhy š. 0,5 m a hl. 1,2 m - těžitelnost 3. a 4. | m | 510.7 |  | 0 |  |  | základní |  | 0 | 0 | 0 | 0 | 0 | 4 | K | 1 |  |  |  | ROZPOCET | 0 | 0 | 0 | 0 | 0 | 1 | 0 | 4 | 1857885250
| PP |  | Zásyp kabelové rýhy š. 0,5 m a hl. 1,2 m - těžitelnost 3. a 4. - pískové lóže - obsyp kabelů pískem, vč. krycí desky - výstražná fólie š. 330 mm - zpětný zásyp zeminou - zpětné ohumusování tl. 200 mm | [14 empty] | PP | 1
| P |  | Poznámka k položce: Měrná jednotka 1 m kabelové rýhy | [14 empty] | P | 1
| VV |  | Viz D.1.3.2.1.7 a C.2.2 | [14 empty] | VV | 1 | 1 | True | 0 | ROZPOCET
| VV |  | 510,7 |  | 510.7 | [12 empty] | VV | 1 | 2 | True | 1 | ROZPOCET
3 | K | SO08.1-01_03 | Sejmutí humózní vrstvy v tl. 200 mm, vč. naložení a přemístění na MD | m2 | 30 |  | 0 |  |  | základní |  | 0 | 0 | 0 | 0 | 0 | 4 | K | 1 |  |  |  | ROZPOCET | 0 | 0 | 0 | 0 | 0 | 1 | 0 | 4 | 2111156940
| PP |  | Sejmutí humózní vrstvy v tl. 200 mm, vč. naložení a přemístění na MD - sejmutí ornice v tl. 200 mm - naložení, přemístění a uložení ma mezideponii | [14 empty] | PP | 1
| P |  | Poznámka k položce: Měrná jednotka 1 m2 sejmutí humusu | [14 empty] | P | 1
| VV |  | Viz D.1.3.2.1.2 a D.1.3.2.1.3 | [14 empty] | VV | 1 | 1 | True | 0 | ROZPOCET
| VV |  | 3,0*3,0 +3,0*7,0 |  | 30 | [12 empty] | VV | 1 | 2 | True | 1 | ROZPOCET
4 | K | SO08.1-01_04 | Hloubení nezapažených jam pro zemní protlak - těžitelnost 3. a 4. | m3 | 39 |  | 0 |  |  | základní |  | 0 | 0 | 0 | 0 | 0 | 4 | K | 1 |  |  |  | ROZPOCET | 0 | 0 | 0 | 0 | 0 | 1 | 0 | 4 | -1651600487
| PP |  | Hloubení nezapažených jam pro zemní protlak - těžitelnost 3. a 4. - Hloubení nezapažených jam pro zemní protlak - přemístění na MD | [14 empty] | PP | 1
| P |  | Poznámka k položce: Měrná jednotka 1 m3 v rostlém stavu. | [14 empty] | P | 1
| VV |  | Viz D.1.3.2.1.2 a D.1.3.2.1.3 | [14 empty] | VV | 1 | 1 | True | 0 | ROZPOCET
| VV |  | 3,0*3,0*1,3+3,0*7,0*1,3 |  | 39 | [12 empty] | VV | 1 | 2 | True | 0 | ROZPOCET
| VV |  | Součet |  | 39 | [12 empty] | VV | 1 | 4 | True | 1 | ROZPOCET
5 | K | SO08.1-01_05 | Zásyp jam pro protlak se zhutněním vč. přemístění z MD | m3 | 39 |  | 0 |  |  | základní |  | 0 | 0 | 0 | 0 | 0 | 4 | K | 1 |  |  |  | ROZPOCET | 0 | 0 | 0 | 0 | 0 | 1 | 0 | 4 | 980118491
| PP |  | Zásyp jam pro protlak se zhutněním vč. přemístění z MD - zásyp se zhutněním - naložení na MD - přemístění zeminy po suchu do 500 m | [14 empty] | PP | 1
| P |  | Poznámka k položce: Měrná jednotka 1 m3 v rostlém stavu. | [14 empty] | P | 1
| VV |  | Viz D.1.3.2.1.2 a D.1.3.2.1.3 | [14 empty] | VV | 1 | 1 | True | 0 | ROZPOCET
| VV |  | 3,0*3,0*1,3+3,0*7,0*1,3 |  | 39 | [12 empty] | VV | 1 | 2 | True | 0 | ROZPOCET
| VV |  | Součet |  | 39 | [12 empty] | VV | 1 | 4 | True | 1 | ROZPOCET
6 | K | SO08.1-01_06 | Ohumusování a osetí ve svahu a rovině | m2 | 30 |  | 0 |  |  | základní |  | 0 | 0 | 0 | 0 | 0 | 4 | K | 1 |  |  |  | ROZPOCET | 0 | 0 | 0 | 0 | 0 | 1 | 0 | 4 | 396101401
| PP |  | Ohumusování a osetí ve svahu a rovině - ohumusování a osetí v tl. 200 mm - naložení a přemístění humusu z mezideponie - založení trávníku vč. dodávky travní směsi - ošetřování a zalévání trávníku do předání objednateli - úprava pláně bez zhutnění | [14 empty] | PP | 1
| P |  | Poznámka k položce: Měrná jednotka 1 m2 ohumusování | [14 empty] | P | 1
| VV |  | Viz D.1.3.2.1.2 a D.1.3.2.1.3 | [14 empty] | VV | 1 | 1 | True | 0 | ROZPOCET
| VV |  | 3,0*3,0 +3,0*7,0 |  | 30 | [12 empty] | VV | 1 | 2 | True | 0 | ROZPOCET
| VV |  | Součet |  | 30 | [12 empty] | VV | 1 | 4 | True | 1 | ROZPOCET
7 | K | SO08.1-01_07 | Vypálení otvoru do štětové stěny pro řízený protlak | kus | 1 |  | 0 |  |  | základní |  | 0 | 0 | 0 | 0 | 0 | 4 | K | 1 |  |  |  | ROZPOCET | 0 | 0 | 0 | 0 | 0 | 1 | 0 | 4 | -124874305
| PP |  | Vypálení otvoru do štětové stěny pro řízený protlak | [14 empty] | PP | 1
| P |  | Poznámka k položce: Měrná jednotka 1 ks vypálení otvoru | [14 empty] | P | 1
| VV |  | Viz D.1.3.2.1.5 | [14 empty] | VV | 1 | 1 | True | 0 | ROZPOCET
| VV |  | 1 |  | 1 | [12 empty] | VV | 1 | 2 | True | 1 | ROZPOCET
8 | K | SO08.1-01_08 | Jádrový průvrt ŽB konstrukce délky 1 m | kus | 2 |  | 0 |  |  | základní |  | 0 | 0 | 0 | 0 | 0 | 4 | K | 1 |  |  |  | ROZPOCET | 0 | 0 | 0 | 0 | 0 | 1 | 0 | 4 | -1198442974
| PP |  | Jádrový průvrt ŽB konstrukce délky 1 m | [14 empty] | PP | 1
| P |  | Poznámka k položce: Měrná jednotka 1 ks jádrového průvrtu | [14 empty] | P | 1
| VV |  | Viz D.1.3.2.1.5 | [14 empty] | VV | 1 | 1 | True | 0 | ROZPOCET
| VV |  | 2 |  | 2 | [12 empty] | VV | 1 | 2 | True | 1 | ROZPOCET
9 | K | SO08.1-01_09 | Řízený protlak pod plavebním kanálem potrubím PE DN 225 | m | 53.1 |  | 0 |  |  | základní |  | 0 | 0 | 0 | 0 | 0 | 4 | K | 1 |  |  |  | ROZPOCET | 0 | 0 | 0 | 0 | 0 | 1 | 0 | 4 | -822940620
| PP |  | Řízený protlak pod plavebním kanálem potrubím PE DN 225 - řízený protlak - potrubí PE 225 | [14 empty] | PP | 1
| P |  | Poznámka k položce: Měrná jednotka 1 m řízeného protlaku | [14 empty] | P | 1
| VV |  | Viz D.1.3.2.1.5 | [14 empty] | VV | 1 | 1 | True | 0 | ROZPOCET
| VV |  | 53,1 |  | 53.1 | [12 empty] | VV | 1 | 2 | True | 1 | ROZPOCET
| D | SO08.1-02 | Kabelová přípojka vn |  |  |  | 0 |  |  |  |  | 0 |  | 0 |  | 0 | 1 | D | 0 |  |  |  | ROZPOCET | [6 empty] | 0
10 | K | SO08.1-02.1 | Kabelové vedení vn | m | 820 |  | 0 |  |  | základní |  | 0 | 0 | 0 | 0 | 0 | 4 | K | 1 |  |  |  | ROZPOCET | 0 | 0 | 0 | 0 | 0 | 1 | 0 | 4 | -609182709
| PP |  | Kabelové vedení vn | [14 empty] | PP | 1
| P |  | Poznámka k položce: Měrná jednotka 1 m kabelu odpovídajícího typu | [14 empty] | P | 1
11 | K | SO08.1-02.2 | Kabelové trasy | kpl | 1 |  | 0 |  |  | základní |  | 0 | 0 | 0 | 0 | 0 | 4 | K | 1 |  |  |  | ROZPOCET | 0 | 0 | 0 | 0 | 0 | 1 | 0 | 4 | -266258903
| PP |  | Kabelové trasy | [14 empty] | PP | 1
12 | K | SO08.1-02.3 | Zatěsnění prostupů | kpl | 1 |  | 0 |  |  | základní |  | 0 | 0 | 0 | 0 | 0 | 4 | K | 1 |  |  |  | ROZPOCET | 0 | 0 | 0 | 0 | 0 | 1 | 0 | 4 | 1420618106
| PP |  | Zatěsnění prostupů | [14 empty] | PP | 1
13 | K | SO08.1-02.4 | Montáž kabelů a zařízení | kpl | 1 |  | 0 |  |  | základní |  | 0 | 0 | 0 | 0 | 0 | 4 | K | 1 |  |  |  | ROZPOCET | 0 | 0 | 0 | 0 | 0 | 1 | 0 | 4 | 796021482
| PP |  | Montáž kabelů a zařízení | [14 empty] | PP | 1
14 | K | SO08.1-02.5 | Revize elektrických zařízení | kpl | 1 |  | 0 |  |  | základní |  | 0 | 0 | 0 | 0 | 0 | 4 | K | 1 |  |  |  | ROZPOCET | 0 | 0 | 0 | 0 | 0 | 1 | 0 | 4 | -1927403665
| PP |  | Revize elektrických zařízení | [14 empty] | PP | 1

## SO 08.2 - Kabelové rozvod...
{7749849a-bb75-4ca6-b955-5c4c6f70ed35}
2
| KRYCÍ LIST SOUPISU PRACÍ | [7 empty] | v --- níže se nacházejí doplnkové a pomocné údaje k sestavám --- v | [8 empty] | False
Stavba:
MVE Klecany II
Objekt:
Část 3 - Přípojka VN
Soupis:
SO 08 - Vyvedení výkonu z MVE Klecany II
Úroveň 3:
SO 08.2 - Kabelové rozvody NN
| KSO: |  |  |  |  | CC-CZ:
| Místo: |  | Klecany [666033] |  |  | Datum: | 31. 5. 2023
| Zadavatel: |  |  |  |  | IČ: | 70889953
|  | Povodí Vltavy, státní podnik |  |  |  | DIČ: | CZ70889953
| Uchazeč: |  |  |  |  | IČ: | Vyplň údaj
|  | Vyplň údaj |  |  |  | DIČ: | Vyplň údaj
| Projektant: |  |  |  |  | IČ: | 46347526
|  | AQUATIS a.s |  |  |  | DIČ: | CZ46347526
| Zpracovatel: |  |  |  |  | IČ:
DIČ:
Poznámka:
| Cena bez DPH | [5 empty] | 0
|  |  | Základ daně |  |  | Sazba daně | Výše daně
| DPH | základní | 0 |  |  | 21% | 0
|  | snížená | 0 |  |  | 15% | 0
|  | zákl. přenesená | 0 |  |  | 21% | 0
|  | sníž. přenesená | 0 |  |  | 15% | 0
|  | nulová | 0 |  |  | 0% | 0
| Cena s DPH |  |  | v | CZK |  | 0
REKAPITULACE ČLENĚNÍ SOUPISU PRACÍ
Stavba:
MVE Klecany II
Objekt:
Část 3 - Přípojka VN
Soupis:
SO 08 - Vyvedení výkonu z MVE Klecany II
Úroveň 3:
SO 08.2 - Kabelové rozvody NN
Místo: |  |  | Klecany [666033] |  |  | Datum: | 31. 5. 2023
Zadavatel: |  |  | Povodí Vltavy, státní podnik |  |  | Projektant: | AQUATIS a.s
Uchazeč: |  |  | Vyplň údaj |  |  | Zpracovatel:
Kód dílu - Popis | [6 empty] | Cena celkem [CZK]
Náklady stavby celkem | [6 empty] | 0 | [11 empty] | -1
| SO08.2-01 - Zemní práce | [5 empty] | 0
| SO08.2-02 - Kabelové rozvody NN | [5 empty] | 0
SOUPIS PRACÍ
Stavba:
MVE Klecany II
Objekt:
Část 3 - Přípojka VN
Soupis:
SO 08 - Vyvedení výkonu z MVE Klecany II
Úroveň 3:
SO 08.2 - Kabelové rozvody NN
Místo: |  |  | Klecany [666033] |  |  | Datum: | 31. 5. 2023
Zadavatel: |  |  | Povodí Vltavy, státní podnik |  |  | Projektant: | AQUATIS a.s
Uchazeč: |  |  | Vyplň údaj |  |  | Zpracovatel:
PČ | Typ | Kód | Popis | MJ | Množství | J.cena [CZK] | Cena celkem [CZK] | Cenová soustava |  | DPH | J. Nh [h] | Nh celkem [h] | J. hmotnost [t] | Hmotnost celkem [t] | J. suť [t] | Suť Celkem [t]
Náklady soupisu celkem | [6 empty] | 0 |  |  |  |  | 0 |  | 0 |  | 0 |  | D | -1 | [10 empty] | 0
| D | SO08.2-01 | Zemní práce |  |  |  | 0 |  |  |  |  | 0 |  | 0 |  | 0 | 1 | D | 0 |  |  |  | ROZPOCET | [6 empty] | 0
1 | K | SO08.2-01_01 | Hloubení kabelové rýhy š. 0,5 m a hl. 0,8 m - těžitelnost 3. a 4. | m | 510.7 |  | 0 |  |  | základní |  | 0 | 0 | 0 | 0 | 0 | 4 | K | 1 |  |  |  | ROZPOCET | 0 | 0 | 0 | 0 | 0 | 1 | 0 | 4 | 1816667808
| PP |  | Hloubení kabelové rýhy š. 0,5 m a hl. 0,8 m - těžitelnost 3. a 4. - sejmutí humusu tl. 200 mm - hloubený nezapažené kabelové rýhy v tř. 3 a 4 - svislé přemístění - uložení do podélné deponie | [14 empty] | PP | 1
| P |  | Poznámka k položce: Měrná jednotka 1 m kabelové rýhy | [14 empty] | P | 1
| VV |  | Viz D.1.3.2.1.7 a C.2.2 | [14 empty] | VV | 1 | 1 | True | 0 | ROZPOCET
| VV |  | 510,7 |  | 510.7 | [12 empty] | VV | 1 | 2 | True | 1 | ROZPOCET
2 | K | SO08.2-01_02 | Zásyp kabelové rýhy š. 0,5 m a hl. 0,8 m - těžitelnost 3. a 4. | m | 510.7 |  | 0 |  |  | základní |  | 0 | 0 | 0 | 0 | 0 | 4 | K | 1 |  |  |  | ROZPOCET | 0 | 0 | 0 | 0 | 0 | 1 | 0 | 4 | 186325850
| PP |  | Zásyp kabelové rýhy š. 0,5 m a hl. 0,8 m - těžitelnost 3. a 4. - pískové lóže - obsyp kabelů pískem - výstražná fólie š. 330 mm - zpětný zásyp zeminou - zpětné ohumusování tl. 200 mm | [14 empty] | PP | 1
| P |  | Poznámka k položce: Měrná jednotka 1 m kabelové rýhy | [14 empty] | P | 1
| VV |  | Viz D.1.3.2.1.7 a C.2.2 | [14 empty] | VV | 1 | 1 | True | 0 | ROZPOCET
| VV |  | 510,7 |  | 510.7 | [12 empty] | VV | 1 | 2 | True | 1 | ROZPOCET
3 | K | SO08.2-01_03 | Vypálení otvoru do štětové stěny pro řízený protlak | kus | 1 |  | 0 |  |  | základní |  | 0 | 0 | 0 | 0 | 0 | 4 | K | 1 |  |  |  | ROZPOCET | 0 | 0 | 0 | 0 | 0 | 1 | 0 | 4 | -1461930241
| PP |  | Vypálení otvoru do štětové stěny pro řízený protlak | [14 empty] | PP | 1
| P |  | Poznámka k položce: Měrná jednotka 1 ks vypálení otvoru | [14 empty] | P | 1
| VV |  | Viz D.1.3.2.1.5 | [14 empty] | VV | 1 | 1 | True | 0 | ROZPOCET
| VV |  | 1 |  | 1 | [12 empty] | VV | 1 | 2 | True | 1 | ROZPOCET
4 | K | SO08.2-01_04 | Jádrový průvrt ŽB konstrukce délky 1 m | kus | 2 |  | 0 |  |  | základní |  | 0 | 0 | 0 | 0 | 0 | 4 | K | 1 |  |  |  | ROZPOCET | 0 | 0 | 0 | 0 | 0 | 1 | 0 | 4 | -1099556077
| PP |  | Jádrový průvrt ŽB konstrukce délky 1 m | [14 empty] | PP | 1
| P |  | Poznámka k položce: Měrná jednotka 1 ks jádrového průvrtu | [14 empty] | P | 1
| VV |  | Viz D.1.3.2.1.5 | [14 empty] | VV | 1 | 1 | True | 0 | ROZPOCET
| VV |  | 2 |  | 2 | [12 empty] | VV | 1 | 2 | True | 1 | ROZPOCET
5 | K | SO08.2-01_05 | Řízený protlak pod plavebním kanálem potrubím PE DN 225 | m | 53.1 |  | 0 |  |  | základní |  | 0 | 0 | 0 | 0 | 0 | 4 | K | 1 |  |  |  | ROZPOCET | 0 | 0 | 0 | 0 | 0 | 1 | 0 | 4 | 657227284
| PP |  | Řízený protlak pod plavebním kanálem potrubím PE DN 225 - řízený protlak - potrubí PE 225 | [14 empty] | PP | 1
| P |  | Poznámka k položce: Měrná jednotka 1 m řízeného protlaku | [14 empty] | P | 1
| VV |  | Viz D.1.3.2.1.5 | [14 empty] | VV | 1 | 1 | True | 0 | ROZPOCET
| VV |  | 53,1 |  | 53.1 | [12 empty] | VV | 1 | 2 | True | 1 | ROZPOCET
| D | SO08.2-02 | Kabelové rozvody NN |  |  |  | 0 |  |  |  |  | 0 |  | 0 |  | 0 | 1 | D | 0 |  |  |  | ROZPOCET | [6 empty] | 0
6 | K | SO08.2-02.1 | Kabelové vedení nn | m | 825 |  | 0 |  |  | základní |  | 0 | 0 | 0 | 0 | 0 | 4 | K | 1 |  |  |  | ROZPOCET | 0 | 0 | 0 | 0 | 0 | 1 | 0 | 4 | 758301429
| PP |  | Kabelové vedení nn | [14 empty] | PP | 1
7 | K | SO08.2-02.2 | Optické propojení | m | 825 |  | 0 |  |  | základní |  | 0 | 0 | 0 | 0 | 0 | 4 | K | 1 |  |  |  | ROZPOCET | 0 | 0 | 0 | 0 | 0 | 1 | 0 | 4 | 1299182937
| PP |  | Optické propojení | [14 empty] | PP | 1
8 | K | SO08.2-02.3 | Kabelové trasy | kpl | 1 |  | 0 |  |  | základní |  | 0 | 0 | 0 | 0 | 0 | 4 | K | 1 |  |  |  | ROZPOCET | 0 | 0 | 0 | 0 | 0 | 1 | 0 | 4 | 1017792648
| PP |  | Kabelové trasy | [14 empty] | PP | 1
9 | K | SO08.2-02.4 | Zatěsnění prostupů | kpl | 1 |  | 0 |  |  | základní |  | 0 | 0 | 0 | 0 | 0 | 4 | K | 1 |  |  |  | ROZPOCET | 0 | 0 | 0 | 0 | 0 | 1 | 0 | 4 | 430854080
| PP |  | Zatěsnění prostupů | [14 empty] | PP | 1
10 | K | SO08.2-02.5 | Montáž kabelů a zařízení | kpl | 1 |  | 0 |  |  | základní |  | 0 | 0 | 0 | 0 | 0 | 4 | K | 1 |  |  |  | ROZPOCET | 0 | 0 | 0 | 0 | 0 | 1 | 0 | 4 | 1937952998
| PP |  | Montáž kabelů a zařízení | [14 empty] | PP | 1

## VON - Vedlejší a ostatní ...
{631c8874-63c9-4f2d-8d8d-f9ee6762a008}
2
| KRYCÍ LIST SOUPISU PRACÍ | [7 empty] | v --- níže se nacházejí doplnkové a pomocné údaje k sestavám --- v | [8 empty] | False
Stavba:
MVE Klecany II
Objekt:
VON - Vedlejší a ostatní náklady
| KSO: |  |  |  |  | CC-CZ:
| Místo: |  | Klecany [666033] |  |  | Datum: | 31. 5. 2023
| Zadavatel: |  |  |  |  | IČ: | 70889953
|  | Povodí Vltavy, státní podnik |  |  |  | DIČ: | CZ70889953
| Uchazeč: |  |  |  |  | IČ: | Vyplň údaj
|  | Vyplň údaj |  |  |  | DIČ: | Vyplň údaj
| Projektant: |  |  |  |  | IČ: | 46347526
|  | AQUATIS a.s |  |  |  | DIČ: | CZ46347526
| Zpracovatel: |  |  |  |  | IČ:
DIČ:
Poznámka:
| Cena bez DPH | [5 empty] | 0
|  |  | Základ daně |  |  | Sazba daně | Výše daně
| DPH | základní | 0 |  |  | 21% | 0
|  | snížená | 0 |  |  | 15% | 0
|  | zákl. přenesená | 0 |  |  | 21% | 0
|  | sníž. přenesená | 0 |  |  | 15% | 0
|  | nulová | 0 |  |  | 0% | 0
| Cena s DPH |  |  | v | CZK |  | 0
REKAPITULACE ČLENĚNÍ SOUPISU PRACÍ
Stavba:
MVE Klecany II
Objekt:
VON - Vedlejší a ostatní náklady
Místo: |  |  | Klecany [666033] |  |  | Datum: | 31. 5. 2023
Zadavatel: |  |  | Povodí Vltavy, státní podnik |  |  | Projektant: | AQUATIS a.s
Uchazeč: |  |  | Vyplň údaj |  |  | Zpracovatel:
Kód dílu - Popis | [6 empty] | Cena celkem [CZK]
Náklady stavby celkem | [6 empty] | 0 | [11 empty] | -1
| VON - Vedlejší a ostatní náklady | [5 empty] | 0
SOUPIS PRACÍ
Stavba:
MVE Klecany II
Objekt:
VON - Vedlejší a ostatní náklady
Místo: |  |  | Klecany [666033] |  |  | Datum: | 31. 5. 2023
Zadavatel: |  |  | Povodí Vltavy, státní podnik |  |  | Projektant: | AQUATIS a.s
Uchazeč: |  |  | Vyplň údaj |  |  | Zpracovatel:
PČ | Typ | Kód | Popis | MJ | Množství | J.cena [CZK] | Cena celkem [CZK] | Cenová soustava |  | DPH | J. Nh [h] | Nh celkem [h] | J. hmotnost [t] | Hmotnost celkem [t] | J. suť [t] | Suť Celkem [t]
Náklady soupisu celkem | [6 empty] | 0 |  |  |  |  | 0 |  | 0 |  | 0 |  | D | -1 | [7 empty] | 0
| D | VON | Vedlejší a ostatní náklady |  |  |  | 0 |  |  |  |  | 0 |  | 0 |  | 0 | 1 | D | 0 | ROZPOCET | [6 empty] | 0
1 | K | 01 | Zařízení staveniště zhotovitele | kpl. | 1 |  | 0 |  |  | základní |  | 0 | 0 | 0 | 0 | 0 | 4 | K | 1 | ROZPOCET | 0 | 0 | 0 | 0 | 0 | 1 | 0 | 4 | 1015532344
| PP |  | Zařízení staveniště zhotovitele | [14 empty] | PP | 1
2 | K | 02 | Zařízení staveniště pro personál stavby objednatele (pro správce stavby) | kpl. | 1 |  | 0 |  |  | základní |  | 0 | 0 | 0 | 0 | 0 | 4 | K | 1 | ROZPOCET | 0 | 0 | 0 | 0 | 0 | 1 | 0 | 4 | 1413446050
| PP |  | Zařízení staveniště pro personál stavby objednatele (pro správce stavby) - 2 samostatné buňky vč. nábytku, připojení na WIFI, tiskárnu, nebo přístup ke spolčné tiskárně | [14 empty] | PP | 1
3 | K | 03 | Dočasné zázemí pro provozní pracovníky VD po dobu výstavby | kpl. | 1 |  | 0 |  |  | základní |  | 0 | 0 | 0 | 0 | 0 | 4 | K | 1 | ROZPOCET | 0 | 0 | 0 | 0 | 0 | 1 | 0 | 4 | -960168097
| PP |  | Dočasné zázemí pro provozní pracovníky VD po dobu výstavby (1 samostatná buňka se sociálním zařízením (sprcha + WC), 1 samostatná buňka pro šatnování vč. nábytku, dočasné oplocení panelové plochy vč. brány pro parkování mechanizace provozu VD) | [14 empty] | PP | 1
4 | K | 04 | Realizační dokumentace stavební části stavby RDS | kpl. | 1 |  | 0 |  |  | základní |  | 0 | 0 | 0 | 0 | 0 | 4 | K | 1 | ROZPOCET | 0 | 0 | 0 | 0 | 0 | 1 | 0 | 4 | 465427189
| PP |  | Realizační dokumentace stavební části stavby RDS (RDS vč. aktualizace modelu BIM a zajištění CDE po celou dobu výstavby až do doby odsouhlasení závěrečného vyúčtování stavby), pozn. RDS technologické části je u PS | [14 empty] | PP | 1
5 | K | 05 | Havarijní a povodňový plán stavby - dopracování a aktualizace plánů, vč. schválení plánů dle příslušné legislativy) | kpl. | 1 |  | 0 |  |  | základní |  | 0 | 0 | 0 | 0 | 0 | 4 | K | 1 | ROZPOCET | 0 | 0 | 0 | 0 | 0 | 1 | 0 | 4 | -1771147519
| PP |  | Havarijní a povodňový plán stavby - dopracování a aktualizace plánů, vč. schválení plánů dle příslušné legislativy) | [14 empty] | PP | 1
6 | K | 06 | Součinnost zhotovitele s koordinátorem BOZP (koordinátora zajišťuje objednatel) | kpl. | 1 |  | 0 |  |  | základní |  | 0 | 0 | 0 | 0 | 0 | 4 | K | 1 | ROZPOCET | 0 | 0 | 0 | 0 | 0 | 1 | 0 | 4 | -676771069
| PP |  | Součinnost zhotovitele s koordinátorem BOZP (koordinátora zajišťuje objednatel) | [14 empty] | PP | 1
7 | K | 07 | Dokumentace skutečného provedení stavby DSPS | kpl. | 1 |  | 0 |  |  | základní |  | 0 | 0 | 0 | 0 | 0 | 4 | K | 1 | ROZPOCET | 0 | 0 | 0 | 0 | 0 | 1 | 0 | 4 | -292569555
| PP |  | Dokumentace skutečného provedení stavby DSPS souhrnná veškeré náklady na dokumentaci skutečného provedení stavby, které jsou nad rámec položek uvedených samostatně u PS či SO vč. aktualizace modelu BIM | [14 empty] | PP | 1
8 | K | 08 | Vytyčení inženýrských síítí exrerních správců a projednání postupu všech prací s jejich provozovateli, vč. případné aktualizace vyjádření správců sítí. | kpl. | 1 |  | 0 |  |  | základní |  | 0 | 0 | 0 | 0 | 0 | 4 | K | 1 | ROZPOCET | 0 | 0 | 0 | 0 | 0 | 1 | 0 | 4 | -1366387496
| PP |  | Vytyčení inženýrských síítí exrerních správců a projednání postupu všech prací s jejich provozovateli, vč. případné aktualizace vyjádření správců sítí. | [14 empty] | PP | 1
9 | K | 09 | Základní archeologický výzkum | kpl. | 1 |  | 0 |  |  | základní |  | 0 | 0 | 0 | 0 | 0 | 4 | K | 1 | ROZPOCET | 0 | 0 | 0 | 0 | 0 | 1 | 0 | 4 | 1423377025
| PP |  | Základní archeologický výzkum | [14 empty] | PP | 1
10 | K | 10 | Vytyčení všech stavebních objektů stavby před zahájením prací a geodetická měření v průběhu výstavby | kpl. | 1 |  | 0 |  |  | základní |  | 0 | 0 | 0 | 0 | 0 | 4 | K | 1 | ROZPOCET | 0 | 0 | 0 | 0 | 0 | 1 | 0 | 4 | -485262399
| PP |  | Vytyčení všech stavebních objektů stavby před zahájením prací a geodetická měření v průběhu výstavby | [14 empty] | PP | 1
11 | K | 11 | Pasportizace pozemků a objektů dotčených dílem a v bezprostředním okolí | kpl. | 1 |  | 0 |  |  | základní |  | 0 | 0 | 0 | 0 | 0 | 4 | K | 1 | ROZPOCET | 0 | 0 | 0 | 0 | 0 | 1 | 0 | 4 | -263386801
| PP |  | Pasportizace pozemků a objektů dotčených dílem a v bezprostředním okolí (zejména: komunikace podél staveniště a příjezdové komunikace, okolní obytné budovy v sousedství staveniště, betonové konstrukce jezu astávající MVE) | [14 empty] | PP | 1
12 | K | 12 | Geodetické zaměření skutečného provedení a jeho zákres do katastrální mapy | kpl. | 1 |  | 0 |  |  | základní |  | 0 | 0 | 0 | 0 | 0 | 4 | K | 1 | ROZPOCET | 0 | 0 | 0 | 0 | 0 | 1 | 0 | 4 | -695536200
| PP |  | Geodetické zaměření skutečného provedení a jeho zákres do katastrální mapy | [14 empty] | PP | 1
13 | K | 13 | Inženýrská a koordinační činnost související se zajištěním přeložek SO 06 | kpl. | 1 |  | 0 |  |  | základní |  | 0 | 0 | 0 | 0 | 0 | 4 | K | 1 | ROZPOCET | 0 | 0 | 0 | 0 | 0 | 1 | 0 | 4 | -287296108
| PP |  | Inženýrská a koordinační činnost související se zajištěním přeložek SO 06 Zhotovitel zajistí splnění technických podmínek vyplývající z příslušných smluv a povolení na přeložky vč. schválení realizační dokumentace, koordinace provedení přeložek, předání přeložek příslušných inženýrských sítí jejich vlastníkům a provozovatelům vč. všech požadovaných dokladů, dokumentace, zaměření skutečného provedení a geometrických plánů pro zřízení služebnosti, Zhotovitel zajistí rovněž kolaudace přeložek vodovodu a kalovodu. Náklady na nouzové zásobování pitnou vodou po dobu provádění přeložky vodovodu uhradí provozovateli vodovodu objednatel. | [14 empty] | PP | 1
14 | K | 14 | Inženýrská a koordinační činnost související se zajištěním realizace vyvedení výkonu MVE (SO 07 a SO 08) | kpl. | 1 |  | 0 |  |  | základní |  | 0 | 0 | 0 | 0 | 0 | 4 | K | 1 | ROZPOCET | 0 | 0 | 0 | 0 | 0 | 1 | 0 | 4 | -1637904485
| PP |  | Inženýrská a koordinační činnost související se zajištěním realizace vyvedení výkonu MVE (SO 07 a SO 08) Zhotovitel zajistí splnění technických podmínek připojení a koordinaci s investiční akcí PREDistribuce, a.s., která bude investorem kabelového propojení mezi TS 5165 a přípojnou stanicí (TS MVE), vč. rozvaděče SIEMENS 8DJH RRL2. Případná majetkoprávní vypořádání a podíl na nákladech PREDistribuce zajišťuje a hradí objednatel. | [14 empty] | PP | 1
15 | K | 15 | Náklady na komplexní zkoušky technologické části MVE před předáním díla | kpl. | 1 |  | 0 |  |  | základní |  | 0 | 0 | 0 | 0 | 0 | 4 | K | 1 | ROZPOCET | 0 | 0 | 0 | 0 | 0 | 1 | 0 | 4 | -1270055222
| PP |  | Náklady na komplexní zkoušky technologické části MVE před předáním díla (pozn. Zkoušky individuální a předkomplexní jsou uvedeny u příslušných PS a SO) | [14 empty] | PP | 1
16 | K | 16 | Kontrolní a zkušební plán | kpl. | 1 |  | 0 |  |  | základní |  | 0 | 0 | 0 | 0 | 0 | 4 | K | 1 | ROZPOCET | 0 | 0 | 0 | 0 | 0 | 1 | 0 | 4 | 1775795932
| PP |  | Kontrolní a zkušební plán Náklady na vypracování a schválení kontrolního a zkušebního plánu | [14 empty] | PP | 1
17 | K | 17 | Zajištění veškerých předepsaných rozborů, atestů, zkoušek, a revizí | kpl. | 1 |  | 0 |  |  | základní |  | 0 | 0 | 0 | 0 | 0 | 4 | K | 1 | ROZPOCET | 0 | 0 | 0 | 0 | 0 | 1 | 0 | 4 | -467798343
| PP |  | Zajištění veškerých předepsaných rozborů, atestů, zkoušek, a revizí dle příslušných norem a dalších předpisů a nařízení platných v ČR, kterými bude prokázáno dosažení předepsané kvality a parametrů dokončeného díla pro stavební část | [14 empty] | PP | 1
18 | K | 18 | Fotodokumentace stavby | kpl. | 1 |  | 0 |  |  | základní |  | 0 | 0 | 0 | 0 | 0 | 4 | K | 1 | ROZPOCET | 0 | 0 | 0 | 0 | 0 | 1 | 0 | 4 | 1901871785
| PP |  | Fotodokumentace stavby | [14 empty] | PP | 1
19 | K | 19 | Zaškolení obsluhy | kpl. | 1 |  | 0 |  |  | základní |  | 0 | 0 | 0 | 0 | 0 | 4 | K | 1 | ROZPOCET | 0 | 0 | 0 | 0 | 0 | 1 | 0 | 4 | -445027351
| PP |  | Zaškolení obsluhy Zhotovitel provede zaškolení obsluhy pro manipulaci a ovládání MVE Zhotovitel předá návody pro provoz a údržbu v českém jazyce. | [14 empty] | PP | 1
20 | K | 20 | Zpracování předpisu pro provoz a údržbu technologické části MVE | kpl. | 1 |  | 0 |  |  | základní |  | 0 | 0 | 0 | 0 | 0 | 4 | K | 1 | ROZPOCET | 0 | 0 | 0 | 0 | 0 | 1 | 0 | 4 | 1516962229
| PP |  | Zpracování předpisu pro provoz a údržbu technologické části MVE (zhotovitel zpracuje kompletní ucelený předpis pro provoz a údržbu technologické části v českém jazyce) | [14 empty] | PP | 1
21 | K | 21 | Realizace dopravně inženýrských opatření DIO po dobu výstavby | kpl. | 1 |  | 0 |  |  | základní |  | 0 | 0 | 0 | 0 | 0 | 4 | K | 1 | ROZPOCET | 0 | 0 | 0 | 0 | 0 | 1 | 0 | 4 | -255042189
| PP |  | Realizace dopravně inženýrských opatření DIO po dobu výstavby, (vč. zpracování příslušné projektové dokumentace a zajištění povolení DIO, zahrnuje opatření na pozemních komunikacích i vodní cestě) | [14 empty] | PP | 1

## Seznam figur
SEZNAM FIGUR
Kód: | 120138A_A
Stavba: | MVE Klecany II
Datum: | 31. 5. 2023
Kód | Popis | MJ | Výměra
Část 1/ A. | Zemní práce a bourání
bour_bet_pr | bourání betonu prostého | m3 | 58.81
| Viz 3D model |  | 0
| 6,07+0,75+10,72+3,9+1,09 "schodiště v opevnění" |  | 22.53
| 2,17 "podkladní beton zavazovací nábřežní zdi" |  | 2.17
| 1,76+0,4 "kontejnérová jímka" |  | 2.16
| 1,37 "stávající betonová kce" |  | 1.37
| 1,8 "stávající nátokové žb. desky K I" |  | 1.8
| 19,41 "betonová zídka oplocení" |  | 19.41
| 1,8 "Odřezání stávající nátokové žb. desky K I" |  | 1.8
| 2,17 "Vybourání a odřezání stávající žb. PB nátokové zdi K I" |  | 2.17
| 5,4 "Odřezání stávající betonové konstrukce základu Velína" |  | 5.4
bour_bet_pr | Součet |  | 58.81
Použití figury:
A-01_17 | Bourání konstrukcí z prostého betonu, vč. svislého přemístění | m3 | 58.81
A-01_19 | Odklizení suti a hmot z vybouraných konstrukcí vč. poplatku | t | 1075.969
bour_ŽB | bour_ŽB | m3 | 354.95
| Viz 3D model |  | 0
| 2,63+1,88 "schodiště do velínu" |  | 4.51
| 1,68 "kce přístěnku velínu" |  | 1.68
| 4,16+0,13+0,21 "schodiště u MVE" |  | 4.5
| 29,27 "opěrná zeď na výtoku" |  | 29.27
| 64,54+0,39 "kontejnérová jímka" |  | 64.93
| 18,63 "Odbourání stávajícího ŽB věnce" |  | 18.63
| 2,27 "Odourání stávajícícíh částí střechy MVE K I" |  | 2.27
| 0,88+15,71 "Demolice stávajícího kabelového kolektoru" |  | 16.59
| 6,85 "Odřezání stávající opěrné stěny DV" |  | 6.85
| 47,11 "část desky" |  | 47.11
| 0,7 "Vyřezání částí stávajících žb. konstrukcí pro úpravu výtoku" |  | 0.7
| 2,27+1,01 "MVE stříška nad chodištěm" |  | 3.28
| 64,54 "Demolice stávající jímky pro shrabky" |  | 64.54
| 12,64+41,77 "Vybourání a odřezání stávající žb. PB nátokové zdi K I" |  | 54.41
| 28,83 "Odřezání stávající betonové konstrukce Velína" |  | 28.83
| 6,85 "Odřezání stávající opěrné stěny limnigrafu DV." |  | 6.85
bour_ŽB | Součet |  | 354.95
Použití figury:
A-01_18 | Bourání konstrukcí z železového betonu, vč. svislého přemístění | m3 | 354.95
A-01_19 | Odklizení suti a hmot z vybouraných konstrukcí vč. poplatku | t | 1075.969
bour_ŽB_voda | bourání ŽB kce pod vodou | m3 | 6.86
| Viz 3D model |  | 0
bour_ŽB_voda | 3,43*2 "ks" "usměrňovací křídla" |  | 6.86
Použití figury:
A-01_18b | Bourání konstrukcí z železového betonu pod vodou | m3 | 6.86
A-01_19 | Odklizení suti a hmot z vybouraných konstrukcí vč. poplatku | t | 1075.969
odstr_cem_kryt | odstranění cementobetonového krytu | m2 | 180.99
| viz 3D model |  | 0
odstr_cem_kryt | 180,99 |  | 180.99
odstr_opevneni | odstranění kamenného opevnění | m2 | 758.25
| Viz 3D model |  | 0
odstr_opevneni | 758,25 |  | 758.25
Použití figury:
A-01_20 | Odstranění stávajícího opevnění koryta - rozebrání kamenné dlažby do betonu, vč. lože | m2 | 758.25
A-01_21 | Odklizení a likvidace sutě z rozebrané dlažby vč. poplatku | t | 664.227
odstr_zamkovka | odstranění zámkové dlažby | m2 | 640.22
| Viz 3D model |  | 0
odstr_zamkovka | 529,8"šedá"+110,42 "červená" |  | 640.22
odstr_zatravnov | odstranění zatravňovací dlazby | m2 | 58.53
| Viz 3D model |  | 0
odstr_zatravnov | 58,53 |  | 58.53
semuti | semuti | m2 | 4673.68
| Viz 3D model |  | 0
semuti | 4673,68 |  | 4673.68
Použití figury:
A-02_01 | Sejmutí humózní vrstvy v tl. 200 mm, vč. naložení a přemístění na MD | m2 | 4673.68
A-02_05.1 | Odklizení přebytku zeminy mimo stavbu po vodě v tř. 3 a 4 | m3 | 4434.021
výkop_3 | výkop- těžitelnost 3 4 | m3 | 2548.45
| Viz 3D model |  | 0
| 3505,68 + 1848,17 |  | 5353.85
| -výkop_voda |  | -2805.4
výkop_3 | Součet |  | 2548.45
Použití figury:
A-02_02 | Hloubení zapažených jam nad skalním podložím - těžitelnost 3. a 4. | m3 | 2548.45
A-02_05.1 | Odklizení přebytku zeminy mimo stavbu po vodě v tř. 3 a 4 | m3 | 4434.021
výkop_5 | výkop - těžitelnost 5 a 6 | m3 | 19062.9
| Viz 3D model |  | 0
| 83,28+18979,62 |  | 19062.9
výkop_5 | Součet |  | 19062.9
Použití figury:
A-02_03 | Hloubení zapažených jam ve skalním podložím - těžitelnost 5. a 6. | m3 | 19062.9
A-02_05.2 | Odklizení přebytku zeminy mimo stavbu po vodě v tř. 5 a 6 | m3 | 19062.9
výkop_voda | výkop pod vodou | m3 | 2805.4
| Viz 3D model |  | 0
výkop_voda | 2805,4 |  | 2805.4
Použití figury:
A-02_03.2 | Vykopávky pod vodou v hornině třídy těžitelnost 1. až 4. strojně | m3 | 2805.4
A-02_02 | Hloubení zapažených jam nad skalním podložím - těžitelnost 3. a 4. | m3 | 2548.45
A-02_05.1 | Odklizení přebytku zeminy mimo stavbu po vodě v tř. 3 a 4 | m3 | 4434.021
zásyp | zásyp | m3 | 1407
| Viz 3D model |  | 0
| 1407 |  | 1407
zásyp | Součet |  | 1407
Použití figury:
A-02_06 | Zásyp se zhutněním vč. přemístění z MD | m3 | 1407
A-02_04.1 | Přemístění a uložení zeminy na mezideponii v tř. 3 a 4 | m3 | 1407
A-02_05.1 | Odklizení přebytku zeminy mimo stavbu po vodě v tř. 3 a 4 | m3 | 4434.021
Část 1/ B. | Zakládání, jímkování a čerpání vody
bedneni_prevazek | bedneni_prevazek_B03 | m2 | 97.076
| Viz 3D model |  | 0
| S dočasnými tyčovými kotvami SAS 670 O 35mm dl. 13 m |  | 0
| 0,15"m2"*2*4 "ks" + 1,03*(4,15+4,15+6,2+14,91) |  | 31.492
| S trvalými tyčovými kotvami SAS 670 O 35mm dl. 13 m |  | 0
| 0,15"m2"*2*1 "ks" + 1,03*1,57 |  | 1.917
| S trvalými tyčovými kotvami SAS 670 O 43mm dl. 13 m |  | 0
| 0,15"m2"*2*3 "ks" + 1,03*(4,88+6,82+5,0) |  | 18.101
| S trvalými tyčovými kotvami SAS 670 O 43mm dl. 18 m |  | 0
| 0,15"m2"*2*7 "ks" + 1,03*(4,9+4,9+8,8+6,9+4,88+6,82+5,0) |  | 45.566
bedneni_prevazek | Součet |  | 97.076
Použití figury:
B-03_07.2 | Bednění ŽB převázek - zřízení | m2 | 97.076
B-03_07.3 | Bednění ŽB převázek - odstranění | m2 | 97.076
docas_ocel_B04 | dočasné ocelové konstrukce | t | 6.807
| Viz 3D model |  | 0
| Převázka |  | 0
| 97,18 "m"*46,2 "kg/m U300" /1000 |  | 4.49
| 0,4*0,4*0,02*7850"kg/m3"/1000 "kotevní plechy převázek" *7 "ks" |  | 0.176
| Rozpěra |  | 0
| 4,13 "m" *83,2"kg/m HEB 240" /1000 |  | 0.344
| 24,58 "m" *73,1"kg/m VL 604" /1000 |  | 1.797
docas_ocel_B04 | Součet |  | 6.807
Použití figury:
B-04_05.1 | Rozpěry a převázky dvojité štětové stěny - dodávka dočasně použitého materiálu a montáž | t | 7.488
B-04_08.1 | Rozpěry a převázky dvojité štětové stěny - demontáž | t | 7.488
docas_ocel_B05 | dočasné ocelové konstrukce | t | 6.57
| Viz 3D model |  | 0
| Převázka |  | 0
| 80,61 "m"*46,2 "kg/m U300" /1000 |  | 3.724
| Rozpěra |  | 0
| 3,32 "m" *83,2"kg/m HEB 240" /1000 |  | 0.276
| 35,16 "m" *73,1"kg/m VL 604" /1000 |  | 2.57
docas_ocel_B05 | Součet |  | 6.57
Použití figury:
B-05_05.1 | Rozpěry a převázky dvojité štětové stěny - dodávka dočasně použitého materiálu a montáž | t | 7.227
B-05_08.1 | Rozpěry a převázky dvojité štětové stěny - demontáž | t | 7.227
docas_ocel2_B04 | dočasné ocelové konstrukce | t | 5.009
| Viz 3D model |  | 0
| Převázka |  | 0
| 51,24 "m" *61,3"kg/m HEB 200" /1000 |  | 3.141
| Rozpěra |  | 0
| 6,69 "m" *61,3"kg/m HEB 200" /1000 |  | 0.41
| 19,94 "m" *73,1"kg/m VL 604" /1000 |  | 1.458
docas_ocel2_B04 | Součet |  | 5.009
Použití figury:
B-04_05.2 | Rozpěry a převázky jednoduché štětové stěny - dodávka dočasně použitého materiálu a montáž | t | 5.51
B-04_08.2 | Rozpěry a převázky jednoduché štětové stěny - demontáž | t | 5.51
docas_stetovn_B04 | dočasná štětová stěna B04 | m2 | 270
| viz 3D model |  | 0
| Dočasně beraněné stětovnice HV |  | 0
| 10 "ks"*0,6*9,0 |  | 54
| Dočasně beraněné stětovnicove dvojíté jímky HV |  | 0
| 2 "ks"*0,3*9,0 |  | 5.4
| 39 "ks"*0,6*9,0 |  | 210.6
docas_stetovn_B04 | Součet |  | 270
Použití figury:
B-04_02 | Stěna z ocelových štětovnic VL603 (dočasná, beraněná) | m2 | 270
B-04_10 | Vytažení dočasných štětovnic VL604 | m2 | 270
docas_stetovn_B05 | dočasná štětová stěna B05 | m2 | 329.4
| viz 3D model |  | 0
| Dočasně beraněné stětovnicove dvojíté jímky DV |  | 0
| 2 "ks"*0,3*9,0 |  | 5.4
| 60 "ks"*0,6*9,0 |  | 324
docas_stetovn_B05 | Součet |  | 329.4
Použití figury:
B-05_02 | Stěna z ocelových štětovnic VL603 (dočasná, beraněná) | m2 | 329.4
B-05_10 | Vytažení dočasných štětovnic VL604 | m2 | 329.4
docasna_SAS35_13_B3 | docasna_SAS35_13_B3 | kus | 15
| Viz 3D model |  | 0
| Dočasná tyčová kotva SAS 670 prům. 35 mm dl. 13,0 m |  | 0
docasna_SAS35_13_B3 | 14+1"ks" |  | 15
Použití figury:
B-03_06.2 | Napnutí dočasné tyčové kotvy SAS 670/800 prům. 35 mm, vč. dodávky a osazení hlavy kotvy | kus | 15
B-03_03.1 | Vrty pro kotvy vrtatelnosti I a II | m | 709
B-03_04.2 | Dočasná tyčová kotva SAS 670/800 prům. 35 mm - dodávka a osazení | m | 195
B-03_05.1 | Zainjektování kotev ve vrtu vč. dodávky injekční směsi | m | 462
B-03_05.2 | Zainjektování kořene kotev vč. dodávky injekční směsi | m | 247
dočas_kotva6LP_B1 | dočasná pramencová kotva 6xLP 15,7 | kus | 25
| Viz 3D model |  | 0
dočas_kotva6LP_B1 | 25 "ks" |  | 25
Použití figury:
B-01_06.3 | Napnutí dočasné pramencové kotvy 6xLp15.7 ST 1670/1860 MPa, vč. dodávky a osazení hlavy | kus | 25
B-01_03.1 | Vrty pro kotvy vrtatelnosti I a II | m | 1790
B-01_04.3 | Dočasná pramencová kotva 6xLp15.7 ST 1670/1860 MPa - dodávka a osazení | m | 450
B-01_04.5 | Ocelová průchodka kotvy - dodávka a osazení do ŽB konstrukce lamely | ks | 109
B-01_05.1 | Zainjektování kotev ve vrtu vč. dodávky injekční směsi | m | 1065
B-01_05.2 | Zainjektování kořene kotev vč. dodávky injekční směsi | m | 725
dočas_kotva7LP_B1 | dočasná pramencová kotva 7xLP 15,7 | kus | 24
| Viz 3D model |  | 0
dočas_kotva7LP_B1 | 24 |  | 24
Použití figury:
B-01_06.4 | Napnutí dočasné pramencové kotvy 7xLp15.7 ST 1670/1860 MPa, vč. dodávky a osazení hlavy kotvy | kus | 24
B-01_03.1 | Vrty pro kotvy vrtatelnosti I a II | m | 1790
B-01_04.4 | Dočasná pramencová kotva 7xLp15.7 ST 1670/1860 MPa - dodávka a osazení | m | 336
B-01_04.5 | Ocelová průchodka kotvy - dodávka a osazení do ŽB konstrukce lamely | ks | 109
B-01_05.1 | Zainjektování kotev ve vrtu vč. dodávky injekční směsi | m | 1065
B-01_05.2 | Zainjektování kořene kotev vč. dodávky injekční směsi | m | 725
dočas_kotva7LP_B2 | dočasná pramencová kotva 6xLP 15,7 | kus | 43
| Viz 3D model |  | 0
dočas_kotva7LP_B2 | 43 |  | 43
Použití figury:
B-02_05 | Napnutí dočasné pramencové kotvy 7xLp15.7 ST 1670/1860 MPa, vč. dodávky a osazení hlavy kotvy | kus | 43
B-02_02.1 | Vrty pro kotvy vrtatelnosti I a II | m | 602
B-02_03 | Dočasná pramencová kotva 7xLp15.7 ST 1670/1860 MPa - dodávka a osazení | m | 602
B-02_03.2 | Ocelová průchodka kotvy - dodávka a osazení do ŽB konstrukce lamely | ks | 43
B-02_04.1 | Zainjektování kotev ve vrtu vč. dodávky injekční směsi | m | 344
B-02_04.2 | Zainjektování kořene kotev vč. dodávky injekční směsi | m | 215
B-03_04.3 | Ocelová průchodka kotvy - dodávka a osazení do ŽB konstrukce lamely | ks | 78
nasazena_stena_B04 | nasazená štětová stěna B04 | m2 | 85.275
| viz 3D model |  | 0
| Dočasně nasazená štětovnicová stěna |  | 0
| 1 "ks"*0,6*3,0 |  | 1.8
| 1 "ks"*0,3*3,05 |  | 0.915
| 1 "ks"*0,6*3,05 |  | 1.83
| 1 "ks"*0,6*3,1 |  | 1.86
| 1 "ks"*0,6*3,15 |  | 1.89
| 1 "ks"*0,6*3,25 |  | 1.95
| 1 "ks"*0,6*3,3 |  | 1.98
| 1 "ks"*0,6*3,35 |  | 2.01
| 1 "ks"*0,6*3,4 |  | 2.04
| 1 "ks"*0,6*3,45 |  | 2.07
| 1 "ks"*0,6*3,55 |  | 2.13
| 30 "ks"*0,6*3,6 |  | 64.8
nasazena_stena_B04 | Součet |  | 85.275
Použití figury:
B-04_03 | Stěna z ocelových štětovnic VL603 (dočasná, nasazená) | m2 | 85.275
B-04_111 | Odstranění nasazené stěny z ocelových štětovnic VL604 | m2 | 85.275
nasazena_stena_B05 | nasazená štětová stěna B05 | m2 | 106.8
| viz 3D model |  | 0
| Dočasně nasazená štětovnicová stěna výtoku |  | 0
| 2 "ks"*0,6*6,7 |  | 8.04
| 1 "ks"*0,6*6,8 |  | 4.08
| 1 "ks"*0,6*6,9 |  | 4.14
| 1 "ks"*0,6*7,0 |  | 4.2
| 1 "ks"*0,6*7,1 |  | 4.26
| 1 "ks"*0,6*7,2 |  | 4.32
| 1 "ks"*0,6*7,25 |  | 4.35
| 1 "ks"*0,6*7,35 |  | 4.41
| 1 "ks"*0,6*7,4 |  | 4.44
| 1 "ks"*0,6*7,5 |  | 4.5
| 1 "ks"*0,6*7,6 |  | 4.56
| 1 "ks"*0,6*7,7 |  | 4.62
| 1 "ks"*0,6*7,75 |  | 4.65
| 1 "ks"*0,6*7,85 |  | 4.71
| 1 "ks"*0,6*7,95 |  | 4.77
| 1 "ks"*0,6*8,05 |  | 4.83
| 1 "ks"*0,6*8,1 |  | 4.86
| 5 "ks"*0,6*8,2 |  | 24.6
| 1 "ks"*0,3*8,2 |  | 2.46
nasazena_stena_B05 | Součet |  | 106.8
Použití figury:
B-05_03 | Stěna z ocelových štětovnic VL603 (dočasná, nasazená) | m2 | 106.8
B-05_11 | Odstranění nasazené stěny z ocelových štětovnic VL604 | m2 | 106.8
ocel_trn1_B02 | ocelový trn trubková mikropilota 108/20 | m | 15
| Zajištění stabení jámy na LB - Viz 3D model |  | 0
ocel_trn1_B02 | 3,0"m"*5 "ks" |  | 15
ocel_trn1_B03 | ocelový trn 108/20 | m | 435
| Zajištění stabení jámy na LB - Viz 3D model |  | 0
| 6,0 "m" *14 "ks" |  | 84
| 7,5 "m"*7 "ks" |  | 52.5
| 8,0 "m"*6 "ks" |  | 48
| 8,5 "m"*3 "ks" |  | 25.5
| 9,0"m"*3 "ks" |  | 27
| 9,5 "m"*7 "ks" |  | 66.5
| 10,0"m"*1 "ks" |  | 10
| 11,0"m"*1 "ks" |  | 11
| 11,5 "m"*1 "ks" |  | 11.5
| 12,0 "m"*2 "ks" |  | 24
| 12,5 "m"*6 "ks" |  | 75
ocel_trn1_B03 | Součet |  | 435
ocel_trn2_B02 | ocelový trn roxor 32 mm | m | 52
| Zajištění stabení jámy na LB - Viz 3D model |  | 0
ocel_trn2_B02 | 6,5 "m" *8 "ks" |  | 52
ocel_trn2_B03 | ocelový trn roxor 32 mm | m | 75.35
| Zajištění stabení jámy na LB - Viz 3D model |  | 0
| 5,65 + 5,25 +4,85 +4,5 +4,05 +3,65 +3,5*7"ks"+3,6 +4,1 +4,55 +5,05 +5,6 |  | 75.35
ocel_trn2_B03 | Součet |  | 75.35
odvoz_ocel_B01 | odvoz oceli B01 | t | 0.725
| Viz 3D model |  | 0
odvoz_ocel_B01 | (2,52+3,35 "m2")*123,5 "kg/m2" /1000 |  | 0.725
Použití figury:
B-01_11 | Odklizení odřezaných částí štětovnic | t | 0.725
B-01_12 | Výzisk z prodeje železného štotu | t | -0.725
odvoz_ocel_B04 | odvoz oceli B04 | t | 24.539
| Viz 3D model |  | 0
odvoz_ocel_B04 | (98,12+100,58 "m2")*123,5 "kg/m2" /1000 |  | 24.539
Použití figury:
B-04_12 | Odklizení odřezaných částí štětovnic | t | 24.539
B-04_13 | Výzisk z prodeje železného štotu | t | -24.539
odvoz_ocel_B05 | odvoz oceli B05 | t | 15.258
| Viz 3D model |  | 0
odvoz_ocel_B05 | (60,01+63,54 "m2")*123,5 "kg/m2" /1000 |  | 15.258
Použití figury:
B-05_13 | Odklizení odřezaných částí štětovnic | t | 15.258
B-05_14 | Výzisk z prodeje železného štotu | t | -15.258
stabilizacni_kce | stabilizacni konstrukce | t | 3.803
| Viz 3D model |  | 0
stabilizacni_kce | 380,30 "kg/kus" *10 "ks" /1000 |  | 3.803
Použití figury:
B-04_04.1 | Stabilizační dočasná ocelová konstrukce z válcovaných profilů - zřízení pod vodou | t | 3.803
B-04_09.2 | Stabilizační dočasná ocelová konstrukce z válcovaných profilů - odstranění pod vodou | t | 3.803
TI_1200_B02 | Trysková injektáž 1200 | m | 144
| Zajištění stabení jámy na LB - Viz 3D model |  | 0
TI_1200_B02 | 144 |  | 144
TI_900_B02 | Trysková injektáž 900 | m | 231.67
| Zajištění stabení jámy na LB - Viz 3D model |  | 0
TI_900_B02 | 231,67 |  | 231.67
trvala_kotva6LP_B1 | trvalá pramencová kotva 6xLP 15,7 | kus | 41
| Viz 3D model |  | 0
trvala_kotva6LP_B1 | 41"ks" |  | 41
Použití figury:
B-01_06.2 | Napnutí trvalé pramencové kotvy 6xLp15.7 ST 1670/1860 MPa, vč. dodávky a osazení hlavy kotvy | kus | 41
B-01_03.1 | Vrty pro kotvy vrtatelnosti I a II | m | 1790
B-01_04.2 | Trvalá pramencová kotva 6xLp15.7 ST 1670/1860 MPa - dodávka a osazení | m | 738
B-01_04.5 | Ocelová průchodka kotvy - dodávka a osazení do ŽB konstrukce lamely | ks | 109
B-01_05.1 | Zainjektování kotev ve vrtu vč. dodávky injekční směsi | m | 1065
B-01_05.2 | Zainjektování kořene kotev vč. dodávky injekční směsi | m | 725
trvala_kotvaSAS_B1 | trvalá tyčová kotva prům. 43 mm délky 14 m | kus | 19
| Viz 3D model |  | 0
| Trvalá tyčová kotva SAS 670 prům. 43 mm dl. 14,0 m |  | 0
trvala_kotvaSAS_B1 | 19"ks" |  | 19
Použití figury:
B-01_06.1 | Napnutí trvalé tyčové kotvy SAS 670 prům. 43 mm, vč. dodávky a osazení hlavy kotvy | kus | 19
B-01_03.1 | Vrty pro kotvy vrtatelnosti I a II | m | 1790
B-01_04.1 | Trvalá tyčová kotva SAS 670 prům. 43 mm - dodávka a osazení | m | 266
B-01_04.5 | Ocelová průchodka kotvy - dodávka a osazení do ŽB konstrukce lamely | ks | 109
B-01_05.1 | Zainjektování kotev ve vrtu vč. dodávky injekční směsi | m | 1065
B-01_05.2 | Zainjektování kořene kotev vč. dodávky injekční směsi | m | 725
trvala_SAS43_13_B3 | trvalá tyčová kotva prům. 43 mm délky 13 m | kus | 16
| Trvalá tyčová kotva SAS 670 prům. 43 mm dl. 13,0 m |  | 0
trvala_SAS43_13_B3 | 8+8 "ks" |  | 16
Použití figury:
B-03_06.1 | Napnutí trvalé tyčové kotvy SAS 670 prům. 43 mm, vč. dodávky a osazení hlavy kotvy | kus | 35
B-03_03.1 | Vrty pro kotvy vrtatelnosti I a II | m | 709
B-03_04.1 | Trvalá tyčová kotva SAS 670 prům. 43 mm - dodávka a osazení | m | 514
B-03_04.3 | Ocelová průchodka kotvy - dodávka a osazení do ŽB konstrukce lamely | ks | 78
B-03_05.1 | Zainjektování kotev ve vrtu vč. dodávky injekční směsi | m | 462
B-03_05.2 | Zainjektování kořene kotev vč. dodávky injekční směsi | m | 247
trvala_SAS43_18_B3 | trvalá tyčová kotva prům. 43 mm délky 18 m | kus | 16
| Trvalá tyčová kotva SAS 670 prům. 43 mm dl. 18,0 m |  | 0
trvala_SAS43_18_B3 | 16 "ks" |  | 16
Použití figury:
B-03_06.1 | Napnutí trvalé tyčové kotvy SAS 670 prům. 43 mm, vč. dodávky a osazení hlavy kotvy | kus | 35
B-03_03.1 | Vrty pro kotvy vrtatelnosti I a II | m | 709
B-03_04.1 | Trvalá tyčová kotva SAS 670 prům. 43 mm - dodávka a osazení | m | 514
B-03_04.3 | Ocelová průchodka kotvy - dodávka a osazení do ŽB konstrukce lamely | ks | 78
B-03_05.1 | Zainjektování kotev ve vrtu vč. dodávky injekční směsi | m | 462
B-03_05.2 | Zainjektování kořene kotev vč. dodávky injekční směsi | m | 247
trvala_SAS43_6_B3 | trvalá tyčová kotva prům. 43 mm délky 6 m | kus | 3
| Trvalá tyčová kotva SAS 670 prům. 43 mm dl. 6,0 m |  | 0
trvala_SAS43_6_B3 | 3 "ks" |  | 3
Použití figury:
B-03_06.1 | Napnutí trvalé tyčové kotvy SAS 670 prům. 43 mm, vč. dodávky a osazení hlavy kotvy | kus | 35
B-03_03.1 | Vrty pro kotvy vrtatelnosti I a II | m | 709
B-03_04.1 | Trvalá tyčová kotva SAS 670 prům. 43 mm - dodávka a osazení | m | 514
B-03_04.3 | Ocelová průchodka kotvy - dodávka a osazení do ŽB konstrukce lamely | ks | 78
B-03_05.1 | Zainjektování kotev ve vrtu vč. dodávky injekční směsi | m | 462
B-03_05.2 | Zainjektování kořene kotev vč. dodávky injekční směsi | m | 247
ZB_prevazek | Železobeton převázek kotev | m3 | 13.33
| Viz 3D model |  | 0
| S dočasnými tyčovými kotvami SAS 670 O 35mm dl. 13 m |  | 0
| 0,63+0,63+0,94+2,26 |  | 4.46
| S trvalými tyčovými kotvami SAS 670 O 35mm dl. 13 m |  | 0
| 0,23 |  | 0.23
| S trvalými tyčovými kotvami SAS 670 O 43mm dl. 13 m |  | 0
| 0,72+1,0+0,73 |  | 2.45
| S trvalými tyčovými kotvami SAS 670 O 43mm dl. 18 m |  | 0
| 0,72+0,72+1,29+1,01+0,72+1,0+0,73 |  | 6.19
ZB_prevazek | Součet |  | 13.33
Použití figury:
B-03_07.1 | Železobetonová převázka kotev | m3 | 13.33
B-03_07.4 | Ocelová výztuž B500B železobetonových převázek | t | 3.333
Část 1/ C./ PS 02 | MVE - Technologická část elektro
malba | Malba stěn a stropů | m2 | 391.65
| Stěny |  | 0
| 21,3+18,75+11+17,5+21,3+21+27,1"stěny" |  | 137.95
| 28,5+4,4*3+8,25+35,1+34,5+28,3+8,25+4,4*3 |  | 169.3
| Strop |  | 0
| 18,4+66 |  | 84.4
malba | Součet |  | 391.65
Část 1/ C./ SO 01 | Vtokový objekt
Bed_rov | bednění rovinné | Bed_rov | 1676.789
| Viz 3D model |  | 0
| Vtok |  | 0
| "Blok 117" 13,7 "m2" |  | 13.7
| "Blok 105" 175,5 "m2" |  | 175.5
| "Blok 206" 8,52 "m2" |  | 8.52
| "Blok 216" 112 "m2" |  | 112
| "Blok 113" 21,78 "m2" |  | 21.78
| "Blok 113" 19,344 "m2" |  | 19.344
| "Blok 114" 31,7055 "m2" |  | 31.706
| "Blok 007" 4,9275 "m2" |  | 4.928
| "Blok 115" 14,145 "m2" |  | 14.145
| "Blok 116" 16,201 "m2" |  | 16.201
| "Blok 104" 77,2345 "m2" |  | 77.235
| "Blok 104" 59,535 "m2" |  | 59.535
| "Blok 206" 8,952 "m2" |  | 8.952
| "Blok 215" 49,22 "m2" |  | 49.22
| "Blok 215" 48,048 "m2" |  | 48.048
| "Blok 103" 28,6995 "m2" |  | 28.7
| "Blok 103" 28,0105 "m2" |  | 28.011
| "Blok 204" 6,63 "m2" |  | 6.63
| "Blok 214" 35,36 "m2" |  | 35.36
| "Blok 214" 35,4 "m2" |  | 35.4
| "Blok 003" 11,34 "m2" |  | 11.34
| "Blok 102" 19,556 "m2" |  | 19.556
| "Blok 203" 8,244 "m2" |  | 8.244
| "Blok 213" 80,6715 "m2" |  | 80.672
| "Blok 001" 6,78 "m2" |  | 6.78
| "Blok 011" 18,984 "m2" |  | 18.984
| "Blok 202" 1,656 "m2" |  | 1.656
| "Blok 211" 13,945 "m2" |  | 13.945
| "Blok 211" 5,2 "m2" |  | 5.2
| "Blok 211" 12,9 "m2" |  | 12.9
| "Blok 401" 4,9 "m2" |  | 4.9
| "Blok 401" 0,6 "m2" |  | 0.6
| "Blok 402" 17,72 "m2" |  | 17.72
| "Blok 402" 12,62 "m2" |  | 12.62
| "Blok 402" 0,55 "m2" |  | 0.55
| "Blok 403" 7,84 "m2" |  | 7.84
| "Blok 403" 2,824 "m2" |  | 2.824
| "Blok 217" 3,2 "m2" |  | 3.2
| "Blok 304a" 1,54 "m2" |  | 1.54
| "Blok 304b" 52,228 "m2" |  | 52.228
| "Blok 305" 20,535 "m2" |  | 20.535
| "Blok 306" 40,16 "m2" |  | 40.16
| Usměrňovací křídla |  | 0
| (4,68+4,86)*(6,6+7,65)*0,5 |  | 67.973
| (4,68+4,86)*(6,8+7,65)*0,5 |  | 68.927
| (0,92+0,71)*7,7 "zálivka hrazení" |  | 12.551
| Rybochod |  | 0
| "Přepážka č.17" 10,545 "m2" |  | 10.545
| "Přepážka č.18" 10,545 "m2" |  | 10.545
| "Přepážka č.19" 10,545 "m2" |  | 10.545
| "Přepážka č.20" 10,545 "m2" |  | 10.545
| "Přepážka č.21" 10,545 "m2" |  | 10.545
| "Přepážka č.22" 10,545 "m2" |  | 10.545
| "Přepážka č.23" 10,545 "m2" |  | 10.545
| "Přepážka č.24" 10,545 "m2" |  | 10.545
| "Přepážka č.25" 10,545 "m2" |  | 10.545
| "Přepážka č.26" 10,545 "m2" |  | 10.545
| "Přepážka č.27" 10,545 "m2" |  | 10.545
| "Přepážka č.28" 10,545 "m2" |  | 10.545
| "Přepážka č.29" 10,545 "m2" |  | 10.545
| "Přepážka č.30" 10,545 "m2" |  | 10.545
| "Přepážka č.31" 11,1 "m2" |  | 11.1
| "Přepážka č.32" 13,875 "m2" |  | 13.875
| Pracovních spar |  | 0
| "Blok 005" 15,2 "m2" |  | 15.2
| "Blok 004" 10,08012 "m2" |  | 10.08
| "Blok 007" 11,57 "m2" |  | 11.57
| "Blok 104" 2,665 "m2" |  | 2.665
| "Blok 205" 1,62 "m2" |  | 1.62
| "Blok 215" 1,34 "m2" |  | 1.34
| "Blok 103" 2,1112 "m2" |  | 2.111
| "Blok 204" 1,62 "m2" |  | 1.62
| "Blok 214" 1,22 "m2" |  | 1.22
| "Blok 003" 11,34 "m2" |  | 11.34
| "Blok 011" 5,81 "m2" |  | 5.81
| "Blok 202" 2,07 "m2" |  | 2.07
| "Blok 212" 1 "m2" |  | 1
| "Blok 211" 0,84 "m2" |  | 0.84
| "Blok 211" 1,4 "m2" |  | 1.4
| "Blok 304b" 0,7 "m2" |  | 0.7
| "Blok 306" 0,7 "m2" |  | 0.7
| "Přepážka č. 17" 0,2 "m2" |  | 0.2
| "Přepážka č. 18" 0,2 "m2" |  | 0.2
| "Přepážka č. 19" 0,2 "m2" |  | 0.2
| "Přepážka č. 20" 0,2 "m2" |  | 0.2
| "Přepážka č. 21" 0,2 "m2" |  | 0.2
| "Přepážka č. 22" 0,2 "m2" |  | 0.2
| "Přepážka č. 23" 0,2 "m2" |  | 0.2
| "Přepážka č. 24" 0,2 "m2" |  | 0.2
| "Přepážka č. 25" 0,2 "m2" |  | 0.2
| "Přepážka č. 26" 0,2 "m2" |  | 0.2
| "Přepážka č. 27" 0,2 "m2" |  | 0.2
| "Přepážka č. 28" 0,2 "m2" |  | 0.2
| "Přepážka č. 29" 0,2 "m2" |  | 0.2
| "Přepážka č. 30" 0,2 "m2" |  | 0.2
| "Přepážka č. 31" 0,2 "m2" |  | 0.2
| "Přepážka č. 32" 0,2 "m2" |  | 0.2
| Dilatačních spar |  | 0
| "Blok 005" 8,7 "m2" |  | 8.7
| "Blok 004" 19,754 "m2" |  | 19.754
| "Blok 007" 21,497 "m2" |  | 21.497
| "Blok 104" 3,42 "m2" |  | 3.42
| "Blok 205" 13,311 "m2" |  | 13.311
| "Blok 215" 1,62 "m2" |  | 1.62
| "Blok 103" 1,5 "m2" |  | 1.5
| "Blok 204" 8,4456 "m2" |  | 8.446
| "Blok 214" 2,46 "m2" |  | 2.46
| "Blok 003" 3,78 "m2" |  | 3.78
| "Blok 011" 1,62 "m2" |  | 1.62
| "Blok 202" 1,12 "m2" |  | 1.12
| Zálivek |  | 0
| 14,01 "trubkové hrazení" |  | 14.01
| 8,4+6,7+3,4 "česle" |  | 18.5
| 21,6 "hrazení vtoku" |  | 21.6
Bed_rov | Součet |  | 1676.789
Použití figury:
SO01-01_03.1 | Zřízení bednění betonových konstrukcí - rovinné | m2 | 1676.789
SO01-01_03.2 | Odstranění bednění betonových konstrukcí - rovinné | m2 | 1676.789
bed_vztlakove | vztlakové bednění | m2 | 99.729
| Viz 3D model |  | 0
| "Blok 117" 5,52 "m2" |  | 5.52
| "Blok 005" 12,3 "m2" |  | 12.3
| "Blok 007" 26,7 "m2" |  | 26.7
| "Blok 115" 5 "m2" |  | 5
| "Blok 116" 2,24 "m2" |  | 2.24
| "Blok 116" 1,1475 "m2" |  | 1.148
| "Blok 104" 5,4662 "m2" |  | 5.466
| "Blok 205" 0,906 "m2" |  | 0.906
| "Blok 215" 5,25 "m2" |  | 5.25
| "Blok 011" 0,8792 "m2" |  | 0.879
| "Blok 211" 0,94 "m2" |  | 0.94
| "Blok 211" 0,45 "m2" |  | 0.45
| "Blok 201" 31,68 "m2" |  | 31.68
| "Blok 304b" 0,45 "m2" |  | 0.45
| "Blok 304b" 0,35 "m2" |  | 0.35
| "Blok 305" 0,45 "m2" |  | 0.45
bed_vztlakove | Součet |  | 99.729
Použití figury:
SO01-01_04.3 | Zřízení vztlakového bednění betonových konstrukcí | m2 | 99.729
SO01-01_04.4 | Odstranění vztlakového bednění betonových konstrukcí | m2 | 99.729
Bed_zakřiv | bednění zakřivené | m2 | 207.853
| Viz 3D model |  | 0
| "Blok 107" 10 "m2" |  | 10
| "Blok 007" 5,185 "m2" |  | 5.185
| "Blok 108" 17 "m2" |  | 17
| "Blok 111" 18,5 "m2" |  | 18.5
| "Blok 115" 21,045 "m2" |  | 21.045
| "Blok 116" 1,955 "m2" |  | 1.955
| "Blok 102" 20,14 "m2" |  | 20.14
| "Blok 011" 18,242 "m2" |  | 18.242
| "Blok 202" 0,5652 "m2" |  | 0.565
| "Blok 202" 11,727 "m2" |  | 11.727
| "Blok 212" 55,44 "m2" |  | 55.44
| "Blok 211" 1,57 "m2" |  | 1.57
| Usměrňovací křídla |  | 0
| 1,2*6,6+0,68*7,65 |  | 13.122
| 1,2*6,8+0,68*7,65 |  | 13.362
Bed_zakřiv | Součet |  | 207.853
Použití figury:
SO01-01_04.1 | Zřízení bednění betonových konstrukcí - válcově zakřivené | m2 | 207.853
SO01-01_04.2 | Odstranění bednění betonových konstrukcí - válcově zakřivené | m2 | 207.853
ZB_C3037 | Železobeton C30/37 | m3 | 2832.979
| Viz 3D model |  | 0
| "Blok 01 - Vtokový objekt" 1180,973 "m3" |  | 1180.973
| "Blok 01-001" 36,666 "m3" |  | 36.666
| "Blok 01-002" 24,714 "m3" |  | 24.714
| "Blok 01-003" 24,601 "m3" |  | 24.601
| "Blok 01-003" 28,102 "m3" |  | 28.102
| "Blok 01-003" 66,876 "m3" |  | 66.876
| "Blok 01-004" 23,524 "m3" |  | 23.524
| "Blok 01-004" 22,271 "m3" |  | 22.271
| "Blok 01-004" 22,929 "m3" |  | 22.929
| "Blok 01-004" 28,98 "m3" |  | 28.98
| "Blok 01-005" 26,247 "m3" |  | 26.247
| "Blok 01-005" 43,021 "m3" |  | 43.021
| "Blok 01-005" 22,232 "m3" |  | 22.232
| "Blok 01-006" 43,742 "m3" |  | 43.742
| "Blok 01-006" 16,934 "m3" |  | 16.934
| "Blok 01-006" 17,383 "m3" |  | 17.383
| "Blok 01-006" 18,844 "m3" |  | 18.844
| "Blok 01-007" 122,004 "m3" |  | 122.004
| "Blok 01-101" 17,987 "m3" |  | 17.987
| "Blok 01-102" 19,701 "m3" |  | 19.701
| "Blok 01-103" 22,558 "m3" |  | 22.558
| "Blok 01-104" 61,743 "m3" |  | 61.743
| "Blok 01-105" 82,663 "m3" |  | 82.663
| "Blok 01-106" 20,831 "m3" |  | 20.831
| "Blok 01-107" 13,84 "m3" |  | 13.84
| "Blok 01-108" 22,41 "m3" |  | 22.41
| "Blok 01-109" 28,868 "m3" |  | 28.868
| "Blok 01-110" 22,41 "m3" |  | 22.41
| "Blok 01-111" 30,431 "m3" |  | 30.431
| "Blok 01-112" 10,017 "m3" |  | 10.017
| "Blok 01-113" 103,959 "m3" |  | 103.959
| "Blok 01-114" 76,999 "m3" |  | 76.999
| "Blok 01-115" 44,265 "m3" |  | 44.265
| "Blok 01-116" 23,585 "m3" |  | 23.585
| "Blok 01-117" 31,149 "m3" |  | 31.149
| "Blok 01-118" 6,773 "m3" |  | 6.773
| "Blok 01-119" 6,364 "m3" |  | 6.364
| "Blok 01-120" 7,787 "m3" |  | 7.787
| "Blok 01-121" 7,787 "m3" |  | 7.787
| "Blok 01-122" 7,787 "m3" |  | 7.787
| "Blok 01-123" 7,787 "m3" |  | 7.787
| "Blok 01-201" 24,836 "m3" |  | 24.836
| "Blok 01-202" 28,608 "m3" |  | 28.608
| "Blok 01-203" 22,793 "m3" |  | 22.793
| "Blok 01-204" 17,979 "m3" |  | 17.979
| "Blok 01-205" 24,003 "m3" |  | 24.003
| "Blok 01-206" 23,003 "m3" |  | 23.003
| "Blok 01-211" 7,11 "m3" |  | 7.11
| "Blok 01-212" 11,272 "m3" |  | 11.272
| "Blok 01-213" 15,899 "m3" |  | 15.899
| "Blok 01-214" 14,148 "m3" |  | 14.148
| "Blok 01-215" 19,637 "m3" |  | 19.637
| "Blok 01-216" 22,401 "m3" |  | 22.401
| "Blok 01-217" 0,6 "m3" |  | 0.6
| "Blok 01-231" 1,607 "m3" |  | 1.607
| "Blok 01-232" 1,305 "m3" |  | 1.305
| "Blok 01-233" 1,249 "m3" |  | 1.249
| "Blok 01-234" 1,245 "m3" |  | 1.245
| "Blok 01-235" 1,246 "m3" |  | 1.246
| "Blok 01-236" 1,25 "m3" |  | 1.25
| "Blok 01-237" 1,26 "m3" |  | 1.26
| "Blok 01-238" 1,26 "m3" |  | 1.26
| "Blok 01-239" 1,26 "m3" |  | 1.26
| "Blok 01-240" 1,26 "m3" |  | 1.26
| "Blok 01-241" 1,26 "m3" |  | 1.26
| "Blok 01-242" 1,26 "m3" |  | 1.26
| "Blok 01-243" 1,26 "m3" |  | 1.26
| "Blok 01-244" 1,26 "m3" |  | 1.26
| "Blok 01-245" 1,26 "m3" |  | 1.26
| "Blok 01-246" 1,26 "m3" |  | 1.26
| "Blok 01-304" 0,77 "m3" |  | 0.77
| "Blok 01-304" 21,047 "m3" |  | 21.047
| "Blok 01-305" 8,597 "m3" |  | 8.597
| "Blok 01-306" 17,554 "m3" |  | 17.554
| "Blok 01-401" 2,647 "m3" |  | 2.647
| "Blok 01-402" 4,836 "m3" |  | 4.836
| "Blok 01-403" 3,173 "m3" |  | 3.173
| "Blok 01-501a" 0,355 "m3" |  | 0.355
| "Blok 01-501b" 0,469 "m3" |  | 0.469
| "Blok 01-501c" 0,969 "m3" |  | 0.969
| "Blok 01-501d" 0,312 "m3" |  | 0.312
| "Blok 01-502" 0,54 "m3" |  | 0.54
| "Blok 01-601" 69,53 "m3" |  | 69.53
| "Blok 01-602" 1,645 "m3" |  | 1.645
ZB_C3037 | Součet |  | 2832.979
Použití figury:
SO01-01_01 | Železobetonové konstrukce C30/37 - XC4, XF3 | m3 | 2832.979
SO01-01_06.1 | Ocelová výztuž B500B | t | 382.452
Část 1/ C./ SO 02 | MVE – spodní stavba
Bed_rov | bednění rovinné | m2 | 3455.334
| Viz 3D model |  | 0
| Spodní stavba |  | 0
| "Blok 003" 16,05 "m2" |  | 16.05
| "Blok 003" 21 "m2" |  | 21
| "Blok 004" 13,5 "m2" |  | 13.5
| "Blok 004" 22,835 "m2" |  | 22.835
| "Blok 101" 5,64 "m2" |  | 5.64
| "Blok 005" 14,91 "m2" |  | 14.91
| "Blok 006" 48,72 "m2" |  | 48.72
| "Blok 007" 25,52 "m2" |  | 25.52
| "Blok 008" 8,19 "m2" |  | 8.19
| "Blok 009" 22,752 "m2" |  | 22.752
| "Blok 009" 0,972 "m2" |  | 0.972
| "Blok 010" 28,44 "m2" |  | 28.44
| "Blok 011" 9,57 "m2" |  | 9.57
| "Blok 012" 5,61 "m2" |  | 5.61
| "Blok 013" 17,42 "m2" |  | 17.42
| "Blok 014" 22,62 "m2" |  | 22.62
| "Blok 015" 4,32 "m2" |  | 4.32
| "Blok 015" 7,54 "m2" |  | 7.54
| "Blok 016" 1,96 "m2" |  | 1.96
| "Blok 017" 14,3 "m2" |  | 14.3
| "Blok 018" 10 "m2" |  | 10
| "Blok 019" 17,7 "m2" |  | 17.7
| "Blok 020" 15,5 "m2" |  | 15.5
| "Blok 021" 1,1 "m2" |  | 1.1
| "Blok 022" 33,6 "m2" |  | 33.6
| "Blok 023" 22,2 "m2" |  | 22.2
| "Blok 102" 21 "m2" |  | 21
| "Blok 103" 19,2 "m2" |  | 19.2
| "Blok 104" 44,3 "m2" |  | 44.3
| "Blok 105" 19,2 "m2" |  | 19.2
| "Blok 24" 5,2 "m2" |  | 5.2
| "Blok 25" 3 "m2" |  | 3
| "Blok 26" 3 "m2" |  | 3
| "Blok 28" 9,6 "m2" |  | 9.6
| "Blok 29" 21,1 "m2" |  | 21.1
| "Blok 30" 20 "m2" |  | 20
| "Blok 31" 20,7 "m2" |  | 20.7
| "Blok 32" 19,8 "m2" |  | 19.8
| "Blok 33" 3,9 "m2" |  | 3.9
| "Blok 34" 14,7 "m2" |  | 14.7
| "Blok 35" 22 "m2" |  | 22
| "Blok 36" 3,7 "m2" |  | 3.7
| "Blok 38" 22,3 "m2" |  | 22.3
| "Blok 39" 20,6 "m2" |  | 20.6
| "Blok 40" 19,6 "m2" |  | 19.6
| "Blok 41" 50 "m2" |  | 50
| "Blok 42" 29,4 "m2" |  | 29.4
| "Blok 43" 6 "m2" |  | 6
| "Blok 44" 84,3 "m2" |  | 84.3
| "Blok 44" 15 "m2" |  | 15
| "Blok 46a" 15,6 "m2" |  | 15.6
| "Blok 47" 19 "m2" |  | 19
| "Blok 46b" 9,6 "m2" |  | 9.6
| "Blok 48" 12,4 "m2" |  | 12.4
| "Blok 49" 50,2 "m2" |  | 50.2
| "Blok 50" 15,8 "m2" |  | 15.8
| "Blok 51" 22,5 "m2" |  | 22.5
| "Blok 52" 42,7 "m2" |  | 42.7
| "Blok 53" 14 "m2" |  | 14
| "Blok 54" 5 "m2" |  | 5
| "Blok 55" 6 "m2" |  | 6
| "Blok 56" 72,8 "m2" |  | 72.8
| "Blok 57" 63,9 "m2" |  | 63.9
| "Blok 107" 34,3 "m2" |  | 34.3
| "Blok 106" 25,9 "m2" |  | 25.9
| "Blok 108" 37,7 "m2" |  | 37.7
| "Blok 109" 34,7 "m2" |  | 34.7
| "Blok 110" 42,1 "m2" |  | 42.1
| "Blok 111" 65,2 "m2" |  | 65.2
| "Blok 112" 64,3 "m2" |  | 64.3
| "Blok 113" 28,4 "m2" |  | 28.4
| "Blok 201" 3,8 "m2" |  | 3.8
| "Blok 61" 54,5 "m2" |  | 54.5
| "Blok 117" 52,2 "m2" |  | 52.2
| "Blok 114" 43 "m2" |  | 43
| "Blok 58" 19,7 "m2" |  | 19.7
| "Blok 59" 12,6 "m2" |  | 12.6
| "Blok 60" 36 "m2" |  | 36
| "Blok 63" 44,9 "m2" |  | 44.9
| "Blok 64" 52,5 "m2" |  | 52.5
| "Blok 65" 60,1 "m2" |  | 60.1
| "Blok 66" 40 "m2" |  | 40
| "Blok 68" 28,5 "m2" |  | 28.5
| "Blok 69" 67,1 "m2" |  | 67.1
| "Blok 70" 58,9 "m2" |  | 58.9
| "Blok 71" 39,3 "m2" |  | 39.3
| "Blok 72" 38,2 "m2" |  | 38.2
| "Blok 73" 38,3 "m2" |  | 38.3
| "Blok 74" 38,4 "m2" |  | 38.4
| "Blok 75" 68,2 "m2" |  | 68.2
| "Blok 76" 42,8 "m2" |  | 42.8
| "Blok 77" 81 "m2" |  | 81
| "Blok 78" 22,2 "m2" |  | 22.2
| "Blok 79" 29,2 "m2" |  | 29.2
| "Blok 80" 18,3 "m2" |  | 18.3
| "Blok 81" 42,3 "m2" |  | 42.3
| "Blok 82" 104,8 "m2" |  | 104.8
| "Blok 83" 12,4 "m2" |  | 12.4
| "Blok 84" 21,1 "m2" |  | 21.1
| "Blok 85" 30 "m2" |  | 30
| "Blok 86" 30,5 "m2" |  | 30.5
| "Blok 88" 120,4 "m2" |  | 120.4
| "Blok 90" 21,3 "m2" |  | 21.3
| "Blok 91" 38,1 "m2" |  | 38.1
| "Blok 301" 18,7 "m2" |  | 18.7
| "Blok 302" 6,3 "m2" |  | 6.3
| "Blok 401" 6,2 "m2" |  | 6.2
| "Blok 402" 27,3 "m2" |  | 27.3
| "Blok 403" 7,5 "m2" |  | 7.5
| "Blok 404" 37 "m2" |  | 37
| "Blok 405" 5,1 "m2" |  | 5.1
| "Blok 406" 51,5 "m2" |  | 51.5
| "Blok 407" 10,5 "m2" |  | 10.5
| "Blok 408" 2,1 "m2" |  | 2.1
| "Blok 409" 1,9 "m2" |  | 1.9
| "Blok 410" 20,8 "m2" |  | 20.8
| "Blok 411" 4,2 "m2" |  | 4.2
| "Blok 412" 2,9 "m2" |  | 2.9
| "Blok 413" 8,75 "m2" |  | 8.75
| "Blok 414" 21,5 "m2" |  | 21.5
| "Blok 415" 11,4 "m2" |  | 11.4
| "Blok 116" 6,8 "m2" |  | 6.8
| "Blok 115" 7 "m2" |  | 7
| Rybochod |  | 0
| "Přepážka č.7" 13,875 "m2" |  | 13.875
| "Přepážka č.8" 13,32 "m2" |  | 13.32
| "Přepážka č.9" 12,765 "m2" |  | 12.765
| "Přepážka č.10" 12,21 "m2" |  | 12.21
| "Přepážka č.11" 11,655 "m2" |  | 11.655
| "Přepážka č.12" 11,1 "m2" |  | 11.1
| "Přepážka č.13" 10,545 "m2" |  | 10.545
| "Přepážka č.14" 10,545 "m2" |  | 10.545
| "Přepážka č.15" 10,545 "m2" |  | 10.545
| "Přepážka č.16" 10,545 "m2" |  | 10.545
| Schody - podesty |  | 0
| "Blok SI01" 3,025 "m2" |  | 3.025
| "Blok SI01" 0,55 "m2" |  | 0.55
| "Blok SI02" 3,685 "m2" |  | 3.685
| "Blok SI02" 0,55 "m2" |  | 0.55
| "Blok SI03" 2,42 "m2" |  | 2.42
| "Blok SI03" 0,55 "m2" |  | 0.55
| "Blok SI03" 3,08 "m2" |  | 3.08
| "Blok SI03" 0,55 "m2" |  | 0.55
| Zálivek |  | 0
| 4,04 "skládka hrazení" |  | 4.04
| 3,7 "Drážka hrazení" |  | 3.7
| 21,6 "Práh - vtok" |  | 21.6
| 4,75 "tlakový poklop" |  | 4.75
| 17,28 "hrazení výtoku" |  | 17.28
| 3,96 "poklop savky" |  | 3.96
| 1,08+1,25 "tlakový poklop" |  | 2.33
| 6,44 "práh výtoku" |  | 6.44
Bed_rov | Součet |  | 3455.334
Použití figury:
SO02-01_03.1 | Zřízení bednění betonových konstrukcí - rovinné | m2 | 3455.334
SO02-01_03.3 | Odstranění bednění betonových konstrukcí - rovinné | m2 | 4251.534
Bed_rov2 | bednění rovinné | m2 | 796.2
| Viz 3D model |  | 0
| Dilatační spáry |  | 0
| "Blok 002" 7,95 "m2" |  | 7.95
| "Blok 004" 10,16 "m2" |  | 10.16
| "Blok 101" 19,53 "m2" |  | 19.53
| "Blok 102" 3,4 "m2" |  | 3.4
| "Blok 104" 8,7 "m2" |  | 8.7
| "Blok 35" 9,5 "m2" |  | 9.5
| "Blok 36" 8,4 "m2" |  | 8.4
| "Blok 37" 6 "m2" |  | 6
| "Blok 42" 8,3 "m2" |  | 8.3
| "Blok 43" 6,7 "m2" |  | 6.7
| "Blok 106" 4,7 "m2" |  | 4.7
| "Blok 108" 8,3 "m2" |  | 8.3
| "Blok 113" 2,7 "m2" |  | 2.7
| "Blok 201" 1,6 "m2" |  | 1.6
| "Blok 203" 1,1 "m2" |  | 1.1
| "Blok 114" 1,7 "m2" |  | 1.7
| "Blok 58" 5,4 "m2" |  | 5.4
| "Blok 59" 1 "m2" |  | 1
| "Blok 302" 0,7 "m2" |  | 0.7
| "Blok 115" 1,2 "m2" |  | 1.2
| Pracovní spáry |  | 0
| "Blok 001" 2,3 "m2" |  | 2.3
| "Blok 002" 9,4 "m2" |  | 9.4
| "Blok 003" 9,335 "m2" |  | 9.335
| "Blok 004" 3,42 "m2" |  | 3.42
| "Blok 101" 6,475 "m2" |  | 6.475
| "Blok 005" 8,4 "m2" |  | 8.4
| "Blok 006" 5,04 "m2" |  | 5.04
| "Blok 007" 1,32 "m2" |  | 1.32
| "Blok 008" 8,19 "m2" |  | 8.19
| "Blok 009" 9,66 "m2" |  | 9.66
| "Blok 010" 2,88 "m2" |  | 2.88
| "Blok 011" 4,55 "m2" |  | 4.55
| "Blok 012" 15,18 "m2" |  | 15.18
| "Blok 013" 14,82 "m2" |  | 14.82
| "Blok 014" 23,92 "m2" |  | 23.92
| "Blok 016" 10,57 "m2" |  | 10.57
| "Blok 017" 5,4 "m2" |  | 5.4
| "Blok 018" 8,9 "m2" |  | 8.9
| "Blok 019" 20,5 "m2" |  | 20.5
| "Blok 020" 15,8 "m2" |  | 15.8
| "Blok 021" 7,1 "m2" |  | 7.1
| "Blok 022" 23 "m2" |  | 23
| "Blok 023" 26,9 "m2" |  | 26.9
| "Blok 102" 4 "m2" |  | 4
| "Blok 104" 4 "m2" |  | 4
| "Blok 25" 4,6 "m2" |  | 4.6
| "Blok 26" 4,6 "m2" |  | 4.6
| "Blok 27" 35,9 "m2" |  | 35.9
| "Blok 28" 18,5 "m2" |  | 18.5
| "Blok 29" 26,3 "m2" |  | 26.3
| "Blok 30" 19,6 "m2" |  | 19.6
| "Blok 31" 20,4 "m2" |  | 20.4
| "Blok 32" 2,9 "m2" |  | 2.9
| "Blok 33" 2,7 "m2" |  | 2.7
| "Blok 34" 24,4 "m2" |  | 24.4
| "Blok 35" 3,5 "m2" |  | 3.5
| "Blok 36" 3,5 "m2" |  | 3.5
| "Blok 38" 2,5 "m2" |  | 2.5
| "Blok 39" 2,5 "m2" |  | 2.5
| "Blok 40" 7,8 "m2" |  | 7.8
| "Blok 41" 2,6 "m2" |  | 2.6
| "Blok 42" 3,4 "m2" |  | 3.4
| "Blok 43" 7,1 "m2" |  | 7.1
| "Blok 44" 27,4 "m2" |  | 27.4
| "Blok 45" 46,6 "m2" |  | 46.6
| "Blok 49" 7,2 "m2" |  | 7.2
| "Blok 51" 2,4 "m2" |  | 2.4
| "Blok 52" 0,8 "m2" |  | 0.8
| "Blok 56" 5,6 "m2" |  | 5.6
| "Blok 57" 14 "m2" |  | 14
| "Blok 106" 4,7 "m2" |  | 4.7
| "Blok 108" 3,1 "m2" |  | 3.1
| "Blok 110" 4,9 "m2" |  | 4.9
| "Blok 111" 10,9 "m2" |  | 10.9
| "Blok 112" 8,3 "m2" |  | 8.3
| "Blok 201" 1,1 "m2" |  | 1.1
| "Blok 202" 2,2 "m2" |  | 2.2
| "Blok 61" 8,2 "m2" |  | 8.2
| "Blok 117" 5,8 "m2" |  | 5.8
| "Blok 58" 6,4 "m2" |  | 6.4
| "Blok 59" 2,4 "m2" |  | 2.4
| "Blok 63" 3,3 "m2" |  | 3.3
| "Blok 64" 3,7 "m2" |  | 3.7
| "Blok 65" 2,6 "m2" |  | 2.6
| "Blok 66" 3,7 "m2" |  | 3.7
| "Blok 68" 6,7 "m2" |  | 6.7
| "Blok 69" 3,2 "m2" |  | 3.2
| "Blok 70" 3,6 "m2" |  | 3.6
| "Blok 77" 5,4 "m2" |  | 5.4
| "Blok 78" 2,9 "m2" |  | 2.9
| "Blok 79" 1,5 "m2" |  | 1.5
| "Blok 80" 2,5 "m2" |  | 2.5
| "Blok 81" 5,7 "m2" |  | 5.7
| "Blok 82" 7,9 "m2" |  | 7.9
| "Blok 83" 1,4 "m2" |  | 1.4
| "Blok 84" 1,1 "m2" |  | 1.1
| "Blok 86" 0,7 "m2" |  | 0.7
| "Blok 88" 1 "m2" |  | 1
| "Blok 91" 1,4 "m2" |  | 1.4
| "Blok 402" 1 "m2" |  | 1
| "Blok 408" 0,3 "m2" |  | 0.3
| "Blok 414" 1,2 "m2" |  | 1.2
| "Blok 415" 2,5 "m2" |  | 2.5
| "Přepážka č. 7" 0,2 "m2" |  | 0.2
| "Přepážka č. 8" 0,2 "m2" |  | 0.2
| "Přepážka č. 9" 0,2 "m2" |  | 0.2
| "Přepážka č. 10" 0,2 "m2" |  | 0.2
| "Přepážka č. 11" 0,2 "m2" |  | 0.2
| "Přepážka č. 12" 0,2 "m2" |  | 0.2
| "Přepážka č. 13" 0,2 "m2" |  | 0.2
| "Přepážka č. 14" 0,2 "m2" |  | 0.2
| "Přepážka č. 15" 0,2 "m2" |  | 0.2
| "Přepážka č. 16" 0,2 "m2" |  | 0.2
| 6,0 + 2,0 "schody" |  | 8
Bed_rov2 | Součet |  | 796.2
Použití figury:
SO02-01_03.2 | Zřízení bednění spar betonových konstrukcí - rovinné | m2 | 796.2
SO02-01_03.3 | Odstranění bednění betonových konstrukcí - rovinné | m2 | 4251.534
bed_savky | bednění savek | m2 | 400.3
| Viz 3D model |  | 0
bed_savky | 208,03+192,27 |  | 400.3
Použití figury:
SO02-01_04.1 | Zřízení bednění savek a vtoků | m2 | 400.3
SO02-01_04.2 | Odstranění bednění savek a vtoků | m2 | 400.3
bed_vztlakove | vztlakové bednění | m2 | 305.343
| Viz 3D model |  | 0
| "Blok 001" 4,46 "m2" |  | 4.46
| "Blok 002" 17,68 "m2" |  | 17.68
| "Blok 003" 2,24 "m2" |  | 2.24
| "Blok 101" 10,416 "m2" |  | 10.416
| "Blok 022" 0,36 "m2" |  | 0.36
| "Blok 022" 8,5524 "m2" |  | 8.552
| "Blok 023" 1,535 "m2" |  | 1.535
| "Blok 102" 4,46 "m2" |  | 4.46
| "Blok 103" 5,2 "m2" |  | 5.2
| "Blok 104" 4,5 "m2" |  | 4.5
| "Blok 24" 1,74 "m2" |  | 1.74
| "Blok 28" 3,3 "m2" |  | 3.3
| "Blok 30" 16,1 "m2" |  | 16.1
| "Blok 34" 1,9 "m2" |  | 1.9
| "Blok 37" 8,2 "m2" |  | 8.2
| "Blok 40" 5 "m2" |  | 5
| "Blok 42" 3,9 "m2" |  | 3.9
| "Blok 43" 2,7 "m2" |  | 2.7
| "Blok 44" 6,9 "m2" |  | 6.9
| "Blok 49" 16,4 "m2" |  | 16.4
| "Blok 51" 2 "m2" |  | 2
| "Blok 52" 6 "m2" |  | 6
| "Blok 53" 2,9 "m2" |  | 2.9
| "Blok 56" 19 "m2" |  | 19
| "Blok 57" 5,8 "m2" |  | 5.8
| "Blok 107" 5,3 "m2" |  | 5.3
| "Blok 106" 4,5 "m2" |  | 4.5
| "Blok 108" 4,5 "m2" |  | 4.5
| "Blok 109" 4 "m2" |  | 4
| "Blok 110" 4,6 "m2" |  | 4.6
| "Blok 111" 3,7 "m2" |  | 3.7
| "Blok 112" 14,7 "m2" |  | 14.7
| "Blok 113" 0,5 "m2" |  | 0.5
| "Blok 117" 9,3 "m2" |  | 9.3
| "Blok 58" 2,7 "m2" |  | 2.7
| "Blok 59" 2,7 "m2" |  | 2.7
| "Blok 69" 3,8 "m2" |  | 3.8
| "Blok 70" 1,1 "m2" |  | 1.1
| "Blok 76" 3,3 "m2" |  | 3.3
| "Blok 78" 0,5 "m2" |  | 0.5
| "Blok 79" 0,9 "m2" |  | 0.9
| "Blok 80" 7 "m2" |  | 7
| "Blok 81" 11,3 "m2" |  | 11.3
| "Blok 88" 43,3 "m2" |  | 43.3
| "Blok 301" 0,5 "m2" |  | 0.5
| "Blok 405" 2,2 "m2" |  | 2.2
| "Blok 407" 2,3 "m2" |  | 2.3
| "Blok 415" 1,9 "m2" |  | 1.9
| "Blok 116" 4,5 "m2" |  | 4.5
| "Blok 115" 5 "m2" |  | 5
bed_vztlakove | Součet |  | 305.343
Použití figury:
SO02-01_04.7 | Zřízení vtlakového bednění betonových konstrukcí | m2 | 305.343
SO02-01_04.8 | Odstranění vztlakového bednění betonových konstrukcí | m2 | 305.343
Bed_zakřiv | bednění zakřivené | m2 | 37.2
| Viz 3D model |  | 0
| "Blok 110" 34,7 "m2" |  | 34.7
| "Blok 83" 0,7 "m2" |  | 0.7
| "Blok 84" 1,8 "m2" |  | 1.8
Bed_zakřiv | Součet |  | 37.2
Použití figury:
SO02-01_04.5 | Zřízení bednění betonových konstrukcí - válcově zakřivené | m2 | 37.2
SO02-01_04.6 | Odstranění bednění betonových konstrukcí - válcově zakřivené | m2 | 37.2
C3037 | ŽB C 30/37 | m3 | 2975.087
| Viz 3D model |  | 0
| "Blok 02-001" 14,103 "m3" |  | 14.103
| "Blok 02-002" 106,98 "m3" |  | 106.98
| "Blok 02-003" 296,452 "m3" |  | 296.452
| "Blok 02-004" 139,194 "m3" |  | 139.194
| "Blok 02-005" 8,946 "m3" |  | 8.946
| "Blok 02-006" 14,616 "m3" |  | 14.616
| "Blok 02-007" 7,656 "m3" |  | 7.656
| "Blok 02-008" 3,77 "m3" |  | 3.77
| "Blok 02-009" 6,89 "m3" |  | 6.89
| "Blok 02-010" 12,384 "m3" |  | 12.384
| "Blok 02-011" 4,785 "m3" |  | 4.785
| "Blok 02-012" 13,233 "m3" |  | 13.233
| "Blok 02-013" 28,633 "m3" |  | 28.633
| "Blok 02-014" 22,62 "m3" |  | 22.62
| "Blok 02-015" 27,84 "m3" |  | 27.84
| "Blok 02-016" 26,133 "m3" |  | 26.133
| "Blok 02-017" 13,439 "m3" |  | 13.439
| "Blok 02-018" 12,348 "m3" |  | 12.348
| "Blok 02-019" 14,168 "m3" |  | 14.168
| "Blok 02-020" 26,088 "m3" |  | 26.088
| "Blok 02-021" 10,636 "m3" |  | 10.636
| "Blok 02-022" 23,884 "m3" |  | 23.884
| "Blok 02-023" 22,734 "m3" |  | 22.734
| "Blok 02-024" 17,747 "m3" |  | 17.747
| "Blok 02-025" 3,985 "m3" |  | 3.985
| "Blok 02-026" 3,985 "m3" |  | 3.985
| "Blok 02-027" 59,114 "m3" |  | 59.114
| "Blok 02-028" 20,278 "m3" |  | 20.278
| "Blok 02-029" 21,163 "m3" |  | 21.163
| "Blok 02-030" 17,027 "m3" |  | 17.027
| "Blok 02-031" 9,464 "m3" |  | 9.464
| "Blok 02-032" 10,358 "m3" |  | 10.358
| "Blok 02-033" 9,53 "m3" |  | 9.53
| "Blok 02-034" 121,804 "m3" |  | 121.804
| "Blok 02-035" 12,852 "m3" |  | 12.852
| "Blok 02-036" 15,252 "m3" |  | 15.252
| "Blok 02-037" 9,364 "m3" |  | 9.364
| "Blok 02-038" 21,128 "m3" |  | 21.128
| "Blok 02-039" 19,513 "m3" |  | 19.513
| "Blok 02-040" 7,244 "m3" |  | 7.244
| "Blok 02-041" 14,964 "m3" |  | 14.964
| "Blok 02-042" 14,509 "m3" |  | 14.509
| "Blok 02-043" 21,928 "m3" |  | 21.928
| "Blok 02-044" 211,44 "m3" |  | 211.44
| "Blok 02-045" 68,665 "m3" |  | 68.665
| "Blok 02-046a" 4,662 "m3" |  | 4.662
| "Blok 02-046b" 2,886 "m3" |  | 2.886
| "Blok 02-047" 2,694 "m3" |  | 2.694
| "Blok 02-048" 30,892 "m3" |  | 30.892
| "Blok 02-049" 74,289 "m3" |  | 74.289
| "Blok 02-050" 25,916 "m3" |  | 25.916
| "Blok 02-051" 27,279 "m3" |  | 27.279
| "Blok 02-052" 31,82 "m3" |  | 31.82
| "Blok 02-053" 5,061 "m3" |  | 5.061
| "Blok 02-054" 1,249 "m3" |  | 1.249
| "Blok 02-055" 1,526 "m3" |  | 1.526
| "Blok 02-056" 52,056 "m3" |  | 52.056
| "Blok 02-057" 24,186 "m3" |  | 24.186
| "Blok 02-058" 9,616 "m3" |  | 9.616
| "Blok 02-059" 4,568 "m3" |  | 4.568
| "Blok 02-060" 8,208 "m3" |  | 8.208
| "Blok 02-061" 41,615 "m3" |  | 41.615
| "Blok 02-063" 3,543 "m3" |  | 3.543
| "Blok 02-063" 10,839 "m3" |  | 10.839
| "Blok 02-064" 27,06 "m3" |  | 27.06
| "Blok 02-065" 15,353 "m3" |  | 15.353
| "Blok 02-066" 12,474 "m3" |  | 12.474
| "Blok 02-068" 10,092 "m3" |  | 10.092
| "Blok 02-069" 8,892 "m3" |  | 8.892
| "Blok 02-070" 12,655 "m3" |  | 12.655
| "Blok 02-071" 5,049 "m3" |  | 5.049
| "Blok 02-072" 4,354 "m3" |  | 4.354
| "Blok 02-073" 5,742 "m3" |  | 5.742
| "Blok 02-074" 4,198 "m3" |  | 4.198
| "Blok 02-075" 17,387 "m3" |  | 17.387
| "Blok 02-076a" 7,907 "m3" |  | 7.907
| "Blok 02-076a" 0,29 "m3" |  | 0.29
| "Blok 02-077a" 5,4 "m3" |  | 5.4
| "Blok 02-077b" 13,4 "m3" |  | 13.4
| "Blok 02-077c" 2,8 "m3" |  | 2.8
| "Blok 02-077d" 0,536 "m3" |  | 0.536
| "Blok 02-078" 8,609 "m3" |  | 8.609
| "Blok 02-079" 11,009 "m3" |  | 11.009
| "Blok 02-080" 13,577 "m3" |  | 13.577
| "Blok 02-081" 10,993 "m3" |  | 10.993
| "Blok 02-082" 63,63 "m3" |  | 63.63
| "Blok 02-083" 4,154 "m3" |  | 4.154
| "Blok 02-084" 5,479 "m3" |  | 5.479
| "Blok 02-085" 7,475 "m3" |  | 7.475
| "Blok 02-086a" 4,03 "m3" |  | 4.03
| "Blok 02-086b" 0,845 "m3" |  | 0.845
| "Blok 02-086c" 3,12 "m3" |  | 3.12
| "Blok 02-087" 5,727 "m3" |  | 5.727
| "Blok 02-088" 51,36 "m3" |  | 51.36
| "Blok 02-089" 0,363 "m3" |  | 0.363
| "Blok 02-090" 6,227 "m3" |  | 6.227
| "Blok 02-091" 20,573 "m3" |  | 20.573
| "Blok 02-101" 143,004 "m3" |  | 143.004
| "Blok 02-102" 18,804 "m3" |  | 18.804
| "Blok 02-103" 22,906 "m3" |  | 22.906
| "Blok 02-104" 25,707 "m3" |  | 25.707
| "Blok 02-105" 22,906 "m3" |  | 22.906
| "Blok 02-106" 24,79 "m3" |  | 24.79
| "Blok 02-107" 18,611 "m3" |  | 18.611
| "Blok 02-108" 21,726 "m3" |  | 21.726
| "Blok 02-109" 17,582 "m3" |  | 17.582
| "Blok 02-110" 52,761 "m3" |  | 52.761
| "Blok 02-111" 43,136 "m3" |  | 43.136
| "Blok 02-112" 39,09 "m3" |  | 39.09
| "Blok 02-113" 14,133 "m3" |  | 14.133
| "Blok 02-114" 8,477 "m3" |  | 8.477
| "Blok 02-115" 5,65 "m3" |  | 5.65
| "Blok 02-116" 4,591 "m3" |  | 4.591
| "Blok 02-117" 28,369 "m3" |  | 28.369
| "Blok 02-201" 15,744 "m3" |  | 15.744
| "Blok 02-202" 22,093 "m3" |  | 22.093
| "Blok 02-203" 23,531 "m3" |  | 23.531
| "Blok 02-208" 1,198 "m3" |  | 1.198
| "Blok 02-231" 1,199 "m3" |  | 1.199
| "Blok 02-232" 1,046 "m3" |  | 1.046
| "Blok 02-233" 1,199 "m3" |  | 1.199
| "Blok 02-234" 1,26 "m3" |  | 1.26
| "Blok 02-235" 1,321 "m3" |  | 1.321
| "Blok 02-236" 1,382 "m3" |  | 1.382
| "Blok 02-237" 1,443 "m3" |  | 1.443
| "Blok 02-238" 1,504 "m3" |  | 1.504
| "Blok 02-239" 1,365 "m3" |  | 1.365
| "Blok 02-301" 8,036 "m3" |  | 8.036
| "Blok 02-302" 2,681 "m3" |  | 2.681
| "Blok 02-401" 9,046 "m3" |  | 9.046
| "Blok 02-402" 8,148 "m3" |  | 8.148
| "Blok 02-403" 1,166 "m3" |  | 1.166
| "Blok 02-404a" 2,128 "m3" |  | 2.128
| "Blok 02-404b" 3,136 "m3" |  | 3.136
| "Blok 02-404c" 2,128 "m3" |  | 2.128
| "Blok 02-405" 3,468 "m3" |  | 3.468
| "Blok 02-406a" 5,122 "m3" |  | 5.122
| "Blok 02-406b" 5,122 "m3" |  | 5.122
| "Blok 02-407" 4,435 "m3" |  | 4.435
| "Blok 02-408" 0,225 "m3" |  | 0.225
| "Blok 02-409" 3,987 "m3" |  | 3.987
| "Blok 02-410a" 1,679 "m3" |  | 1.679
| "Blok 02-410b" 1,679 "m3" |  | 1.679
| "Blok 02-411" 0,574 "m3" |  | 0.574
| "Blok 02-412" 4,055 "m3" |  | 4.055
| "Blok 02-413" 2,088 "m3" |  | 2.088
| "Blok 02-414a" 2,877 "m3" |  | 2.877
| "Blok 02-414b" 1,392 "m3" |  | 1.392
| "Blok 02-415" 3,738 "m3" |  | 3.738
| "Blok SE01" 0,896 "m3" |  | 0.896
| "Blok SE02" 0,756 "m3" |  | 0.756
| "Blok SE03" 0,36 "m3" |  | 0.36
| "Blok SI01" 1,829 "m3" |  | 1.829
| "Blok SI02" 1,804 "m3" |  | 1.804
| "Blok SI03" 3,493 "m3" |  | 3.493
C3037 | Součet |  | 2975.087
Použití figury:
SO02-01_01 | Železobetonové konstrukce C30/37 - XC4, XF3 | m3 | 2975.087
SO02-01_06 | Ocelová výztuž B500B | t | 431.388
rozper_savek | rozpěry savek | m3 | 667.28
| viz 3D model |  | 0
rozper_savek | 329,7+337,58 |  | 667.28
Použití figury:
SO02-01_04.3 | Zřízení rozepření savek a vtoků | m3 | 667.28
SO02-01_04.4 | Odstranění rozepření bednění savek a vtoků | m3 | 667.28
Část 1/ C./ SO 03 | MVE – horní stavba
bed_rov | bednění rovninné | m2 | 602.939
| Viz 3D model |  | 0
| Horní stavba |  | 0
| "Blok 03-001" 14,08 "m2" |  | 14.08
| "Blok 03-001" 19,84 "m2" |  | 19.84
| "Blok 03-001" 10,54 "m2" |  | 10.54
| "Blok 03-001" 2,35 "m2" |  | 2.35
| "Blok 03-001" 0,5 "m2" |  | 0.5
| "Blok 03-001" 23,04 "m2" |  | 23.04
| "Blok 03-001" 5,44 "m2" |  | 5.44
| "Blok 03-001" 20,48 "m2" |  | 20.48
| "Blok 03-002" 39,68 "m2" |  | 39.68
| "Blok 03-002" 14,08 "m2" |  | 14.08
| "Blok 03-002" 46,08 "m2" |  | 46.08
| "Blok 03-002" 20,48 "m2" |  | 20.48
| "Blok 03-002" 0,5 "m2" |  | 0.5
| "Blok 03-002" 1,92 "m2" |  | 1.92
| "Blok 03-002" 1,6 "m2" |  | 1.6
| "Blok 03-003" 42,16 "m2" |  | 42.16
| "Blok 03-003" 14,96 "m2" |  | 14.96
| "Blok 03-003" 2 "m2" |  | 2
| "Blok 03-003" 0,5 "m2" |  | 0.5
| "Blok 03-003" 3,6 "m2" |  | 3.6
| "Blok 03-003" 2,5 "m2" |  | 2.5
| "Blok 03-003" 48,96 "m2" |  | 48.96
| "Blok 03-003" 21,76 "m2" |  | 21.76
| "Blok 03-004" 73,45 "m2" |  | 73.45
| "Blok 03-004" 1,548 "m2" |  | 1.548
| "Blok 03-004" 4,2375 "m2" |  | 4.238
| "Blok 03-004" 1,56 "m2" |  | 1.56
| "Blok 03-004" 3,8775 "m2" |  | 3.878
| "Blok 03-004" 0,387 "m2" |  | 0.387
| "Blok 03-004" 0,36 "m2" |  | 0.36
| "Blok 03-004" 1,977 "m2" |  | 1.977
| "Blok 03-004" 2,88 "m2" |  | 2.88
| "Blok 03-004" 1,28 "m2" |  | 1.28
| "Blok 03-005" 13,8 "m2" |  | 13.8
| "Blok 03-005" 39,675 "m2" |  | 39.675
| "Blok 03-005" 21,1875 "m2" |  | 21.188
| "Blok 03-005" 7,8 "m2" |  | 7.8
| "Blok 03-005" 9,735 "m2" |  | 9.735
| "Blok 03-005" 19,3875 "m2" |  | 19.388
| "Blok 03-005" 1,935 "m2" |  | 1.935
| "Blok 03-005" 0,9 "m2" |  | 0.9
| "Blok 03-005" 0,3 "m2" |  | 0.3
| "Blok 03-005" 0,3 "m2" |  | 0.3
| "Blok 03-005" 3,87 "m2" |  | 3.87
| "Blok 03-005" 0,9 "m2" |  | 0.9
| "Blok Velín" 1,8368 "m2" |  | 1.837
| "Blok Velín" 1,1808 "m2" |  | 1.181
| "Blok Velín" 0,656 "m2" |  | 0.656
| "Blok Velín" 0,82 "m2" |  | 0.82
| "Blok Velín" 1,836 "m2" |  | 1.836
| "Blok Velín" 0,704 "m2" |  | 0.704
| "Blok Velín" 0,408 "m2" |  | 0.408
| "Blok Velín" 1,008 "m2" |  | 1.008
| "Blok Velín" 2,2176 "m2" |  | 2.218
| Schodiště -podesty |  | 0
| "Blok SI04" 3,025 "m2" |  | 3.025
| "Blok SI04" 0,55 "m2" |  | 0.55
| "Blok SI04" 2,772 "m2" |  | 2.772
| "Blok SI04" 0,55 "m2" |  | 0.55
| "Blok SI04" 0,55 "m2" |  | 0.55
| "Blok SI05" 2,42 "m2" |  | 2.42
| "Blok SI05" 0,55 "m2" |  | 0.55
| "Blok SI06" 2,772 "m2" |  | 2.772
| "Blok SI06" 0,55 "m2" |  | 0.55
| "Blok SI06" 0,55 "m2" |  | 0.55
| "Blok SI06" 2,42 "m2" |  | 2.42
| "Blok SI06" 0,55 "m2" |  | 0.55
| "Blok SI06" 2,772 "m2" |  | 2.772
| "Blok SI06" 0,55 "m2" |  | 0.55
| "Blok SI06" 0,55 "m2" |  | 0.55
| "Blok SI06" 1,815 "m2" |  | 1.815
| "Blok SI06" 0,55 "m2" |  | 0.55
| "Blok Velín" 0,376 "m2" |  | 0.376
bed_rov | Součet |  | 602.939
Použití figury:
SO03-01_03.1 | Zřízení bednění betonových konstrukcí - rovinné | m2 | 602.939
SO03-01_03.2 | Odstranění bednění betonových konstrukcí - rovinné | m2 | 602.939
Bed_valc | bednění válcově zakřivené | m2 | 24.573
| Viz 3D model |  | 0
| "Blok 03-001" 1,7 "m2" |  | 1.7
| "Blok 03-001" 3,2 "m2" |  | 3.2
| "Blok 03-002" 6,4 "m2" |  | 6.4
| "Blok 03-003" 6,8 "m2" |  | 6.8
| "Blok 03-003" 5,65 "m2" |  | 5.65
| "Blok 03-004" 0,4 "m2" |  | 0.4
| "Blok 03-005" 0,423 "m2" |  | 0.423
Bed_valc | Součet |  | 24.573
Použití figury:
SO03-01_04.1 | Zřízení bednění betonových konstrukcí - válcově zakřivené | m2 | 24.573
SO03-01_04.2 | Odstranění bednění betonových konstrukcí - válcově zakřivené | m2 | 24.573
C3037 | C3037 | m3 | 131.791
| Viz 3D model |  | 0
| "Blok 03-001" 22,767 "m3" |  | 22.767
| "Blok 03-002" 30,108 "m3" |  | 30.108
| "Blok 03-003" 25,84 "m3" |  | 25.84
| "Blok 03-004" 27,092 "m3" |  | 27.092
| "Blok 03-005" 4,68 "m3" |  | 4.68
| "Blok 03-005" 6,086 "m3" |  | 6.086
| "Blok 03-005" 5,861 "m3" |  | 5.861
| "Blok 03-005" 2,786 "m3" |  | 2.786
| "Blok 03-005" 0,528 "m3" |  | 0.528
| "Blok 03-005" 0,02 "m3" |  | 0.02
| Podesty |  | 0
| 0,825*2,2*0,235*2 "ks" |  | 0.853
| 0,985*2,2*0,235 *3 "ks" |  | 1.528
| 1,1*2,2*0,235 *2 "ks" |  | 1.137
| MVE KI |  | 0
| 2,505 "atika" |  | 2.505
C3037 | Součet |  | 131.791
Použití figury:
SO03-01_01.1 | Železobetonové konstrukce C30/37 - XC4, XF3 | m3 | 131.791
SO03-01_06 | Ocelová výztuž B500B | t | 27.676
malba | Malba stěn a stropů | m2 | 923.1
Část 1/ C./ SO 04 | Výtokový objekt
bed_rov | bednění rovinné | m2 | 213.505
| Viz 3D model |  | 0
| Výtok |  | 0
| "Blok 004" 6,5 "m2" |  | 6.5
| "Blok 101" 45,4 "m2" |  | 45.4
| "Blok 102" 5,3 "m2" |  | 5.3
| "Blok 103" 4,4 "m2" |  | 4.4
| "Blok 105" 3,2 "m2" |  | 3.2
| "Blok 301" 2,8 "m2" |  | 2.8
| "Blok 302" 8,5 "m2" |  | 8.5
| "Blok 303" 4,7 "m2" |  | 4.7
| Dilatačních spar |  | 0
| "Blok 001" 12,3 "m2" |  | 12.3
| Pracovních spar |  | 0
| "Blok 002" 5,9 "m2" |  | 5.9
| "Blok 003" 8,4 "m2" |  | 8.4
| "Blok 102" 1,4 "m2" |  | 1.4
| "Blok 103" 1,6 "m2" |  | 1.6
| "Blok 104" 1,5 "m2" |  | 1.5
| "Blok 105" 1,6 "m2" |  | 1.6
| "Blok 201" 1,6 "m2" |  | 1.6
| "Blok 203" 1,4 "m2" |  | 1.4
| "Blok 301" 0,7 "m2" |  | 0.7
| "Blok 302" 0,7 "m2" |  | 0.7
| "Blok 303" 0,7 "m2" |  | 0.7
| Rybochod |  | 0
| "Přepážka č.1" 17,205 "m2" |  | 17.205
| "Přepážka č.2" 16,65 "m2" |  | 16.65
| "Přepážka č.3" 16,095 "m2" |  | 16.095
| "Přepážka č.4" 15,54 "m2" |  | 15.54
| "Přepážka č.5" 14,985 "m2" |  | 14.985
| "Přepážka č.6" 14,43 "m2" |  | 14.43
bed_rov | Součet |  | 213.505
Použití figury:
SO04-01_02.1 | Zřízení bednění betonových konstrukcí - rovinné | m2 | 213.505
SO04-01_02.2 | Odstranění bednění betonových konstrukcí - rovinné | m2 | 213.505
bed_vztlakove | vztlakové bednění | m2 | 182.2
| Viz 3D model |  | 0
| "Blok 002" 7,75 "m2" |  | 7.75
| "Blok 101" 129,85 "m2" |  | 129.85
| "Blok 105" 35,3 "m2" |  | 35.3
| "Blok 203" 5,7 "m2" |  | 5.7
| "Blok 204" 3,1 "m2" |  | 3.1
| "Blok 302" 0,5 "m2" |  | 0.5
bed_vztlakove | Součet |  | 182.2
Použití figury:
SO04-01_04.3 | Zřízení vtlakového bednění betonových konstrukcí | m2 | 182.2
SO04-01_04.4 | Odstranění vztlakového bednění betonových konstrukcí | m2 | 182.2
Bed_zakřiv | bednění zakřivené | m2 | 519.2
| Viz 3D model |  | 0
| "Blok 002" 35,7 "m2" |  | 35.7
| "Blok 102" 47,8 "m2" |  | 47.8
| "Blok 103" 44,7 "m2" |  | 44.7
| "Blok 104" 77,6 "m2" |  | 77.6
| "Blok 105" 16,4 "m2" |  | 16.4
| "Blok 201" 7,7 "m2" |  | 7.7
| "Blok 202" 7,3 "m2" |  | 7.3
| "Blok 203" 51,1 "m2" |  | 51.1
| "Blok 204" 83 "m2" |  | 83
| "Blok 205" 75 "m2" |  | 75
| "Blok 301" 19,8 "m2" |  | 19.8
| "Blok 302" 29,6 "m2" |  | 29.6
| "Blok 303" 23,5 "m2" |  | 23.5
Bed_zakřiv | Součet |  | 519.2
Použití figury:
SO04-01_04.1 | Zřízení bednění betonových konstrukcí - válcově zakřivené | m2 | 519.2
SO04-01_04.2 | Odstranění bednění betonových konstrukcí - válcově zakřivené | m2 | 519.2
ZB_C3037 | Železobeton C30/37 | m3 | 716.75
| Viz 3D model |  | 0
| 265,22+6,48 "výtoková deska" |  | 271.7
| 64,83+4,06 "ŽB stěna" |  | 68.89
| 126,38 "dělící pilíř" |  | 126.38
| 40,74 "ŽB deska rybochodu" |  | 40.74
| 39,96+7,71 "ŽB stěna 04-007" |  | 47.67
| 63,47 "Dělící pilíř 04-101" |  | 63.47
| 44,88 "04-105 dno rybochodu" |  | 44.88
| 1,69+1,76+1,82+1,7+1,95+2,02 "přepážky rybochodu 04-231 až 04-236" |  | 10.94
| 9,79+14,66+11,75+5,88 "ŽB věnec 1000x700mm 04-301 až 04-306" |  | 42.08
ZB_C3037 | Součet |  | 716.75
Použití figury:
SO04-01_01 | Železobetonové konstrukce C30/37 - XC4, XF3 | m3 | 716.75
SO04-01_05 | Ocelová výztuž B500B | t | 96.761
Část 1/ C./ SO 05 | Venkovní úpravy
bed_rov | bednění rovinné | m2 | 45.296
| Viz 3D model |  | 0
| 0,42*(0,7*2+3,3) |  | 1.974
| 0,42*(4,15+4,4+2,55+2,5+1,6+1,9) |  | 7.182
| 0,2*(1,6*2+0,9) |  | 0.82
| 0,42*(20,1+0,37+1,3+2,95+3,5+2,4+1,4+1,0+0,5+2,3+12,1+11,8+12,1+1,4*2+3,0+3,7) |  | 34.154
| 0,22*(1,5+3,8) |  | 1.166
bed_rov | Součet |  | 45.296
Použití figury:
SO05-04_02 | Zřízení bednění betonových konstrukcí - rovinné | m2 | 45.296
SO05-04_03 | Odstranění bednění betonových konstrukcí - rovinné | m2 | 45.296
C3037 | C3037 | m3 | 26.01
| Viz 3D model |  | 0
| 8,73 "Blok 05-001" |  | 8.73
| 7,25 "Blok 05-002" |  | 7.25
| 1,19 "Blok 05-003" |  | 1.19
| 5,09 "Blok 05-004" |  | 5.09
| 2,55 "Blok SE04" |  | 2.55
| 1,20 "Blok SE04.1" |  | 1.2
C3037 | Součet |  | 26.01
Použití figury:
SO05-04_01 | Železobetonové konstrukce C30/37 - XC4, XF3 | m3 | 26.01
SO05-04_05 | Ocelová výztuž B500B | t | 3.121
ohumusovani | ohumusovani | m2 | 2983.77
| Viz 3D model |  | 0
ohumusovani | 682,63+1990,39+310,75 |  | 2983.77
Použití figury:
SO05-01_02 | Ohumusování a osetí v rovině | m2 | 2983.77
SO05-01_01 | Úprava pláně bez zhutnění v tř. 1-3 | m2 | 2983.77
Část 2/ SO 06/ DSO 06.1 | Přeložka výtlaku kalovodu z ČOV Praha
bour_ŽB | bour_ŽB | m3 | 8.5
| Viz 3D model |  | 0
| 8,5 |  | 8.5
bour_ŽB | Součet |  | 8.5
Použití figury:
DSO 06.1-05_03 | Bourání konstrukcí z železového betonu, vč. svislého přemístění | m3 | 8.5
DSO 06.1-05_04 | Odklizení suti a hmot z vybouraných konstrukcí vč. poplatku | t | 20.8
C3037 | C3037 | m3 | 20.469
| Viz 3D model - šachta Š1 |  | 0
| 4,4*3,2*0,35"deska" - 0,4*0,4*0,3 "jímka" |  | 4.88
| 3,05*3,2*0,3 *2 + 3,05*3,2*0,3 *2 "stěny" |  | 11.712
| 4,4*3,2*0,3 "strop"- 0,76*0,76*0,3 "poklop" *2"ks" |  | 3.877
C3037 | Součet |  | 20.469
Použití figury:
DSO 06.1-03_01 | Železobetonové konstrukce C30/37 - XC4, XF3 | m3 | 20.469
DSO 06.1-03_05 | Ocelová výztuž B500B | t | 2.559
pazeni | pažení výkopu | m3 | 1603.48
| Viz 3D model |  | 0
| Rýha kalovodu |  | 0
| 762,0 *2 |  | 1524
| Šachta Š1 |  | 0
| 5,8*4,3*2"ks"+4,6*4,3*2"ks" |  | 89.44
| -1,66*3,0*2 "plocha rýhy potrubí" |  | -9.96
pazeni | Součet |  | 1603.48
Použití figury:
DSO06.1_01_03.1 | Zřízení pažení a rozepření stěn | m2 | 1603.48
DSO06.1_01_03.2 | Odstranění pažení a rozepření stěn | m2 | 1603.48
rýha | výkop rýhy | m3 | 1264.77
| Viz 3D model |  | 0
| 1200,43+64,34 |  | 1264.77
rýha | Součet |  | 1264.77
Použití figury:
DSO06.1_01_01 | Hloubení zapažených rýh - těžitelnost 3. a 4. | m3 | 1264.77
DSO06.1_01_05 | Odklizení přebytku zeminy mimo stavbu po vodě v tř. 3 a 4 | m3 | 684.762
výkop | výkop- těžitelnost 3 4 | m3 | 114.724
| Viz 3D model |  | 0
| 5,8*4,6*4,3 "výkop pro šachtu Š1" |  | 114.724
výkop | Součet |  | 114.724
Použití figury:
DSO06.1_01_02 | Hloubení zapažených jam - těžitelnost 3. a 4. | m3 | 114.724
DSO06.1_01_05 | Odklizení přebytku zeminy mimo stavbu po vodě v tř. 3 a 4 | m3 | 684.762
zásyp | zásyp | m3 | 694.732
| Viz 3D model |  | 0
| 221,75*1,66*1,75 |  | 644.184
| Šachta Š1 |  | 0
| 5,8*4,6*4,3 - 4,4*3,2*3,8-5,8*4,6*0,4 |  | 50.548
zásyp | Součet |  | 694.732
Použití figury:
DSO06.1_01_06 | Zásyp se zhutněním vč. přemístění z MD | m3 | 694.732
DSO06.1_01_04 | Přemístění a uložení zeminy na mezideponii v tř. 3 a 4 | m3 | 694.732
DSO06.1_01_05 | Odklizení přebytku zeminy mimo stavbu po vodě v tř. 3 a 4 | m3 | 684.762
Část 2/ SO 06/ DSO 06.2 | Přeložka vodovodu
bour_ŽB | bour_ŽB | m3 | 8.5
| Viz 3D model |  | 0
| 8,5 |  | 8.5
bour_ŽB | Součet |  | 8.5
pazeni | pažení výkopu | m3 | 375.5
| Viz 3D model |  | 0
| 187,75*2 |  | 375.5
pazeni | Součet |  | 375.5
Použití figury:
DSO06.2_01_02.1 | Zřízení pažení a rozepření stěn | m2 | 375.5
DSO06.2_01_02.2 | Odstranění pažení a rozepření stěn | m2 | 375.5
rýha | výkop rýhy | m3 | 187.75
| Viz 3D model |  | 0
| 187,75 |  | 187.75
rýha | Součet |  | 187.75
Použití figury:
DSO06.2_01_01 | Hloubení zapažených rýh - těžitelnost 3. a 4. | m3 | 187.75
DSO06.2_01_04 | Odklizení přebytku zeminy mimo stavbu po vodě v tř. 3 a 4 | m3 | 103.75
zásyp | zásyp | m3 | 84
| Viz 3D model |  | 0
| 67,2*1,0*1,25 |  | 84
zásyp | Součet |  | 84
Použití figury:
DSO06.2_01_05 | Zásyp se zhutněním vč. přemístění z MD | m3 | 84
DSO06.2_01_03 | Přemístění a uložení zeminy na mezideponii v tř. 3 a 4 | m3 | 84
DSO06.2_01_04 | Odklizení přebytku zeminy mimo stavbu po vodě v tř. 3 a 4 | m3 | 103.75
Část 2/ SO 06/ DSO 06.3 | Přeložka veřejného osvětlení
ohumusovani | ohumusovani | m2 | 24.02
semuti | semuti | m2 | 62.31
výkop | výkop- těžitelnost 3 4 | m3 | 27.3
zásyp | zásyp | m3 | 5.655
Část 2/ SO 06/ DSO 06.5 | Přeložka přípojky podtlakové kanalizace
C3037 | C3037 | m3 | 20.469
| Viz 3D model - šachta Š1 |  | 0
| 4,4*3,2*0,35"deska" - 0,4*0,4*0,3 "jímka" |  | 4.88
| 3,05*3,2*0,3 *2 + 3,05*3,2*0,3 *2 "stěny" |  | 11.712
| 4,4*3,2*0,3 "strop"- 0,76*0,76*0,3 "poklop" *2"ks" |  | 3.877
C3037 | Součet |  | 20.469
pazeni | pažení výkopu | m3 | 46.4
| Viz 3D model |  | 0
| 1,6*14,5*2 |  | 46.4
pazeni | Součet |  | 46.4
Použití figury:
DSO06.5_01_03.1 | Zřízení pažení a rozepření stěn | m2 | 46.4
DSO06.5_01_03.2 | Odstranění pažení a rozepření stěn | m2 | 46.4
rýha | výkop rýhy | m3 | 25.52
| Viz 3D model |  | 0
| 1,1*1,6*14,5 |  | 25.52
rýha | Součet |  | 25.52
Použití figury:
DSO06.5_01_01 | Hloubení zapažených rýh - těžitelnost 3. a 4. | m3 | 25.52
DSO06.5_01_05 | Odklizení přebytku zeminy mimo stavbu po vodě v tř. 3 a 4 | m3 | 7.975
výkop | výkop- těžitelnost 3 4 | m3 | 114.724
| Viz 3D model |  | 0
| 5,8*4,6*4,3 "výkop pro šachtu Š1" |  | 114.724
výkop | Součet |  | 114.724
zásyp | zásyp | m3 | 17.545
| Viz 3D model |  | 0
| 1,1*1,6*14,5 |  | 25.52
| -1,1*0,5*14,5 |  | -7.975
zásyp | Součet |  | 17.545
Použití figury:
DSO06.5_01_06 | Zásyp se zhutněním vč. přemístění z MD | m3 | 17.545
DSO06.5_01_04 | Přemístění a uložení zeminy na mezideponii v tř. 3 a 4 | m3 | 17.545
DSO06.5_01_05 | Odklizení přebytku zeminy mimo stavbu po vodě v tř. 3 a 4 | m3 | 7.975
Část 2/ SO 06/ DSO 06.6 | Přeložka vodovodní přípojky
pazeni | pažení výkopu | m3 | 39.04
| Viz 3D model |  | 0
| 1,6*12,2*2 |  | 39.04
pazeni | Součet |  | 39.04
Použití figury:
DSO06.5_01_03.1 | Zřízení pažení a rozepření stěn | m2 | 39.04
DSO06.5_01_03.2 | Odstranění pažení a rozepření stěn | m2 | 39.04
rýha | výkop rýhy | m3 | 21.472
| Viz 3D model |  | 0
| 1,1*1,6*12,2 |  | 21.472
rýha | Součet |  | 21.472
Použití figury:
DSO06.5_01_01 | Hloubení zapažených rýh - těžitelnost 3. a 4. | m3 | 21.472
DSO06.5_01_05 | Odklizení přebytku zeminy mimo stavbu po vodě v tř. 3 a 4 | m3 | 5.368
zásyp | zásyp | m3 | 16.104
| Viz 3D model |  | 0
| 1,1*1,6*12,2 |  | 21.472
| -1,1*0,4*12,2 |  | -5.368
zásyp | Součet |  | 16.104
Použití figury:
DSO06.5_01_06 | Zásyp se zhutněním vč. přemístění z MD | m3 | 16.104
DSO06.5_01_04 | Přemístění a uložení zeminy na mezideponii v tř. 3 a 4 | m3 | 16.104
DSO06.5_01_05 | Odklizení přebytku zeminy mimo stavbu po vodě v tř. 3 a 4 | m3 | 5.368
Část 3/ SO 07 | Přípojná stanice
ohumusovani | ohumusovani | m2 | 24.02
| Viz D.1.3.2.1.2 a D.1.3.2.1.3 |  | 0
| 6,0"m2"*1,12 "koef. sklonu" |  | 6.72
| 5,7*8,0 -28,3 "m2" "rovina" |  | 17.3
ohumusovani | Součet |  | 24.02
Použití figury:
SO07-08 | Ohumusování a osetí ve svahu a rovině | m2 | 24.02
SO07-05 | Odklizení přebytku zeminy mimo stavbu po vodě v tř. 3 a 4 | m3 | 29.303
SO07-07 | Úprava pláně bez zhutnění v tř. 1-3 | m2 | 24.02
semuti | semuti | m2 | 62.31
| Viz D.1.3.2.1.2 a D.1.3.2.1.3 |  | 0
semuti | 6,7*9,3 |  | 62.31
Použití figury:
SO07-01 | Sejmutí humózní vrstvy v tl. 200 mm, vč. naložení a přemístění na MD | m2 | 62.31
SO07-05 | Odklizení přebytku zeminy mimo stavbu po vodě v tř. 3 a 4 | m3 | 29.303
výkop | výkop- těžitelnost 3 4 | m3 | 27.3
| Viz D.1.3.2.1.2 a D.1.3.2.1.3 |  | 0
| 7,0*3,9"m2" |  | 27.3
výkop | Součet |  | 27.3
Použití figury:
SO07-02 | Hloubení nezapažených jam - těžitelnost 3. a 4. | m3 | 27.3
SO07-05 | Odklizení přebytku zeminy mimo stavbu po vodě v tř. 3 a 4 | m3 | 29.303
zásyp | zásyp | m3 | 5.655
| Viz D.1.3.2.1.2 a D.1.3.2.1.3 |  | 0
| 1,45*3,9"m2" |  | 5.655
zásyp | Součet |  | 5.655
Použití figury:
SO07-06 | Zásyp se zhutněním vč. přemístění z MD | m3 | 5.655
SO07-05 | Odklizení přebytku zeminy mimo stavbu po vodě v tř. 3 a 4 | m3 | 29.303

## Pokyny pro vyplnění
Struktura údajů, formát souboru a metodika pro zpracování
Struktura
Soubor je složen ze záložky Rekapitulace stavby a záložek s názvem soupisu prací pro jednotlivé objekty ve formátu XLSX. Každá ze záložek přitom obsahuje
ještě samostatné sestavy vymezené orámovaním a nadpisem sestavy.
Rekapitulace stavby obsahuje sestavu Rekapitulace stavby a Rekapitulace objektů stavby a soupisů prací.
V sestavě Rekapitulace stavby jsou uvedeny informace identifikující předmět veřejné zakázky na stavební práce, KSO, CC-CZ, CZ-CPV, CZ-CPA a rekapitulaci
celkové nabídkové ceny uchazeče.
Termínem "uchazeč" (resp. zhotovitel) se myslí "účastník zadávacího řízení" ve smyslu zákona o zadávání veřejných zakázek.
V sestavě Rekapitulace objektů stavby a soupisů prací je uvedena rekapitulace stavebních objektů, inženýrských objektů, provozních souborů,
vedlejších a ostatních nákladů a ostatních nákladů s rekapitulací nabídkové ceny za jednotlivé soupisy prací. Na základě údaje Typ je možné
identifikovat, zda se jedná o objekt nebo soupis prací pro daný objekt:
|  | STA | Stavební objekt pozemní
|  | ING | Stavební objekt inženýrský
|  | PRO | Provozní soubor
|  | VON | Vedlejší a ostatní náklady
|  | OST | Ostatní
|  | Soupis | Soupis prací pro daný typ objektu
Soupis prací pro jednotlivé objekty obsahuje sestavy Krycí list soupisu prací, Rekapitulace členění soupisu prací, Soupis prací. Za soupis prací může být považován
i objekt stavby v případě, že neobsahuje podřízenou zakázku.
Krycí list soupisu obsahuje rekapitulaci informací o předmětu veřejné zakázky ze sestavy Rekapitulace stavby, informaci o zařazení objektu do KSO,
CC-CZ, CZ-CPV, CZ-CPA a rekapitulaci celkové nabídkové ceny uchazeče za aktuální soupis prací.
Rekapitulace členění soupisu prací obsahuje rekapitulaci soupisu prací ve všech úrovních členění soupisu tak, jak byla tato členění použita (např.
stavební díly, funkční díly, případně jiné členění) s rekapitulací nabídkové ceny.
Soupis prací obsahuje položky veškerých stavebních nebo montážních prací, dodávek materiálů a služeb nezbytných pro zhotovení stavebního objektu,
inženýrského objektu, provozního souboru, vedlejších a ostatních nákladů.
Pro položky soupisu prací se zobrazují následující informace:
|  | PČ |  | Pořadové číslo položky v aktuálním soupisu
|  | TYP |  | Typ položky: K - konstrukce, M - materiál, PP - plný popis, PSC - poznámka k souboru cen, P - poznámka k položce, VV - výkaz výměr
|  | Kód |  | Kód položky
|  | Popis |  | Zkrácený popis položky
|  | MJ |  | Měrná jednotka položky
|  | Množství |  | Množství v měrné jednotce
|  | J.cena |  | Jednotková cena položky. Zadaní může obsahovat namísto J.ceny sloupce J.materiál a J.montáž, jejichž součet definuje
J.cenu položky.
|  | Cena celkem |  | Celková cena položky daná jako součin množství a j.ceny
|  | Cenová soustava |  | Příslušnost položky do cenové soustavy
Ke každé položce soupisu prací se na samostatných řádcích může zobrazovat:
Plný popis položky
Poznámka k souboru cen a poznámka zadavatele
Výkaz výměr
Pokud je k řádku výkazu výměr evidovaný údaj ve sloupci Kód, jedná se o definovaný odkaz, na který se může odvolávat výkaz výměr z jiné položky.
Metodika pro zpracování
Jednotlivé sestavy jsou v souboru provázány. Editovatelné pole jsou zvýrazněny žlutým podbarvením, ostatní pole neslouží k editaci a nesmí být jakkoliv
modifikovány.
Uchazeč je pro podání nabídky povinen vyplnit žlutě podbarvená pole:
Pole Uchazeč v sestavě Rekapitulace stavby - zde uchazeč vyplní svůj název (název subjektu)
Pole IČ a DIČ v sestavě Rekapitulace stavby - zde uchazeč vyplní svoje IČ a DIČ
Datum v sestavě Rekapitulace stavby - zde uchazeč vyplní datum vytvoření nabídky
J.cena = jednotková cena v sestavě Soupis prací o maximálním počtu desetinných míst uvedených v poli
- pokud sestavy soupisů prací obsahují pole J.cena, měla by být všechna tato pole vyplněna nenulovými
Poznámka - nepovinný údaj pro položku soupisu
V případě, že sestavy soupisů prací neobsahují pole J.cena, potom ve všech soupisech prací obsahují pole:
- J.materiál - jednotková cena materiálu
- J.montáž - jednotková cena montáže
Uchazeč v tomto případě by měl vyplnit všechna pole J.materiál a pole J.montáž nenulovými kladnými číslicemi. V případech, kdy položka
neobsahuje žádný materiál je přípustné, aby pole J.materiál bylo vyplněno nulou. V případech, kdy položka neobsahuje žádnou montáž je přípustné,
aby pole J.montáž bylo vyplněno nulou. Obě pole - J.materiál, J.Montáž u jedné položky by však neměly být vyplněny nulou.
Rekapitulace stavby
Název |  |  | Povinný |  | Popis | Typ | Max. počet
atributu |  |  | (A/N) |  |  |  | znaků
Kód |  |  | A |  | Kód stavby | String | 20
Stavba |  |  | A |  | Název stavby | String | 120
Místo |  |  | N |  | Místo stavby | String | 50
Datum |  |  | A |  | Datum vykonaného exportu | Date
KSO |  |  | N |  | Klasifikace stavebního objektu | String | 15
CC-CZ |  |  | N |  | Klasifikace stavbeních děl | String | 15
CZ-CPV |  |  | N |  | Společný slovník pro veřejné zakázky | String | 20
CZ-CPA |  |  | N |  | Klasifikace produkce podle činností | String | 20
Zadavatel |  |  | N |  | Zadavatel zadaní | String | 50
IČ |  |  | N |  | IČ zadavatele zadaní | String | 20
DIČ |  |  | N |  | DIČ zadavatele zadaní | String | 20
Uchazeč |  |  | N |  | Uchazeč veřejné zakázky | String | 50
Projektant |  |  | N |  | Projektant | String | 50
Poznámka |  |  | N |  | Poznámka k zadání | String | 255
Sazba DPH |  |  | A |  | Rekapitulace sazeb DPH u položek soupisů | eGSazbaDph
Základna DPH |  |  | A |  | Základna DPH určena součtem celkové ceny z položek soupisů | Double
Hodnota DPH |  |  | A |  | Hodnota DPH | Double
Cena bez DPH |  |  | A |  | Celková cena bez DPH za celou stavbu. Sčítává se ze všech listů. | Double
Cena s DPH |  |  | A |  | Celková cena s DPH za celou stavbu | Double
Rekapitulace objektů stavby a soupisů prací
Název |  |  | Povinný |  | Popis | Typ | Max. počet
atributu |  |  | (A/N) |  |  |  | znaků
Kód |  |  | A |  | Přebírá se z Rekapitulace stavby | String | 20
Stavba |  |  | A |  | Přebírá se z Rekapitulace stavby | String | 120
Místo |  |  | N |  | Přebírá se z Rekapitulace stavby | String | 50
Datum |  |  | A |  | Přebírá se z Rekapitulace stavby | Date
Zadavatel |  |  | N |  | Přebírá se z Rekapitulace stavby | String | 50
Projektant |  |  | N |  | Přebírá se z Rekapitulace stavby | String | 50
Uchazeč |  |  | N |  | Přebírá se z Rekapitulace stavby | String | 50
Kód |  |  | A |  | Kód objektu | String | 20
Objektu, Soupis prací |  |  | A |  | Název objektu | String | 120
Cena bez DPH |  |  | A |  | Cena bez DPH za daný objekt | Double
Cena s DPH |  |  | A |  | Cena spolu s DPH za daný objekt | Double
Typ |  |  | A |  | Typ zakázky | eGTypZakazky
Krycí list soupisu
Název |  |  | Povinný |  | Popis | Typ | Max. počet
atributu |  |  | (A/N) |  |  |  | znaků
Stavba |  |  | A |  | Přebírá se z Rekapitulace stavby | String | 120
Objekt |  |  | A |  | Kód a název objektu | String | 20 + 120
Soupis |  |  | A |  | Kód a název soupisu | String | 20 + 120
KSO |  |  | N |  | Klasifikace stavebního objektu | String | 15
CC-CZ |  |  | N |  | Klasifikace stavbeních děl | String | 15
CZ-CPV |  |  | N |  | Společný slovník pro veřejné zakázky | String | 20
CZ-CPA |  |  | N |  | Klasifikace produkce podle činností | String | 20
Místo |  |  | N |  | Přebírá se z Rekapitulace stavby | String | 50
Zadavatel |  |  | N |  | Přebírá se z Rekapitulace stavby | String | 50
Uchazeč |  |  | N |  | Přebírá se z Rekapitulace stavby | String | 50
Projektant |  |  | N |  | Přebírá se z Rekapitulace stavby | String | 50
Poznámka |  |  | N |  | Poznámka k soupisu prací | String | 255
Sazba DPH |  |  | A |  | Rekapitulace sazeb DPH na položkách aktuálního soupisu | eGSazbaDph
Základna DPH |  |  | A |  | Základna DPH určena součtem celkové ceny z položek aktuálního soupisu | Double
Hodnota DPH |  |  | A |  | Hodnota DPH | Double
Cena bez DPH |  |  | A |  | Cena bez DPH za daný soupis | Double
Cena s DPH |  |  | A |  | Cena s DPH za daný soupis | Double
Rekapitulace členění soupisu prací
Název |  |  | Povinný |  | Popis | Typ | Max. počet
atributu |  |  | (A/N) |  |  |  | znaků
Stavba |  |  | A |  | Přebírá se z Rekapitulace stavby | String | 120
Objekt |  |  | A |  | Kód a název objektu, přebírá se z Krycího listu soupisu | String | 20 + 120
Soupis |  |  | A |  | Kód a název objektu, přebírá se z Krycího listu soupisu | String | 20 + 120
Místo |  |  | N |  | Přebírá se z Rekapitulace stavby | String | 50
Datum |  |  | A |  | Přebírá se z Rekapitulace stavby | Date
Zadavatel |  |  | N |  | Přebírá se z Rekapitulace stavby | String | 50
Projektant |  |  | N |  | Přebírá se z Rekapitulace stavby | String | 50
Uchazeč |  |  | N |  | Přebírá se z Rekapitulace stavby | String | 50
Kód dílu - Popis |  |  | A |  | Kód a název dílu ze soupisu | String | 20 + 100
Cena celkem |  |  | A |  | Cena celkem za díl ze soupisu | Double
Soupis prací
Název |  |  | Povinný |  | Popis | Typ | Max. počet
atributu |  |  | (A/N) |  |  |  | znaků
Stavba |  |  | A |  | Přebírá se z Rekapitulace stavby | String | 120
Objekt |  |  | A |  | Kód a název objektu | String | 20 + 120
Soupis |  |  | A |  | Přebírá se z Krycího listu soupisu | String | 20 + 120
Místo |  |  | N |  | Přebírá se z Krycího listu soupisu | String | 50
Datum |  |  | A |  | Přebírá se z Krycího listu soupisu | Date
Zadavatel |  |  | N |  | Přebírá se z Krycího listu soupisu | String | 50
Projektant |  |  | N |  | Přebírá se z Krycího listu soupisu | String | 50
Uchazeč |  |  | N |  | Přebírá se z Krycího listu soupisu | String | 50
PČ |  |  | A |  | Pořadové číslo položky soupisu | Long
Typ |  |  | A |  | Typ položky soupisu | eGTypPolozky | 1
Kód |  |  | A |  | Kód položky ze soupisu | String | 20
Popis |  |  | A |  | Popis položky ze soupisu | String | 255
MJ |  |  | A |  | Měrná jednotka položky | String | 10
Množství |  |  | A |  | Množství položky soupisu | Double
J.Cena |  |  | A |  | Jednotková cena položky | Double
Cena celkem |  |  | A |  | Cena celkem vyčíslena jako J.Cena * Množství | Double
Cenová soustava |  |  | N |  | Zařazení položky do cenové soustavy | String | 50
p |  |  | N |  | Poznámka položky ze soupisu | Memo
psc |  |  | N |  | Poznámka k souboru cen ze soupisu | Memo
pp |  |  | N |  | Plný popis položky ze soupisu | Memo
vv |  |  | N |  | Výkaz výměr (figura, výraz, výměra) ze soupisu | Text,Text,Double | 20, 150
DPH |  |  | A |  | Sazba DPH pro položku | eGSazbaDPH
Hmotnost |  |  | A |  | Hmotnost položky ze soupisu | Double
Suť |  |  | A |  | Suť položky ze soupisu | Double
Nh |  |  | N |  | Normohodiny položky ze soupisu | Double
Datová věta
Typ věty |  |  | Hodnota |  | Význam
eGSazbaDPH |  |  | základní |  | Základní sazba DPH
|  |  | snížená |  | Snížená sazba DPH
|  |  | nulová |  | Nulová sazba DPH
|  |  | zákl. přenesená |  | Základní sazba DPH přenesená
|  |  | sníž. přenesená |  | Snížená sazba DPH přenesená
eGTypZakazky |  |  | STA |  | Stavební objekt
|  |  | PRO |  | Provozní soubor
|  |  | ING |  | Inženýrský objekt
|  |  | VON |  | Vedlejší a ostatní náklady
|  |  | OST |  | Ostatní náklady
eGTypPolozky |  |  | 1 |  | Položka typu HSV
|  |  | 2 |  | Položka typu PSV
|  |  | 3 |  | Položka typu M
|  |  | 4 |  | Položka typu OST