## Stavba
#RTSROZP# | Položkový rozpočet stavby
| Stavba: |  | VD Mšeno, rekonstrukce vnitřních rozvodů budovy dozorství
| Objekt: |  | SO01 | SO01
3325 |  |  |  | ASŘ
| Objednatel: |  | Povodí Labe, státní podnik Víta Nejedlého 951/8, Slezské Předměstí |  |  |  | IČO: | 70890005
|  |  | 500 03 Hradec Králové |  |  |  | DIČ:
| Projektant: | [5 empty] | IČO:
DIČ:
| Zhotovitel: | [5 empty] | IČO:
DIČ:
| Projektant: |  | Quality Group s.r.o., Příkop 843/4, 602 00 Brno
| Rozpis ceny | [6 empty] | Celkem
HSV | VRN | [6 empty] | 0
| ASŘ | [6 empty] | 0
| ZTI | [6 empty] | 0
| UV | [6 empty] | 0
| ELI | [6 empty] | 0
PSV | SLP | [6 empty] | 0
| Celkem | [6 empty] | 0
Rekapitulace daní
0 | Základ pro sníženou DPH |  |  | 15 | % |  |  |  | CZK
0 | Snížená DPH |  |  | 15 | % |  |  |  | CZK
0 | Základ pro základní DPH |  |  | 21 | % | 0 |  |  | CZK
0 | Základní DPH |  |  | 21 | % | 0 |  |  | CZK
0 | [8 empty] | CZK
| Cena celkem bez DPH |  |  |  |  | #VALUE! |  |  | CZK
0 | Cena celkem s DPH |  |  |  |  | 0 |  |  | CZK
|  | v |  |  | dne
|  |  | Za zhotovitele |  |  |  | Za objednatele
Rekapitulace dílčích částí
#CASTI>> | Číslo | Název |  |  | Základ pro sníženou DPH | Základ pro základní DPH | DPH celkem | Cena celkem | %
1 | Stavba |  |  |  | #VALUE! | #VALUE! | #VALUE! | #VALUE! | #VALUE!
2 | 01 | Rekce vnitřních rozvodů budovy dozorství |  |  | #VALUE! | #VALUE! | #VALUE! | #VALUE! | #VALUE!
3 | 11153/01 | ASŘ |  |  | #VALUE! | #VALUE! | #VALUE! | #VALUE! | #VALUE!
| Celkem za stavbu |  |  |  | #VALUE! | #VALUE! | #VALUE! | #VALUE! | #VALUE!
Note on D11: Název
Note on D12: Ulice
Note on D13: PSČ
Note on E13: Místo
Note on I11: IČO
Note on I12: DIČ

## VRN
Položkový rozpočet
S: |  | VD Mšeno, rekonstrukce vnitřních rozvodů budovy dozorství
O: |  | SO01
R: |  | VRN (všechny položky D+M, pokud není uvedeno jinak)
P.č. | Číslo položky | Název položky | MJ | Množství | Cena / MJ | Celkem
| VRN1 | Průzkumné, geodetické a projektové práce |  |  |  | 0
1 | 012103000 | Geodetické práce před výstavbou a během výstavby, šetření o výskytu IS vč. vytýčení | soubor | 1 |  | 0
Dle souhrnné technické zprávy (poloha a hloubka 2 nových kanalizačních šachet, napojení kanalizace z dílny na venkovní šachtu. Zajištění šetření o poloze inženýrských sítí vč. dodržení podmínek jejich majitelů a správců při práci v ochranných pásmech těchto sítí)
2 |  | Fotodokumentace | soubor | 1 |  | 0
veškerých vedení a potrubí umístěných ve zdi/nebo stropu ve všech příslušných místnostech s vyznačením hlavních kót vedení nad úrovní podlahy/nebo pod stropem a dále vzdáleností od rohu místností
3 | 013254000 | Dokumentace skutečného provedení stavby | soubor | 1 |  | 0
Dokumentace skutečného provedení stavby dle souhrnné technické zprávy. (2x v tištěné podobě, 1x elektronicky na nosiči dat)
4 | 013274000 | Pasportizace objektu před započetím prací | soubor | 1 |  | 0
pasportizace řešeného objektu, jeho okolí a sousedních objektů (stavby, pozemky, komunikace, výplně otvorů, střecha, fasáda, atp.“)
5 | 013284000 | Pasportizace objektu po provedení prací | soubor | 1 |  | 0
pasportizace řešeného objektu, jeho okolí a sousedních objektů (stavby, pozemky, komunikace, výplně otvorů, střecha, fasáda, atp.“)
6 | 013294000 | Ostatní dokumentace | soubor | 1 |  | 0
„Zpracování realizační projektové dokumentace dle souhrnné TZ, dílenských výkresů, technologických postupů. Např. detaily prostupů vedení střešní nebo podlahovou konstrukcí, detaily akustické izolace příček, detail kotvení potrubí do zdí, detail osazení a umístění dveří do vrat, rozkreslení kuchyňské linky, apod.“
| VRN3 | Zařízení staveniště |  |  |  | 0
7 | 3000 | Zařízení staveniště a POV vč. uvedení povrchů do původního stavu (zpevněné povrchy, zelené povrchy) | soubor | 1 |  | 0
Dle souhrnné technické zprávy a dále včetně zajištění místnosti pro TDI a jejího vybavení, napojení na IS vč. zajištění podružného měření, úprava a příprava ploch pro všechny buňky zahrnující případné sejmutí a deponování ornice, vyrovnání podkladu např. formou podsypů s roznášecí fólií nebo příp. dalším osazení panelů, od/instalace buněk autojeřábem, apod., zajištění následné likvidace všech objektů ZS, provedení takových opatření, aby nebyly překročeny limity prašnosti a hlučnosti, provedení takových opatření, aby nebyly plochy obvodu staveniště znečištěny ropnými látkami, barvami, či jinými podobnými produkty, zajištění péče o nepředané objekty a konstrukce stavby, zajištění ochrany veškeré zeleně a záhonů v obvodu stavby vč. jejich případného dočasného přesazení, finální úprava zahrady do stavu shodného před započetím stavby.
| VRN4 | Inženýrská činnost |  |  |  | 0
8 | 3001 | Zajištění kontrolního a zkušebního plánu stavby | soubor | 1 |  | 0
Kontrolní a zkušební plán vč. Zkoušek a testů dle souhrnné technické zprávy
9 | 042703000 | Technické požadavky na výrobky | soubor | 1 |  | 0
Požadavky na zabudování konkrétních materiálů a výrobků dle požadavků této dokumentace do stavebního díla (vzorkování) dle souhrnné technické zprávy
10 | 045203000 | Kompletační činnost | soubor | 1 |  | 0
práce souvisejících se subdodávkami, dodávkou stavebních výrobků a materiálů, lešení, bednění, montážních strojů a zařízení.
11 | 049304000 | Zpracování harmonogramu stavebních prací | kus | 1 |  | 0
Dle souhrnné technické zprávy
| VRN7 | Provozní vlivy |  |  |  | 0
12 | 071103000 | Provoz investora | soubor | 1 |  | 0
provozní opatření po dobu výstavby (zhotovitel je povinnen respektovat provoz investora). Např. při dočasném omezení při manipulaci nebo dovozu stavebního materiálu a strojů při činnosti investora využívajícího prostory zařízení staveniště primárně pro svoje provozní potřeby, omezení při dílčím vystěhování zařízení investora z dílen nebo služebny, apod.
| VRN9 | Ostatní náklady |  |  |  | 0
13 | 092203000 | Náklady na zaškolení | soubor | 1 |  | 0
14 | 30002 | Zajištění obnovy všech zpevněných i nezpevněných komunikací, obrubníků, případně zadlážděných ploch při jejich poškození stavební činností | soubor | 1 |  | 0
15 | 094104000 | Náklady na opatření BOZP | soubor | 1 |  | 0
včetně opatření BOZP dle Souhrnné technické zprávy. Např. předání rizik všech poddodavatelů kordinátorovi BOZP, zajištění značení staveniště příslušnými cedulemi, výstražnými zábranami a páskami, proškolení zaměstnanců, apod.
| Celkem |  |  |  |  | 0

## VzorPolozky (hidden)
Položkový rozpočet
S:
O:
R:

## ASŘ
Položkový rozpočet | [27 empty] | #TypZaznamu#
S: | 11153 | VD Mšeno | [25 empty] | STA
O: | 01 | Rekce vnitřních rozvodů budovy dozorství | [22 empty] | STA |  |  | OBJ
R: | 3 | ASŘ (všechny položky D+M, pokud není uvedeno jinak) | [25 empty] | ROZ
P.č. | Číslo položky | Název položky | MJ | Množství | Cena / MJ | Celkem | Dodávka | Dodávka celk. | Montáž | Montáž celk. | DPH | Cena s DPH | Hmotnost / MJ | Hmotnost celk.(t) | Dem. hmotnost / MJ | Dem. hmotnost celk.(t) | Ceník | Cen. soustava / platnost | Cenová úroveň | Nhod / MJ | Nhod celk. | Dodavatel | Typ položky | Stav položky
Díl: | 3 | Svislé a kompletní konstrukce |  |  |  | 0 |  | 106838.36 |  | 89085.89 |  | 0 |  | 0 |  | 0 |  |  |  |  | 33.18 | [6 empty] | DIL
1 | 317168122R00 | Překlad typový keramický plochý 145 x 71 x 1250 mm | kus | 1 |  | 0 | 402.59 | 402.59 | 173.41 | 173.41 | 21 | 0 | 0 | 0 | 0 | 0 |  | RTS 24/ I | RTS 24/ I | 0.3175 | 0.32 |  | Práce | Běžná |  |  |  | POL1_1
2 | 342248144R00 | Příčky zděné a předstěny, keramické tvárnice děrované, tl. 140 mm | m2 | 20.025 |  | 0 | 863.62 | 17293.99 | 310.38 | 6215.36 | 21 | 0 | 0 | 0 | 0 | 0 |  | RTS 24/ I | RTS 24/ I | 0.55675 | 11.15 |  | Práce | Běžná |  |  |  | POL1_1
|  | (1,225+1,3)*3+(2,55+0,5)*3+1,5*(0,6+0,8*2) : | [25 empty] | VV | 0
|  | 20,025 |  | 20.02 | [23 empty] | VV | 0
3 | 346244351R00 | Obezdívka koupelnových van tl. 6,5 cm | m2 | 1.5 |  | 0 | 547.5 | 821.25 | 472.5 | 708.75 | 21 | 0 | 0 | 0 | 0 | 0 |  | RTS 24/ I | RTS 24/ I | 0.929 | 1.39 |  | Práce | Běžná |  |  |  | POL1_1
4 | 342264051RT1 | Podhled sádrokartonový na zavěšenou ocel. konstr. desky standard tl. 12,5 mm, bez izolace | m2 | 15.4 |  | 0 | 394.27 | 6071.76 | 557.73 | 8589.04 | 21 | 0 | 0 | 0 | 0 | 0 |  | RTS 24/ I | RTS 24/ I | 1.011 | 15.57 |  | Práce | Běžná |  |  |  | POL1_1
|  | 7,5+7,9 : | [25 empty] | VV | 0
|  | 15,4 |  | 15.4 | [23 empty] | VV | 0
5 | 342264051RT3 | Podhled sádrokartonový na zavěšenou ocel. konstr. desky standard impreg. tl. 12,5 mm, bez izolace | m2 | 4.7 |  | 0 | 455.27 | 2139.77 | 557.73 | 2621.33 | 21 | 0 | 0 | 0 | 0 | 0 |  | RTS 24/ I | RTS 24/ I | 1.011 | 4.75 |  | Práce | Běžná |  |  |  | POL1_1
|  | 1,3+3,4 : | [25 empty] | VV | 0
|  | 4,7 |  | 4.7 | [23 empty] | VV | 0
6 | 30001 | Zazdění podomítkového modulu | ks | 4 |  | 0 | 0 | 0 | 1500 | 6000 | 21 | 0 | 0 | 0 | 0 | 0 |  | Vlastní | Indiv | 0 | 0 |  | Práce | Běžná |  |  |  | POL1_1
7 | 30002 | Podhled kazetový, D+M | m2 | 79.4 |  | 0 | 0 | 0 | 120 | 9528 | 21 | 0 | 0 | 0 | 0 | 0 |  | Vlastní | Indiv | 0 | 0 |  | Práce | Běžná |  |  |  | POL1_1
|  | 3,6+18,6+12,8+20,4+12+12 : | [25 empty] | VV | 0
|  | 79,4 |  | 79.4 | [23 empty] | VV | 0
8 | 30003 | Vnitřní dřevěný obklad vč.roštu a povrch.úpravy | m2 | 55.25 |  | 0 | 0 | 0 | 1000 | 55250 | 21 | 0 | 0 | 0 | 0 | 0 |  | Vlastní | Indiv | 0 | 0 |  | Práce | Běžná |  |  |  | POL1_1
|  | dodávka a montáž nových obkladů a roštů: (2,2+2,5+1+0,6)*1,5 |  | 9.45 | [23 empty] | VV | 0
|  | (3,8*2+3,2-0,9+0,65+0,45)*1,5 |  | 16.5 | [23 empty] | VV | 0
|  | (5,5-0,9+0,6+1,3+0,3+3,8+0,5)*1+3,8*3 |  | 22.5 | [23 empty] | VV | 0
|  | 2,375*2+1+(3,55-1-1,5)*1 |  | 6.8 | [23 empty] | VV | 0
9 | 30004 | Dřevěný podhled vč.roštu a povrch.úpravy | m2 | 62.1 |  | 0 | 1290 | 80109 | 0 | 0 | 21 | 0 | 0 | 0 | 0 | 0 |  | Vlastní | Indiv | 0 | 0 |  | Specifikace | Běžná |  |  |  | POL3_0
|  | dodávka a montáž nových podhledů a roštů: 10,7+32,8+18,6 : | [25 empty] | VV | 0
|  | 62,1 |  | 62.1 | [23 empty] | VV | 0
Díl: | 6 | Úpravy povrchu,podlahy |  |  |  | 0 |  | 191426.26 |  | 384171.31 |  | 0 |  | 0 |  | 0 |  |  |  |  | 697.28 | [6 empty] | DIL
10 | 601016193R00 | Penetrace hloubková stropů | m2 | 315.1 |  | 0 | 34.39 | 10836.29 | 48.21 | 15190.97 | 21 | 0 | 0 | 0 | 0 | 0 |  | RTS 24/ I | RTS 24/ I | 0.089 | 28.04 |  | Práce | Běžná |  |  |  | POL1_1
11 | 602016193R00 | Penetrace hloubková stěn | m2 | 1232.9625 |  | 0 | 32.77 | 40404.18 | 37.83 | 46642.97 | 21 | 0 | 0 | 0 | 0 | 0 |  | RTS 24/ I | RTS 24/ I | 0.07 | 86.31 |  | Práce | Běžná |  |  |  | POL1_1
12 | 611471411R00 | Úprava stropů aktivovaným štukem tl. 2 - 3 mm | m2 | 315.1 |  | 0 | 47.3 | 14904.23 | 216.7 | 68282.17 | 21 | 0 | 0 | 0 | 0 | 0 |  | RTS 24/ I | RTS 24/ I | 0.381 | 120.05 |  | Práce | Běžná |  |  |  | POL1_1
|  | 5,2+23,6+23,4+22,9+16+17+5,9+8,3+7,8+37,3+24,3+12,1+3,2 : | [25 empty] | VV | 0
|  | 2,8+2,8+1,1+4,4+3,4+3+8,4+7,5+10,7+32,8+18,6+7,9+1,3+3,4 : | [25 empty] | VV | 0
|  | 315,1 |  | 315.1 | [23 empty] | VV | 0
13 | 612471411R00 | Úprava vnitřních stěn aktivovaným štukem | m2 | 1232.9625 |  | 0 | 8.44 | 10406.2 | 176.06 | 217075.38 | 21 | 0 | 0 | 0 | 0 | 0 |  | RTS 24/ I | RTS 24/ I | 0.319 | 393.32 |  | Práce | Běžná |  |  |  | POL1_1
|  | (2,55+2,05+3,15*2+3,55+7,625*3+3,075+2,15+6,9+5,25+4,05+2,05+2,4+3,55)*2*3 : | [25 empty] | VV | 0
|  | (5,225+7,525+1+1+0,85+1,35+6,6+3,675+3,15+3,825+2,55+1,2)*2*3 : | [25 empty] | VV | 0
|  | (2,55+8,8+9,45+1,35+1,425*4+1,1*2+0,8*2+0,975+1,1+2,85+2,05+1,65+2,05)*2*3 : | [25 empty] | VV | 0
|  | (1,5+2,05+2,375+3,55+5,375+3,675+3,15+3,675+3,15+3,825+4,15)*2*3 : | [25 empty] | VV | 0
|  | (1,725+2,9+3,675+8,925+3,675+5,225+3,55+3,475+3,7+0,8+1,675+2,25+1,675)*2*3 : | [25 empty] | VV | 0
|  | -94,625-51,2125 : | [25 empty] | VV | 0
|  | (2,55+0,5)*2*3 : | [25 empty] | VV | 0
|  | 1232,9625 |  | 1232.96 | [23 empty] | VV | 0
14 | 612481211RT2 | Montáž výztužné sítě (perlinky) do stěrky-stěny včetně výztužné sítě a stěrkového tmelu | m2 | 19.9537 |  | 0 | 88.31 | 1762.11 | 213.19 | 4253.93 | 21 | 0 | 0 | 0 | 0 | 0 |  | RTS 24/ I | RTS 24/ I | 0.362 | 7.22 |  | Práce | Běžná |  |  |  | POL1_1
|  | 1,225*1,35 : | [25 empty] | VV | 0
|  | (2,55+0,5)*2*3 : | [25 empty] | VV | 0
|  | 19,9537 |  | 19.95 | [23 empty] | VV | 0
15 | 632411904R00 | Penetrace podkladů | m2 | 157.9 |  | 0 | 55.53 | 8768.19 | 47.47 | 7495.51 | 21 | 0 | 0 | 0 | 0 | 0 |  | RTS 24/ I | RTS 24/ I | 0.09 | 14.21 |  | Práce | Běžná |  |  |  | POL1_1
16 | 632419220R00 | Samonivelační podlah.hmota tl. 20 mm | m2 | 157.9 |  | 0 | 660.83 | 104345.06 | 137.17 | 21659.14 | 21 | 0 | 0 | 0 | 0 | 0 |  | RTS 24/ I | RTS 24/ I | 0.25175 | 39.75 |  | Práce | Běžná |  |  |  | POL1_1
|  | 12,1+3,4+3+8,4+20,4+12+12 : | [25 empty] | VV | 0
|  | 7,5+10,7+32,8+18,6+7,9+1,3+3,4+4,4 : | [25 empty] | VV | 0
|  | 157,9 |  | 157.9 | [23 empty] | VV | 0
17 | 965048150R00 | Dočištění povrchu po vybourání dlažeb, tmel do 50% | m2 | 50.8 |  | 0 | 0 | 0 | 70.3 | 3571.24 | 21 | 0 | 0 | 0 | 0 | 0 |  | RTS 24/ I | RTS 24/ I | 0.165 | 8.38 |  | Práce | Běžná |  |  |  | POL1_1
Díl: | 9 | Ostatní konstrukce, bourání |  |  |  | 0 |  | 70836.05 |  | 439201.11 |  | 0 |  | 0 |  | 0 |  |  |  |  | 547.53 | [6 empty] | DIL
18 | 113108315R00 | Odstranění podkladu pl.do 50 m2, živice tl. 15 cm | m2 | 4.8 |  | 0 | 0 | 0 | 393.5 | 1888.8 | 21 | 0 | 0 | 0 | 0 | 0 |  | RTS 24/ I | RTS 24/ I | 0.625 | 3 |  | Práce | Běžná |  |  |  | POL1_1
|  | 8*0,6 : | [25 empty] | VV | 0
|  | 4,8 |  | 4.8 | [23 empty] | VV | 0
19 | 919735114R00 | Řezání stávajícího živičného krytu tl. 15 - 20 cm | m | 16 |  | 0 | 87.16 | 1394.56 | 69.34 | 1109.44 | 21 | 0 | 0 | 0 | 0 | 0 |  | RTS 24/ I | RTS 24/ I | 0.074 | 1.18 |  | Práce | Běžná |  |  |  | POL1_1
|  | 8*2 : | [25 empty] | VV | 0
|  | 16 |  | 16 | [23 empty] | VV | 0
20 | 113107525R00 | Odstranění podkladu pl. 50 m2,kam.drcené tl.25 cm | m2 | 4.8 |  | 0 | 0 | 0 | 534 | 2563.2 | 21 | 0 | 0 | 0 | 0 | 0 |  | RTS 24/ I | RTS 24/ I | 0.8477 | 4.07 |  | Práce | Běžná |  |  |  | POL1_1
|  | 8*0,6 : | [25 empty] | VV | 0
|  | 4,8 |  | 4.8 | [23 empty] | VV | 0
21 | 970251250R00 | Řezání železobetonu hl. řezu 250 mm | m | 16 |  | 0 | 324.04 | 5184.64 | 1569.96 | 25119.36 | 21 | 0 | 0 | 0 | 0 | 0 |  | RTS 24/ I | RTS 24/ I | 2.5 | 40 |  | Práce | Běžná |  |  |  | POL1_1
|  | 8*2 : | [25 empty] | VV | 0
|  | 16 |  | 16 | [23 empty] | VV | 0
22 | 631315621R00 | Mazanina betonová tl. 12 - 25 cm C 20/25 | m3 | 1.2 |  | 0 | 3579.77 | 4295.72 | 1095.23 | 1314.28 | 21 | 0 | 0 | 0 | 0 | 0 |  | RTS 24/ I | RTS 24/ I | 2.317 | 2.78 |  | Práce | Běžná |  |  |  | POL1_1
|  | 8*0,6*0,25 : | [25 empty] | VV | 0
|  | 1,2 |  | 1.2 | [23 empty] | VV | 0
23 | 631362021R00 | Výztuž mazanin svařovanou sítí z drátů Kari | t | 0.25 |  | 0 | 30482.49 | 7620.62 | 8377.51 | 2094.38 | 21 | 0 | 0 | 0 | 0 | 0 |  | RTS 24/ I | RTS 24/ I | 15.231 | 3.81 |  | Práce | Běžná |  |  |  | POL1_1
24 | 573111113R00 | Postřik infiltrační s posypem, asfalt 1,5 kg/m2 | m2 | 4.8 |  | 0 | 65.88 | 316.22 | 3.92 | 18.82 | 21 | 0 | 0 | 0 | 0 | 0 |  | RTS 24/ I | RTS 24/ I | 0.004 | 0.02 |  | Práce | Běžná |  |  |  | POL1_1
25 | 577115117R00 | Beton asf.ACL 22 S,modif.ložný š. do 3 m, tl. 8 cm | m2 | 4.8 |  | 0 | 616.37 | 2958.58 | 80.63 | 387.02 | 21 | 0 | 0 | 0 | 0 | 0 |  | RTS 24/ I | RTS 24/ I | 0.1 | 0.48 |  | Práce | Běžná |  |  |  | POL1_1
251 | 575115 | štěrkové lože tl 100 mm frakce 8/16 | m3 | 0.48 |  | 0
252 | 575116 | SBS modifikovaný asfaltový pás + napojení na stávající | m2 | 9.6 |  | 0
253 | 575117 | EPS podlahový | m2 | 4.8 |  | 0
254 | 575118 | PE fóle do podlahy |  | 4.8 |  | 0
26 | 941955001R00 | Lešení lehké pomocné, výška podlahy do 1,2 m | m2 | 476.7 |  | 0 | 52.17 | 24869.44 | 89.33 | 42583.61 | 21 | 0 | 0 | 0 | 0 | 0 |  | RTS 24/ I | RTS 24/ I | 0.177 | 84.38 |  | Práce | Běžná |  |  |  | POL1_1
|  | 315,1+79,4+15,4+4,7+62,1 : | [25 empty] | VV | 0
|  | 476,7 |  | 476.7 | [23 empty] | VV | 0
27 | 952901111R00 | Vyčištění budov o výšce podlaží do 4 m | m2 | 300 |  | 0 | 2.28 | 684 | 139.72 | 41916 | 21 | 0 | 0 | 0 | 0 | 0 |  | RTS 24/ I | RTS 24/ I | 0.308 | 92.4 |  | Práce | Běžná |  |  |  | POL1_1
28 | 962031133R00 | Bourání příček cihelných tl. 15 cm | m2 | 0.75 |  | 0 | 15.84 | 11.88 | 92.16 | 69.12 | 21 | 0 | 0 | 0 | 0 | 0 |  | RTS 17/ I | RTS 17/ I | 0.258 | 0.19 |  | Práce | Běžná |  |  |  | POL1_1
|  | 0,25*3 : | [25 empty] | VV | 0
|  | 0,75 |  | 0.75 | [23 empty] | VV | 0
29 | 965042131R00 | Bourání mazanin betonových tl. 10 cm, pl. 4 m2 | m3 | 0.378 |  | 0 | 0 | 0 | 4520 | 1708.56 | 21 | 0 | 0 | 0 | 0 | 0 |  | RTS 24/ I | RTS 24/ I | 10.88 | 4.11 |  | Práce | Běžná |  |  |  | POL1_1
|  | (2,625+3,675)*0,6*0,1 : | [25 empty] | VV | 0
|  | 0,378 |  | 0.38 | [23 empty] | VV | 0
30 | 965081713R00 | Bourání dlaždic keramických tl. 1 cm, nad 1 m2 | m2 | 50.8 |  | 0 | 0 | 0 | 78.5 | 3987.8 | 21 | 0 | 0 | 0 | 0 | 0 |  | RTS 24/ I | RTS 24/ I | 0.147 | 7.47 |  | Práce | Běžná |  |  |  | POL1_1
|  | 3,6+18,6+12,8+2,8+2,8+1,1+4,4+1,3+3,4 : | [25 empty] | VV | 0
|  | 50,8 |  | 50.8 | [23 empty] | VV | 0
31 | 965082941R00 | Odstranění násypu tl. nad 20 cm jakékoliv plochy | m3 | 9.198 |  | 0 | 0 | 0 | 363.5 | 3343.47 | 21 | 0 | 0 | 0 | 0 | 0 |  | RTS 24/ I | RTS 24/ I | 0.875 | 8.05 |  | Práce | Běžná |  |  |  | POL1_1
|  | (2,625+3,675)*0,6*1,1 : | [25 empty] | VV | 0
|  | 8*0,6*1,05 : | [25 empty] | VV | 0
|  | 9,198 |  | 9.2 | [23 empty] | VV | 0
32 | 968061125R00 | Vyvěšení dřevěných dveřních křídel pl. do 2 m2 | kus | 23 |  | 0 | 0 | 0 | 20.8 | 478.4 | 21 | 0 | 0 | 0 | 0 | 0 |  | RTS 24/ I | RTS 24/ I | 0.05 | 1.15 |  | Práce | Běžná |  |  |  | POL1_1
|  | 5+1+3+2 : | [25 empty] | VV | 0
|  | pro další použití : 12 : | [25 empty] | VV | 0
|  | 23 |  | 23 | [23 empty] | VV | 0
33 | 968072455R00 | Vybourání kovových dveřních zárubní pl. do 2 m2 | m2 | 13 |  | 0 | 34.17 | 444.21 | 431.33 | 5607.29 | 21 | 0 | 0 | 0 | 0 | 0 |  | RTS 24/ I | RTS 24/ I | 0.939 | 12.21 |  | Práce | Běžná |  |  |  | POL1_1
|  | 1,4*5+1,2+1,6*3 : | [25 empty] | VV | 0
|  | 13 |  | 13 | [23 empty] | VV | 0
34 | 968072456R00 | Vybourání kovových dveřních zárubní pl. nad 2 m2 | m2 | 2.2655 |  | 0 | 29.21 | 66.18 | 330.29 | 748.27 | 21 | 0 | 0 | 0 | 0 | 0 |  | RTS 24/ I | RTS 24/ I | 0.718 | 1.63 |  | Práce | Běžná |  |  |  | POL1_1
|  | 1,15*1,97 : | [25 empty] | VV | 0
|  | 2,2655 |  | 2.27 | [23 empty] | VV | 0
35 | 978059531R00 | Odsekání vnitřních obkladů stěn nad 2 m2 | m2 | 89.175 |  | 0 | 0 | 0 | 136 | 12127.8 | 21 | 0 | 0 | 0 | 0 | 0 |  | RTS 24/ I | RTS 24/ I | 0.3 | 26.75 |  | Práce | Běžná |  |  |  | POL1_1
|  | (0,6+1,1)*1,5 : | [25 empty] | VV | 0
|  | (1,425*4+1,1*2+0,8*2)*2*1,5 : | [25 empty] | VV | 0
|  | (0,975+1,1)*2*1 : | [25 empty] | VV | 0
|  | (2,85+2,05)*2*2,5 : | [25 empty] | VV | 0
|  | 2,05*1+1,5*1,5+2,95*1 : | [25 empty] | VV | 0
|  | (0,8+1,675)*2*1,5 : | [25 empty] | VV | 0
|  | (2,025+1,675)*2*2 : | [25 empty] | VV | 0
|  | 89,175 |  | 89.17 | [23 empty] | VV | 0
36 | 725610810R00 | Demontáž sporáku | soubor | 2 |  | 0 | 0 | 0 | 141 | 282 | 21 | 0 | 0 | 0 | 0 | 0 |  | RTS 24/ I | RTS 24/ I | 0.31 | 0.62 |  | Práce | Běžná |  |  |  | POL1_1
37 | 766411821R00 | Demontáž obložení stěn palubkami | m2 | 66.05 |  | 0 | 0 | 0 | 212.5 | 14035.63 | 21 | 0 | 0 | 0 | 0 | 0 |  | RTS 24/ I | RTS 24/ I | 0.37 | 24.44 |  | Práce | Běžná |  |  |  | POL1_1
|  | (2,2+2,5+1+0,6)*1,5 |  | 9.45 | [23 empty] | VV | 0
|  | (3,8*2+3,2-0,9+0,65+0,45)*1,5 |  | 16.5 | [23 empty] | VV | 0
|  | (5,5-0,9+0,6+1,3+0,3+3,8+0,5)*1+3,8*3 |  | 22.5 | [23 empty] | VV | 0
|  | 2,375*2+1+(3,55-1-1,5)*1 |  | 6.8 | [23 empty] | VV | 0
|  | 3,825*2*1+3,15 |  | 10.8 | [23 empty] | VV | 0
38 | 766411822R00 | Demontáž podkladových roštů obložení stěn | m2 | 66.05 |  | 0 | 0 | 0 | 37.9 | 2503.3 | 21 | 0 | 0 | 0 | 0 | 0 |  | RTS 24/ I | RTS 24/ I | 0.066 | 4.36 |  | Práce | Běžná |  |  |  | POL1_1
39 | 766421821R00 | Demontáž obložení stropů palubkami | m2 | 62.1 |  | 0 | 0 | 0 | 253 | 15711.3 | 21 | 0 | 0 | 0 | 0 | 0 |  | RTS 24/ I | RTS 24/ I | 0.44 | 27.32 |  | Práce | Běžná |  |  |  | POL1_1
|  | 10,7+32,8+18,6 : | [25 empty] | VV | 0
|  | 62,1 |  | 62.1 | [23 empty] | VV | 0
40 | 766421822R00 | Demontáž podkladových roštů obložení podhledů | m2 | 62.1 |  | 0 | 0 | 0 | 37.9 | 2353.59 | 21 | 0 | 0 | 0 | 0 | 0 |  | RTS 24/ I | RTS 24/ I | 0.066 | 4.1 |  | Práce | Běžná |  |  |  | POL1_1
41 | 766812820R00 | Demontáž kuchyňských linek do 1,5 m | kus | 2 |  | 0 | 0 | 0 | 405.5 | 811 | 21 | 0 | 0 | 0 | 0 | 0 |  | RTS 24/ I | RTS 24/ I | 0.768 | 1.54 |  | Práce | Běžná |  |  |  | POL1_1
42 | 766812840R00 | Demontáž kuchyňských linek do 2,1 m | kus | 2 |  | 0 | 0 | 0 | 502 | 1004 | 21 | 0 | 0 | 0 | 0 | 0 |  | RTS 24/ I | RTS 24/ I | 0.95 | 1.9 |  | Práce | Běžná |  |  |  | POL1_1
|  | 1 : | [25 empty] | VV | 0
|  | pro zpětné použití : 1 : | [25 empty] | VV | 0
|  | 2 |  | 2 | [23 empty] | VV | 0
43 | 767581801R00 | Demontáž podhledů kazetových | m2 | 44.4 |  | 0 | 0 | 0 | 269 | 11943.6 | 21 | 0 | 0 | 0 | 0 | 0 |  | RTS 24/ I | RTS 24/ I | 0.51 | 22.64 |  | Práce | Běžná |  |  |  | POL1_1
|  | 20,4+12+12 : | [25 empty] | VV | 0
|  | 44,4 |  | 44.4 | [23 empty] | VV | 0
44 | 767581802R00 | Demontáž podhledů - sádrokaronový | m2 | 20.1 |  | 0 | 0 | 0 | 216.5 | 4351.65 | 21 | 0 | 0 | 0 | 0 | 0 |  | RTS 24/ I | RTS 24/ I | 0.41 | 8.24 |  | Práce | Běžná |  |  |  | POL1_1
|  | 7,5+7,9+1,3+3,4 : | [25 empty] | VV | 0
|  | 20,1 |  | 20.1 | [23 empty] | VV | 0
45 | 775521800R00 | Demontáž podlah vlysových přibíjených včetně lišt | m2 | 62.1 |  | 0 | 0 | 0 | 109 | 6768.9 | 21 | 0 | 0 | 0 | 0 | 0 |  | RTS 24/ I | RTS 24/ I | 0.24 | 14.9 |  | Práce | Běžná |  |  |  | POL1_1
|  | 10,7+32,8+18,6 : | [25 empty] | VV | 0
|  | 62,1 |  | 62.1 | [23 empty] | VV | 0
46 | 775541800R00 | Demontáž plovoucí podlahy vč. lišt | m2 | 77.5 |  | 0 | 0 | 0 | 104.5 | 8098.75 | 21 | 0 | 0 | 0 | 0 | 0 |  | RTS 24/ I | RTS 24/ I | 0.23 | 17.83 |  | Práce | Běžná |  |  |  | POL1_1
|  | 7,5+10,7+32,8+18,6+7,9 : | [25 empty] | VV | 0
|  | 77,5 |  | 77.5 | [23 empty] | VV | 0
47 | 776511810R00 | Odstranění PVC a koberců lepených bez podložky | m2 | 71.3 |  | 0 | 0 | 0 | 47.6 | 3393.88 | 21 | 0 | 0 | 0 | 0 | 0 |  | RTS 24/ I | RTS 24/ I | 0.105 | 7.49 |  | Práce | Běžná |  |  |  | POL1_1
|  | 12,1 : | [25 empty] | VV | 0
|  | 3,4+3+8,4+20,4+12+12 : | [25 empty] | VV | 0
|  | 71,3 |  | 71.3 | [23 empty] | VV | 0
48 | 979011111R00 | Svislá doprava suti a vybour. hmot za 2.NP a 1.PP | t | 39.5553 |  | 0 | 0 | 0 | 427 | 16890.09 | 21 | 0 | 0 | 0 | 0 | 0 |  | RTS 24/ I | RTS 24/ I | 0.933 | 36.91 |  | Práce | Běžná |  |  |  | POL1_1
49 | 979081111R00 | Odvoz suti a vybour. hmot na skládku do 1 km | t | 39.5553 |  | 0 | 0 | 0 | 275.5 | 10897.47 | 21 | 0 | 0 | 0 | 0 | 0 |  | RTS 24/ I | RTS 24/ I | 0.49 | 19.38 |  | Práce | Běžná |  |  |  | POL1_1
50 | 979081121R00 | Příplatek k odvozu za každý další 1 km | t | 751.5498 |  | 0 | 0 | 0 | 25 | 18788.74 | 21 | 0 | 0 | 0 | 0 | 0 |  | RTS 24/ I | RTS 24/ I | 0 | 0 |  | Práce | Běžná |  |  |  | POL1_1
51 | 979082111R00 | Vnitrostaveništní doprava suti do 10 m | t | 39.5553 |  | 0 | 0 | 0 | 391.5 | 15485.88 | 21 | 0 | 0 | 0 | 0 | 0 |  | RTS 24/ I | RTS 24/ I | 0.942 | 37.26 |  | Práce | Běžná |  |  |  | POL1_1
52 | 979082121R00 | Příplatek k vnitrost. dopravě suti za dalších 5 m | t | 237.3315 |  | 0 | 0 | 0 | 43.6 | 10347.65 | 21 | 0 | 0 | 0 | 0 | 0 |  | RTS 24/ I | RTS 24/ I | 0.105 | 24.92 |  | Práce | Běžná |  |  |  | POL1_1
53 | 979990107R00 | Poplatek za uložení suti - směs betonu, cihel, dřeva, skupina odpadu 170904 | t | 39.5553 |  | 0 | 0 | 0 | 2725 | 107788.06 | 21 | 0 | 0 | 0 | 0 | 0 |  | RTS 24/ I | RTS 24/ I | 0 | 0 |  | Práce | Běžná |  |  |  | POL1_1
54 | 90001 | Vybourání plech.vrat š.2,475m vč.likvidace | ks | 4 |  | 0 | 0 | 0 | 5000 | 20000 | 21 | 0 | 0 | 0 | 0 | 0 |  | Vlastní | Indiv | 0 | 0 |  | Práce | Běžná |  |  |  | POL1_1
55 | 90002 | Vybourání plech.vrat š.1,625m vč.likvidace | ks | 1 |  | 0 | 0 | 0 | 3500 | 3500 | 21 | 0 | 0 | 0 | 0 | 0 |  | Vlastní | Indiv | 0 | 0 |  | Práce | Běžná |  |  |  | POL1_1
56 | 90003 | Vybourání vnitřních prosklených stěn s dveřmi vč.likvidace | m2 | 15.3 |  | 0 | 0 | 0 | 600 | 9180 | 21 | 0 | 0 | 0 | 0 | 0 |  | Vlastní | Indiv | 0 | 0 |  | Práce | Běžná |  |  |  | POL1_1
|  | 2,55*3 : | [25 empty] | VV | 0
|  | kopilitová : 2,55*3 : | [25 empty] | VV | 0
|  | 15,3 |  | 15.3 | [23 empty] | VV | 0
57 | 90004 | Oškrabání bet.stěrky | m2 | 194.9 |  | 0 | 100 | 19490 | 0 | 0 | 21 | 0 | 0 | 0 | 0 | 0 |  | Vlastní | Indiv | 0 | 0 |  | Specifikace | Běžná |  |  |  | POL3_0
|  | 5,2+23,6+23,4+22,9+16+17+5,9+8,3+7,8+37,3+24,3+3,2 : | [25 empty] | VV | 0
|  | 194,9 |  | 194.9 | [23 empty] | VV | 0
58 | 90005 | Zpětná montáž kuchyňské linky(služební část) a její úprava (nová pracovní deska, výměna el. desky za indukční desku , výměna poškozených madel a nová dvířka, seřizení nebo výměna pantů a pojezdů | ks | 1 |  | 0 | 0 | 0 | 4000 | 4000 | 21 | 0 | 0 | 0 | 0 | 0 |  | Vlastní | Indiv | 0 | 0 |  | Práce | Běžná |  |  |  | POL1_1
581 | 90006 | Kuchyňská linka - byt. Dle výpisu truhlářských výrobků. Vč. spotřebičů. D+M | ks | 1 |  | 0 | 0 | 0 | 4000 | 4000 | 21 | 0 | 0 | 0 | 0 | 0 |  | Vlastní | Indiv
59 | 90007 | Revizní dvířka do komínu, D+M | ks | 1 |  | 0 | 3500 | 3500 | 0 | 0 | 21 | 0 | 0 | 0 | 0 | 0 |  | Vlastní | Indiv | 0 | 0 |  | Specifikace | Běžná |  |  |  | POL3_0
Díl: | 99 | Staveništní přesun hmot |  |  |  | 0 |  | 0 |  | 17813.4 |  | 0 |  | 0 |  | 0 |  |  |  |  | 37.08 | [6 empty] | DIL
60 | 999281108R00 | Přesun hmot pro opravy a údržbu do výšky 12 m | t | 19.5967 |  | 0 | 0 | 0 | 909 | 17813.4 | 21 | 0 | 0 | 0 | 0 | 0 |  | RTS 24/ I | RTS 24/ I | 1.892 | 37.08 |  | Práce | Běžná |  |  |  | POL1_1
Díl: | 711 | Izolace proti vodě |  |  |  | 0 |  | 18350.35 |  | 8231.21 |  | 0 |  | 0 |  | 0 |  |  |  |  | 14.25 | [6 empty] | DIL
61 | 711210020RA0 | Stěrka hydroizolační těsnicí hmotou | m2 | 33.605 |  | 0 | 546.06 | 18350.35 | 244.94 | 8231.21 | 21 | 0 | 0 | 0 | 0 | 0 |  | RTS 24/ I | RTS 24/ I | 0.42403 | 14.25 |  | Agregovaná položka | Běžná |  |  |  | POL2_7
|  | 7+2,8+2,8+1,1+4,4+1,3+3,4 : | [25 empty] | VV | 0
|  | (2,4+3,55+1,425*4+1,1*2+0,8*2+0,975+1,1)*2*0,2 : | [25 empty] | VV | 0
|  | (1,05*2+1,725+1*2+0,8)*0,2 : | [25 empty] | VV | 0
|  | (0,8+1,675+2,025+1,675)*2*0,2 : | [25 empty] | VV | 0
|  | 33,605 |  | 33.6 | [23 empty] | VV | 0
Díl: | 766 | Konstrukce truhlářské |  |  |  | 0 |  | 0 |  | 247312.32 |  | 0 |  | 0 |  | 0 |  |  |  |  | 0 | [6 empty] | DIL
62 | 76601 | Vnitřní dveře, kování, D+M D/1, popis viz výpis výrobků | ks | 1 |  | 0 | 0 | 0 | 6000 | 6000 | 21 | 0 | 0 | 0 | 0 | 0 |  | Vlastní | Indiv | 0 | 0 |  | Práce | Běžná |  |  |  | POL1_7
63 | 76602 | Vnitřní dveře, zárubeň, kování, D+M D/2, popis viz výpis výrobků | ks | 1 |  | 0 | 0 | 0 | 10000 | 10000 | 21 | 0 | 0 | 0 | 0 | 0 |  | Vlastní | Indiv | 0 | 0 |  | Práce | Běžná |  |  |  | POL1_7
64 | 76603 | Vnitřní dveře, kování, D+M D/3, popis viz výpis výrobků | ks | 1 |  | 0 | 0 | 0 | 6000 | 6000 | 21 | 0 | 0 | 0 | 0 | 0 |  | Vlastní | Indiv | 0 | 0 |  | Práce | Běžná |  |  |  | POL1_7
65 | 76604 | Vnitřní dveře, kování, D+M D/4, popis viz výpis výrobků | ks | 1 |  | 0 | 0 | 0 | 6000 | 6000 | 21 | 0 | 0 | 0 | 0 | 0 |  | Vlastní | Indiv | 0 | 0 |  | Práce | Běžná |  |  |  | POL1_7
66 | 76605 | Vnitřní dveře, zárubeň, kování, D+M D/5, popis viz výpis výrobků | ks | 1 |  | 0 | 0 | 0 | 10000 | 10000 | 21 | 0 | 0 | 0 | 0 | 0 |  | Vlastní | Indiv | 0 | 0 |  | Práce | Běžná |  |  |  | POL1_7
67 | 76606 | Vnitřní dveře, zárubeň, kování, D+M D/6, popis viz výpis výrobků | ks | 1 |  | 0 | 0 | 0 | 10000 | 10000 | 21 | 0 | 0 | 0 | 0 | 0 |  | Vlastní | Indiv | 0 | 0 |  | Práce | Běžná |  |  |  | POL1_7
68 | 76607 | Vnitřní dveře bytové, zárubeň, kování, D+M bezpečnostní, PO, D/1, popis viz výpis výrobků | ks | 1 |  | 0 | 0 | 0 | 30000 | 30000 | 21 | 0 | 0 | 0 | 0 | 0 |  | Vlastní | Indiv | 0 | 0 |  | Práce | Běžná |  |  |  | POL1_7
69 | 76608 | Vnitřní dveře, zárubeň, kování, D+M plastové, D/8, popis viz výpis výrobků | ks | 1 |  | 0 | 0 | 0 | 30000 | 30000 | 21 | 0 | 0 | 0 | 0 | 0 |  | Vlastní | Indiv | 0 | 0 |  | Práce | Běžná |  |  |  | POL1_7
70 | 76609 | Vnitřní dveře, zárubeň, kování, D+M D/9, popis viz výpis výrobků | ks | 1 |  | 0 | 0 | 0 | 12000 | 12000 | 21 | 0 | 0 | 0 | 0 | 0 |  | Vlastní | Indiv | 0 | 0 |  | Práce | Běžná |  |  |  | POL1_7
71 | 76610 | Vnitřní dveře, zárubeň, kování, D+M D/10, popis viz výpis výrobků | ks | 1 |  | 0 | 0 | 0 | 15000 | 15000 | 21 | 0 | 0 | 0 | 0 | 0 |  | Vlastní | Indiv | 0 | 0 |  | Práce | Běžná |  |  |  | POL1_7
72 | 76611OA0 | Vnitřní dveře, kování, D+M D/11, popis viz výpis výrobků | ks | 1 |  | 0 | 0 | 0 | 2656.16 | 2656.16 | 21 | 0 | 0 | 0 | 0 | 0 |  | RTS 24/ I | EXP 23 | 0 | 0 |  | Agregovaná položka | Běžná |  |  |  | POL2_
73 | 76612OA0 | Vnitřní dveře, kování, D+M - PO D/12, popis viz výpis výrobků | ks | 1 |  | 0 | 0 | 0 | 2656.16 | 2656.16 | 21 | 0 | 0 | 0 | 0 | 0 |  | RTS 24/ I | EXP 23 | 0 | 0 |  | Agregovaná položka | Běžná |  |  |  | POL2_
74 | 76613 | Vnitřní dveře, kování, D+M D/13, popis viz výpis výrobků | ks | 1 |  | 0 | 0 | 0 | 6000 | 6000 | 21 | 0 | 0 | 0 | 0 | 0 |  | Vlastní | Indiv | 0 | 0 |  | Práce | Běžná |  |  |  | POL1_7
75 | 76614 | Vnitřní dveře, kování, D+M - PO D/14, popis viz výpis výrobků | ks | 1 |  | 0 | 0 | 0 | 10000 | 10000 | 21 | 0 | 0 | 0 | 0 | 0 |  | Vlastní | Indiv | 0 | 0 |  | Práce | Běžná |  |  |  | POL1_7
76 | 76615 | Vnitřní dveře, kování, D+M D/15, popis viz výpis výrobků | ks | 1 |  | 0 | 0 | 0 | 6000 | 6000 | 21 | 0 | 0 | 0 | 0 | 0 |  | Vlastní | Indiv | 0 | 0 |  | Práce | Běžná |  |  |  | POL1_7
77 | 76616 | Vnitřní dveře, kování, D+M D/16, popis viz výpis výrobků | ks | 1 |  | 0 | 0 | 0 | 6000 | 6000 | 21 | 0 | 0 | 0 | 0 | 0 |  | Vlastní | Indiv | 0 | 0 |  | Práce | Běžná |  |  |  | POL1_7
78 | 76617 | Vnitřní dveře, kování, D+M D/17, popis viz výpis výrobků | ks | 1 |  | 0 | 0 | 0 | 6000 | 6000 | 21 | 0 | 0 | 0 | 0 | 0 |  | Vlastní | Indiv | 0 | 0 |  | Práce | Běžná |  |  |  | POL1_7
79 | 76618 | Vnitřní dveře, kování, D+M D/18, popis viz výpis výrobků | ks | 1 |  | 0 | 0 | 0 | 6000 | 6000 | 21 | 0 | 0 | 0 | 0 | 0 |  | Vlastní | Indiv | 0 | 0 |  | Práce | Běžná |  |  |  | POL1_7
80 | 76619 | Vnitřní dveře, zárubeň, kování, D+M D/19, popis viz výpis výrobků | ks | 1 |  | 0 | 0 | 0 | 10000 | 10000 | 21 | 0 | 0 | 0 | 0 | 0 |  | Vlastní | Indiv | 0 | 0 |  | Práce | Běžná |  |  |  | POL1_7
81 | 76620 | Vnitřní dveře, zárubeň, kování, D+M D/20, popis viz výpis výrobků | ks | 1 |  | 0 | 0 | 0 | 10000 | 10000 | 21 | 0 | 0 | 0 | 0 | 0 |  | Vlastní | Indiv | 0 | 0 |  | Práce | Běžná |  |  |  | POL1_7
82 | 76621 | Vnitřní dveře, zárubeň, kování, D+M D/21, popis viz výpis výrobků | ks | 1 |  | 0 | 0 | 0 | 10000 | 10000 | 21 | 0 | 0 | 0 | 0 | 0 |  | Vlastní | Indiv | 0 | 0 |  | Práce | Běžná |  |  |  | POL1_7
83 | 76622 | Vnitřní dveře, zárubeň, kování, D+M D/22, popis viz výpis výrobků | ks | 1 |  | 0 | 0 | 0 | 10000 | 10000 | 21 | 0 | 0 | 0 | 0 | 0 |  | Vlastní | Indiv | 0 | 0 |  | Práce | Běžná |  |  |  | POL1_7
84 | 76623 | Vnitřní dveře, zárubeň, kování, D+M D/23, popis viz výpis výrobků | ks | 1 |  | 0 | 0 | 0 | 17000 | 17000 | 21 | 0 | 0 | 0 | 0 | 0 |  | Vlastní | Indiv | 0 | 0 |  | Práce | Běžná |  |  |  | POL1_7
85 | 76624 | Vnitřní dveře, zárubeň, kování, D+M D/24, popis viz výpis výrobků | ks | 1 |  | 0 | 0 | 0 | 10000 | 10000 | 21 | 0 | 0 | 0 | 0 | 0 |  | Vlastní | Indiv | 0 | 0 |  | Práce | Běžná |  |  |  | POL1_7
851 | 76625 | skříň z lamina 18 mm o rozměrech 750 x 1400 x 2500 (výška) mm. Skříň bude s 2 posuvnými dveřmi, dekor dřevo s jednou šatní tyčí na celou šířku a celkem 5-ti policemi (přesné rozmístění bude upřesněno investorem). Prostor mezi stropem a horní hranou skříně bude zaklopen SDK deskou. | ks | 1 |  | 0 | 0 | 0 | 10000 | 10000 | 21 | 0 | 0 | 0 | 0 | 0 |  | Vlastní | Indiv
Díl: | 767 | Konstrukce zámečnické |  |  |  | 0 |  | 350000 |  | 0 |  | 0 |  | 0 |  | 0 |  |  |  |  | 0 | [6 empty] | DIL
86 | 76725 | Sekční garážová vrata 2400/2100, D+M D/25, popis viz výpis výrobků | ks | 1 |  | 0 | 70000 | 70000 | 0 | 0 | 21 | 0 | 0 | 0 | 0 | 0 |  | Vlastní | Indiv | 0 | 0 |  | Specifikace | Běžná |  |  |  | POL3_0
87 | 76726 | Sekční garážová vrata 2400/2100, D+M D/26, popis viz výpis výrobků | ks | 1 |  | 0 | 70000 | 70000 | 0 | 0 | 21 | 0 | 0 | 0 | 0 | 0 |  | Vlastní | Indiv | 0 | 0 |  | Specifikace | Běžná |  |  |  | POL3_0
88 | 76727 | Sekční garážová vrata 2400/2100, D+M D/27, popis viz výpis výrobků | ks | 1 |  | 0 | 70000 | 70000 | 0 | 0 | 21 | 0 | 0 | 0 | 0 | 0 |  | Vlastní | Indiv | 0 | 0 |  | Specifikace | Běžná |  |  |  | POL3_0
89 | 76728 | Sekční garážová vrata 2400/2100, D+M D/28, popis viz výpis výrobků | ks | 1 |  | 0 | 70000 | 70000 | 0 | 0 | 21 | 0 | 0 | 0 | 0 | 0 |  | Vlastní | Indiv | 0 | 0 |  | Specifikace | Běžná |  |  |  | POL3_0
90 | 76729 | Sekční garážová vrata 2400/2100, D+M D/29, popis viz výpis výrobků | ks | 1 |  | 0 | 70000 | 70000 | 0 | 0 | 21 | 0 | 0 | 0 | 0 | 0 |  | Vlastní | Indiv | 0 | 0 |  | Specifikace | Běžná |  |  |  | POL3_0
Díl: | 771 | Podlahy z dlaždic a obklady |  |  |  | 0 |  | 72342.03 |  | 57869.59 |  | 0 |  | 0 |  | 0 |  |  |  |  | 101.11 | [6 empty] | DIL
91 | 771101210R00 | Penetrace podkladu pod dlažby | m2 | 58.6 |  | 0 | 25.7 | 1506.02 | 28.7 | 1681.82 | 21 | 0 | 0 | 0 | 0 | 0 |  | RTS 24/ I | RTS 24/ I | 0.05 | 2.93 |  | Práce | Běžná |  |  |  | POL1_7
92 | 771130111R00 | Obklad soklíků rovných do tmele výšky do 100 mm | m | 12.4 |  | 0 | 0 | 0 | 135.5 | 1680.2 | 21 | 0 | 0 | 0 | 0 | 0 |  | RTS 24/ I | RTS 24/ I | 0.236 | 2.93 |  | Práce | Běžná |  |  |  | POL1_7
|  | 1,5*2+3,425*2+2,55 : | [25 empty] | VV | 0
|  | 12,4 |  | 12.4 | [23 empty] | VV | 0
93 | 771479001R00 | Řezání dlaždic keramických pro soklíky | m | 12.4 |  | 0 | 5.66 | 70.18 | 100.84 | 1250.42 | 21 | 0 | 0 | 0 | 0 | 0 |  | RTS 24/ I | RTS 24/ I | 0.154 | 1.91 |  | Práce | Běžná |  |  |  | POL1_7
94 | 771575118R00 | Montáž podlah keram.,hladké, tmel, 60x60 cm | m2 | 58.6 |  | 0 | 211.81 | 12412.07 | 773.19 | 45308.93 | 21 | 0 | 0 | 0 | 0 | 0 |  | RTS 24/ I | RTS 24/ I | 1.3466 | 78.91 |  | Práce | Běžná |  |  |  | POL1_7
|  | 7,8 : | [25 empty] | VV | 0
|  | 3,6+18,6+12,8+2,8+2,8+1,1+4,4+1,3+3,4 : | [25 empty] | VV | 0
|  | 58,6 |  | 58.6 | [23 empty] | VV | 0
95 | 771578011R00 | Spára podlaha - stěna, silikonem | m | 165.925 |  | 0 | 39.42 | 6540.76 | 40.18 | 6666.87 | 21 | 0 | 0 | 0 | 0 | 0 |  | RTS 24/ I | RTS 24/ I | 0.07 | 11.61 |  | Práce | Běžná |  |  |  | POL1_7
|  | 12,4 : | [25 empty] | VV | 0
|  | (2,4+3,55+1,425*4+1,1*2+0,8*2+0,975+1,1+0,8+1,675+2,025+1,675)*2 : | [25 empty] | VV | 0
|  | 1,05*2+1,725+1*2+0,8+1,5 : | [25 empty] | VV | 0
|  | 2*7 : | [25 empty] | VV | 0
|  | 2*42 : | [25 empty] | VV | 0
|  | 165,925 |  | 165.93 | [23 empty] | VV | 0
96 | 998771101R00 | Přesun hmot pro podlahy z dlaždic, výšky do 6 m | t | 1.7649 |  | 0 | 0 | 0 | 726 | 1281.35 | 21 | 0 | 0 | 0 | 0 | 0 |  | RTS 24/ I | RTS 24/ I | 1.598 | 2.82 |  | Práce | Běžná |  |  |  | POL1_7
97 | 77191 | Dodávka dlažby | m2 | 70 |  | 0 | 700 | 49000 | 0 | 0 | 21 | 0 | 0 | 0 | 0 | 0 |  | Vlastní | Indiv | 0 | 0 |  | Specifikace | Běžná |  |  |  | POL3_0
98 | 77192 | Akrylování soklíky | m | 12.4 |  | 0 | 20 | 248 | 0 | 0 | 21 | 0 | 0 | 0 | 0 | 0 |  | Vlastní | Indiv | 0 | 0 |  | Specifikace | Běžná |  |  |  | POL3_0
99 | 77193 | Dlažba pro krb, D+M | m2 | 1.425 |  | 0 | 1800 | 2565 | 0 | 0 | 21 | 0 | 0 | 0 | 0 | 0 |  | Vlastní | Indiv | 0 | 0 |  | Specifikace | Běžná |  |  |  | POL3_0
|  | 1,425*1 : | [25 empty] | VV | 0
|  | 1,425 |  | 1.43 | [23 empty] | VV | 0
Díl: | 775 | Podlahy vlysové a parketové |  |  |  | 0 |  | 104073.2 |  | 60614.3 |  | 0 |  | 0 |  | 0 |  |  |  |  | 101.11 | [6 empty] | DIL
100 | 775520010RA0 | Vinylová podlaha click, soklík | m2 | 77.5 |  | 0 | 1342.88 | 104073.2 | 782.12 | 60614.3 | 21 | 0 | 0 | 0 | 0 | 0 |  | RTS 24/ I | RTS 24/ I | 1.3047 | 101.11 |  | Agregovaná položka | Běžná |  |  |  | POL2_7
|  | 7,5+10,7+32,8+18,6+7,9 : | [25 empty] | VV | 0
|  | 77,5 |  | 77.5 | [23 empty] | VV | 0
Díl: | 776 | Podlahy povlakové |  |  |  | 0 |  | 40591.8 |  | 28497.9 |  | 0 |  | 0 |  | 0 |  |  |  |  | 47.46 | [6 empty] | DIL
101 | 776520010RA0 | Podlaha povlaková z PVC pásů, soklík | m2 | 71.3 |  | 0 | 569.31 | 40591.8 | 399.69 | 28497.9 | 21 | 0 | 0 | 0 | 0 | 0 |  | RTS 24/ I | RTS 24/ I | 0.66559 | 47.46 |  | Agregovaná položka | Běžná |  |  |  | POL2_7
|  | 12,1+3,4+3+8,4+20,4+12+12 : | [25 empty] | VV | 0
|  | 71,3 |  | 71.3 | [23 empty] | VV | 0
Díl: | 781 | Obklady keramické |  |  |  | 0 |  | 95622.54 |  | 83218.03 |  | 0 |  | 0 |  | 0 |  |  |  |  | 144.02 | [6 empty] | DIL
102 | 781101210R00 | Penetrace podkladu pod obklady | m2 | 94.625 |  | 0 | 25.7 | 2431.86 | 28.7 | 2715.74 | 21 | 0 | 0 | 0 | 0 | 0 |  | RTS 24/ I | RTS 24/ I | 0.05 | 4.73 |  | Práce | Běžná |  |  |  | POL1_7
103 | 781111121R00 | Montáž lišt rohových, vanových a dilatačních | m | 11.625 |  | 0 | 0 | 0 | 74.7 | 868.39 | 21 | 0 | 0 | 0 | 0 | 0 |  | RTS 24/ I | RTS 24/ I | 0.13 | 1.51 |  | Práce | Běžná |  |  |  | POL1_7
|  | 1,225 : | [25 empty] | VV | 0
|  | 0,8*2+2+1,5*4+0,8 : | [25 empty] | VV | 0
|  | 11,625 |  | 11.63 | [23 empty] | VV | 0
104 | 781475124R00 | Obklad vnitřní stěn keramický, do tmele, 60x60 cm | m2 | 94.625 |  | 0 | 168.06 | 15902.68 | 837.94 | 79290.07 | 21 | 0 | 0 | 0 | 0 | 0 |  | RTS 24/ I | RTS 24/ I | 1.448 | 137.02 |  | Práce | Běžná |  |  |  | POL1_7
|  | (2,4+3,55)*2*2 : | [25 empty] | VV | 0
|  | (1,425*4+1,1*2+0,8*2)*2*1,5 : | [25 empty] | VV | 0
|  | (,975+1,1)*2*2 : | [25 empty] | VV | 0
|  | (1,05*2+1,725+1*2+0,8)*2 : | [25 empty] | VV | 0
|  | 1,5*1,5 : | [25 empty] | VV | 0
|  | (0,8+1,675)*2*1,5 : | [25 empty] | VV | 0
|  | (2,025+1,675)*2*1,5 : | [25 empty] | VV | 0
|  | 94,625 |  | 94.63 | [23 empty] | VV | 0
105 | 998781101R00 | Přesun hmot pro obklady keramické, výšky do 6 m | t | 0.47359 |  | 0 | 0 | 0 | 726 | 343.83 | 21 | 0 | 0 | 0 | 0 | 0 |  | RTS 24/ I | RTS 24/ I | 1.598 | 0.76 |  | Práce | Běžná |  |  |  | POL1_7
106 | 78101 | Dodávka obkladu | m2 | 110 |  | 0 | 700 | 77000 | 0 | 0 | 21 | 0 | 0 | 0 | 0 | 0 |  | Vlastní | Indiv | 0 | 0 |  | Specifikace | Běžná |  |  |  | POL3_0
107 | 59760104.AR | Lišta rohová plastová na obklad ukončovací | m | 15 |  | 0 | 19.2 | 288 | 0 | 0 | 21 | 0 | 0 | 0 | 0 | 0 | SPCM | RTS 14/ I | RTS 14/ I | 0 | 0 |  | Specifikace | Běžná |  |  |  | POL3_0
Díl: | 783 | Nátěry |  |  |  | 0 |  | 29706 |  | 53252.6 |  | 0 |  | 0 |  | 0 |  |  |  |  | 95.07 | [6 empty] | DIL
108 | 783602825R00 | Odstranění nátěrů, stěny truhlářské, opálením (odstranění nátěrů na stávajícím dřevěném obložení) | m2 | 13.15 |  | 0 | 25.75 | 338.61 | 172.75 | 2271.66 | 21 | 0 | 0 | 0 | 0 | 0 |  | RTS 24/ I | RTS 24/ I | 0.381 | 5.01 |  | Práce | Běžná |  |  |  | POL1_7
|  | chodba: (9,5+9,5+1,35-0,8*9)*1 : | [25 empty] | VV | 0
|  | 13,15 |  | 13.15 | [23 empty] | VV | 0
110 | 783225400R00 | Nátěr syntetický kov. konstr. 2x + 1x email + tmel | m2 | 58.5 |  | 0 | 61.97 | 3625.25 | 227.53 | 13310.51 | 21 | 0 | 0 | 0 | 0 | 0 |  | RTS 24/ I | RTS 24/ I | 0.413 | 24.16 |  | Práce | Běžná |  |  |  | POL1_7
|  | 2,5*10 : | [25 empty] | VV | 0
|  | 3*2 : | [25 empty] | VV | 0
|  | 2,5*11 : | [25 empty] | VV | 0
|  | 58,5 |  | 58.5 | [23 empty] | VV | 0
111 | 783612920R00 | Údržba, nátěr olejový truhlář. výrobků 2x +1x tmel | m2 | 13.15 |  | 0 | 55.56 | 730.61 | 291.94 | 3839.01 | 21 | 0 | 0 | 0 | 0 | 0 |  | RTS 24/ I | RTS 24/ I | 0.529 | 6.96 |  | Práce | Běžná |  |  |  | POL1_7
|  | chodba: (9,5+9,5+1,35-0,8*9)*1 : | [25 empty] | VV | 0
|  | 13,15 |  | 13.15 | [23 empty] | VV | 0
112 | 783851223R00 | Nátěr epoxidový betonových podlah Ekopox 640 | m2 | 187.1 |  | 0 | 133.68 | 25011.53 | 180.82 | 33831.42 | 21 | 0 | 0 | 0 | 0 | 0 |  | RTS 24/ I | RTS 24/ I | 0.315 | 58.94 |  | Práce | Běžná |  |  |  | POL1_7
|  | 5,2+23,6+23,4+22,9+16+17+5,9+8,3+37,3+24,3+3,2 : | [25 empty] | VV | 0
|  | 187,1 |  | 187.1 | [23 empty] | VV | 0
Díl: | 784 | Malby |  |  |  | 0 |  | 19613.47 |  | 188544.03 |  | 0 |  | 0 |  | 0 |  |  |  |  | 331.57 | [6 empty] | DIL
113 | 784402801R00 | Odstranění malby oškrábáním v místnosti H do 3,8 m | m2 | 1548.975 |  | 0 | 0.11 | 170.39 | 42.79 | 66280.64 | 21 | 0 | 0 | 0 | 0 | 0 |  | RTS 24/ I | RTS 24/ I | 0.07668 | 118.78 |  | Práce | Běžná |  |  |  | POL1_7
|  | 5,2+23,6+23,4+22,9+16+17+5,9+8,3+7,8+37,3+24,3+12,1+3,2 : | [25 empty] | VV | 0
|  | (2,55+2,05+3,15+3,55+3,15+7,525*3+3,075+2,15+6,9+5,25+4,05+2,05+2,4+3,55)*2*3 : | [25 empty] | VV | 0
|  | (5,225+7,525+1+1+0,85+1,35+6,6+3,675+3,15+3,825+2,55+1,2)*2*3 : | [25 empty] | VV | 0
|  | 3,6+18,6+12,8+2,8+2,8+1,1+4,4+3,4+3+8,4+10,7+32,8+18,6 : | [25 empty] | VV | 0
|  | (2,55+8,8+9,45+1,35+1,425*4+1,1*2+0,8*2+0,975+1,1+2,85+2,05+1,65+2,05)*2*3 : | [25 empty] | VV | 0
|  | (1,5+2,05+2,375+3,55+5,375+3,675+3,15+3,675+3,15+3,825+4,15+1,725+2,9)*2*3 : | [25 empty] | VV | 0
|  | (3,675+8,925+3,675+5,225+3,55+3,475+3,7+0,8+1,675+2,025+1,675)*2*3 : | [25 empty] | VV | 0
|  | -89,175-49,2 : | [25 empty] | VV | 0
|  | 1548,975 |  | 1548.97 | [23 empty] | VV | 0
114 | 784191101R00 | Penetrace podkladu univerzální | m2 | 1583.3125 |  | 0 | 5.59 | 8850.72 | 18.71 | 29623.78 | 21 | 0 | 0 | 0 | 0 | 0 |  | RTS 24/ I | RTS 24/ I | 0.03248 | 51.43 |  | Práce | Běžná |  |  |  | POL1_7
115 | 784195212R00 | Malba tekutá, bílá, 2 x | m2 | 1583.3125 |  | 0 | 6.69 | 10592.36 | 58.51 | 92639.61 | 21 | 0 | 0 | 0 | 0 | 0 |  | RTS 24/ I | RTS 24/ I | 0.10191 | 161.36 |  | Práce | Běžná |  |  |  | POL1_7
|  | 315,1+1232,9625 : | [25 empty] | VV | 0
|  | 7,575*2 : | [25 empty] | VV | 0
|  | 15,4+4,7 : | [25 empty] | VV | 0
|  | 1583,3125 |  | 1583.31 | [23 empty] | VV | 0
[26 empty] | 15 | 21 | DPH
| Celkem |  |  |  |  | 0 | [19 empty] | 0 | 0 | SUM
Poznámky uchazeče k zadání
POPUZIV
END
Note on S6: Jedná se o informaci, zda se jedná o položku, která je do rozpočtu zadána z cenové soustavy RTS, nebo vlastní.
Note on T6: Jedná se o název CÚ, která je zadána u položky rozpočtu

## ZTI
[9 empty] | >> skryté sloupce << | [9 empty] | {db9535a7-6f30-4286-922d-cb78f12ea6e0}
2
| KRYCÍ LIST SOUPISU PRACÍ | [8 empty] | v --- níže se nacházejí doplnkové a pomocné údaje k sestavám --- v | [8 empty] | False
Stavba:
Mšeno
Objekt:
O03 - ZTI
| KSO: |  |  |  |  | CC-CZ:
| Místo: |  |  |  |  | Datum: | 2024-02-29
| Zadavatel: |  |  |  |  | IČ:
DIČ:
| Zhotovitel: |  |  |  |  | IČ:
DIČ:
| Projektant: |  |  |  |  | IČ:
DIČ:
| Zpracovatel: |  |  |  |  | IČ:
DIČ:
Poznámka:
| Cena bez DPH | [5 empty] | 0
|  |  | Základ daně |  |  | Sazba daně | Výše daně
| DPH | základní | 0 |  |  | 21% | 0
|  | snížená | 0 |  |  | 12% | 0
|  | zákl. přenesená | 0 |  |  | 21% | 0
|  | sníž. přenesená | 0 |  |  | 12% | 0
|  | nulová | 0 |  |  | 0% | 0
| Cena s DPH |  |  | v | CZK |  | 0
REKAPITULACE ČLENĚNÍ SOUPISU PRACÍ
Stavba:
Mšeno
Objekt:
O03 - ZTI
Místo: | [5 empty] | Datum: | 2024-02-29
Zadavatel: | [5 empty] | Projektant:
Zhotovitel: | [5 empty] | Zpracovatel:
Kód dílu - Popis | [6 empty] | Cena celkem [CZK]
Náklady stavby celkem | [6 empty] | 0 | [12 empty] | -1
| HSV - Práce a dodávky HSV | [5 empty] | 0
| 3 - Svislé a kompletní konstrukce | [5 empty] | 0
| 1 - Zemní práce | [5 empty] | 0
| 4 - Vodorovné konstrukce | [5 empty] | 0
| 6 - Úpravy povrchů, podlahy a osazování výplní | [5 empty] | 0
| 8 - Trubní vedení | [5 empty] | 0
| 9 - Ostatní konstrukce a práce, bourání | [5 empty] | 0
| 997 - Přesun sutě | [5 empty] | 0
| 998 - Přesun hmot | [5 empty] | 0
| PSV - Práce a dodávky PSV | [5 empty] | 0
| 713 - Izolace tepelné | [5 empty] | 0
| 721 - Zdravotechnika - vnitřní kanalizace | [5 empty] | 0
| 722 - Zdravotechnika - vnitřní vodovod | [5 empty] | 0
| 723 - Zdravotechnika - vnitřní plynovod | [5 empty] | 0
| 724 - Zdravotechnika - strojní vybavení | [5 empty] | #REF!
| 725 - Zdravotechnika - zařizovací předměty | [5 empty] | 0
| 726 - Zdravotechnika - předstěnové instalace | [5 empty] | 0
SOUPIS PRACÍ
Stavba:
Mšeno
Objekt:
ZTI (všechny položky D+M, pokud není uvedeno jinak)
Místo: | [5 empty] | Datum:
Zadavatel: | [5 empty] | Projektant:
Zhotovitel: | [5 empty] | Zpracovatel:
PČ | Typ | Kód | Popis | MJ | Množství | J.cena [CZK] | Cena celkem [CZK] | Cenová soustava |  |  | DPH | J. Nh [h] | Nh celkem [h] | J. hmotnost [t] | Hmotnost celkem [t] | J. suť [t] | Suť Celkem [t]
Náklady soupisu celkem | [6 empty] | 0 | [5 empty] | #REF! |  | #REF! |  | #REF! |  | D | -1 | [10 empty] | 0
| D | HSV | Práce a dodávky HSV |  |  |  | 0 | [5 empty] | 326.166 |  | 4.8212 |  | 10.275 | 1 | D | 0 |  |  |  | ROZPOCET | [6 empty] | 0
| D | 3 | Svislé a kompletní konstrukce |  |  |  | 0 | [5 empty] | 35.35 |  | 2.5365 |  | 1.26 | 1 | D | 1 |  |  |  | ROZPOCET | [6 empty] | 0
1 | K | 346244371 | Zazdívka rýh, potrubí, nik (výklenků) nebo kapes z pálených cihel na maltu tl. 140 mm | m2 | 10 |  | 0 | CS ÚRS 2024 01 |  |  | základní | 1.141 | 11.41 | 0.25365 | 2.5365 | 0 | 0 | 4 | K | 2 |  |  |  | ROZPOCET | 0 | 0 | 0 | 0 | 0 | 1 | 0 | 4 | -755194540
| Online PSC |  | https://podminky.urs.cz/item/CS_URS_2024_01/346244371 | [15 empty] | Online PSC | 2
2 | K | 974031153 | Vysekání rýh ve zdivu cihelném na maltu vápennou nebo vápenocementovou do hl. 100 mm a šířky do 100 mm | m | 70 |  | 0 | CS ÚRS 2024 01 |  |  | základní | 0.342 | 23.94 | 0 | 0 | 0.018 | 1.26 | 4 | K | 2 |  |  |  | ROZPOCET | 0 | 0 | 0 | 0 | 0 | 1 | 0 | 4 | 183026675
| Online PSC |  | https://podminky.urs.cz/item/CS_URS_2024_01/974031153 | [15 empty] | Online PSC | 2
| D | 1 | Zemní práce |  |  |  | 0 | [5 empty] | 83.757 |  | 0 |  | 0 | 1 | D | 1 |  |  |  | ROZPOCET | [6 empty] | 0
3 | K | 133212821 | Hloubení zapažených šachet ručně v horninách třídy těžitelnosti I skupiny 3, půdorysná plocha výkopu do 4 m2 | m3 | 9 |  | 0 | CS ÚRS 2024 01 |  |  | základní | 8.885 | 79.965 | 0 | 0 | 0 | 0 | 4 | K | 2 |  |  |  | ROZPOCET | 0 | 0 | 0 | 0 | 0 | 1 | 0 | 4 | -1901954820
| Online PSC |  | https://podminky.urs.cz/item/CS_URS_2024_01/133212821 | [15 empty] | Online PSC | 2
4 | K | 174111101 | Zásyp sypaninou z jakékoliv horniny ručně s uložením výkopku ve vrstvách se zhutněním jam, šachet, rýh nebo kolem objektů v těchto vykopávkách | m3 | 6 |  | 0 | CS ÚRS 2024 01 |  |  | základní | 0.632 | 3.792 | 0 | 0 | 0 | 0 | 4 | K | 2 |  |  |  | ROZPOCET | 0 | 0 | 0 | 0 | 0 | 1 | 0 | 4 | 1743067030
| Online PSC |  | https://podminky.urs.cz/item/CS_URS_2024_01/174111101 | [15 empty] | Online PSC | 2
| D | 4 | Vodorovné konstrukce |  |  |  | 0 | [5 empty] | 1.172 |  | 0 |  | 0 | 1 | D | 1 |  |  |  | ROZPOCET | [6 empty] | 0
5 | K | 452311141 | Podkladní a zajišťovací konstrukce z betonu prostého v otevřeném výkopu bez zvýšených nároků na prostředí desky pod potrubí, stoky a drobné objekty z betonu tř. C 16/20 | m3 | 0.8 |  | 0 | CS ÚRS 2024 01 |  |  | základní | 1.465 | 1.172 | 0 | 0 | 0 | 0 | 4 | K | 2 |  |  |  | ROZPOCET | 0 | 0 | 0 | 0 | 0 | 1 | 0 | 4 | -570338283
| Online PSC |  | https://podminky.urs.cz/item/CS_URS_2024_01/452311141 | [15 empty] | Online PSC | 2
| D | 6 | Úpravy povrchů, podlahy a osazování výplní |  |  |  | 0 | [5 empty] | 21.11 |  | 1.2995 |  | 0 | 1 | D | 1 |  |  |  | ROZPOCET | [6 empty] | 0
6 | K | 612135101 | Hrubá výplň rýh maltou jakékoli šířky rýhy ve stěnách | m2 | 15 |  | 0 | CS ÚRS 2024 01 |  |  | základní | 0.624 | 9.36 | 0.056 | 0.84 | 0 | 0 | 4 | K | 2 |  |  |  | ROZPOCET | 0 | 0 | 0 | 0 | 0 | 1 | 0 | 4 | -1017238778
| Online PSC |  | https://podminky.urs.cz/item/CS_URS_2024_01/612135101 | [15 empty] | Online PSC | 2
7 | K | 612321141 | Omítka vápenocementová vnitřních ploch nanášená ručně dvouvrstvá, tloušťky jádrové omítky do 10 mm a tloušťky štuku do 3 mm štuková svislých konstrukcí stěn | m2 | 25 |  | 0 | CS ÚRS 2024 01 |  |  | základní | 0.47 | 11.75 | 0.01838 | 0.4595 | 0 | 0 | 4 | K | 2 |  |  |  | ROZPOCET | 0 | 0 | 0 | 0 | 0 | 1 | 0 | 4 | -460456686
| Online PSC |  | https://podminky.urs.cz/item/CS_URS_2024_01/612321141 | [15 empty] | Online PSC | 2
| D | 8 | Trubní vedení |  |  |  | 0 | [5 empty] | 4.538 |  | 0.98522 |  | 0 | 1 | D | 1 |  |  |  | ROZPOCET | [6 empty] | 0
8 | K | 894812501 | Revizní a čistící šachta z polypropylenu PP pro hladké trouby DN 1000 šachtové dno (DN šachty / DN trubního vedení) DN 1000/160 průtočné 90° | kus | 2 |  | 0 | CS ÚRS 2024 01 |  |  | základní | 1.167 | 2.334 | 0.18608 | 0.37216 | 0 | 0 | 4 | K | 2 |  |  |  | ROZPOCET | 0 | 0 | 0 | 0 | 0 | 1 | 0 | 4 | -1994902070
| Online PSC |  | https://podminky.urs.cz/item/CS_URS_2024_01/894812501 | [15 empty] | Online PSC | 2
9 | K | 894812522 | Revizní a čistící šachta z polypropylenu PP pro hladké trouby DN 1000 roura šachtová korugovaná, světlé hloubky 2 400 mm | kus | 2 |  | 0 | CS ÚRS 2024 01 |  |  | základní | 0.518 | 1.036 | 0.08231 | 0.16462 | 0 | 0 | 4 | K | 2 |  |  |  | ROZPOCET | 0 | 0 | 0 | 0 | 0 | 1 | 0 | 4 | 1262855364
| Online PSC |  | https://podminky.urs.cz/item/CS_URS_2024_01/894812522 | [15 empty] | Online PSC | 2
10 | K | 894812529 | Revizní a čistící šachta z polypropylenu PP pro hladké trouby DN 1000 Příplatek k cenám 2431 - 2438 za uříznutí šachtové roury | kus | 2 |  | 0 | CS ÚRS 2024 01 |  |  | základní | 0.417 | 0.834 | 0 | 0 | 0 | 0 | 4 | K | 2 |  |  |  | ROZPOCET | 0 | 0 | 0 | 0 | 0 | 1 | 0 | 4 | -1235057146
| Online PSC |  | https://podminky.urs.cz/item/CS_URS_2024_01/894812529 | [15 empty] | Online PSC | 2
11 | K | 894812551 | Revizní a čistící šachta z polypropylenu PP pro hladké trouby DN 1000 poklop (mříž) litinový s přechodovým konusem pro třídu zatížení D400 na plastovém konusu | kus | 2 |  | 0 | CS ÚRS 2024 01 |  |  | základní | 0.167 | 0.334 | 0.22422 | 0.44844 | 0 | 0 | 4 | K | 2 |  |  |  | ROZPOCET | 0 | 0 | 0 | 0 | 0 | 1 | 0 | 4 | 89940047
| Online PSC |  | https://podminky.urs.cz/item/CS_URS_2024_01/894812551 | [15 empty] | Online PSC | 2
| D | 9 | Ostatní konstrukce a práce, bourání |  |  |  | 0 | [5 empty] | 108.932 |  | 0 |  | 9.015 | 1 | D | 1 |  |  |  | ROZPOCET | [6 empty] | 0
12 | K | 971033131 | Vybourání otvorů ve zdivu základovém nebo nadzákladovém z cihel, tvárnic, příčkovek z cihel pálených na maltu vápennou nebo vápenocementovou průměru profilu do 60 mm, tl. do 150 mm | kus | 25 |  | 0 | CS ÚRS 2024 01 |  |  | základní | 0.064 | 1.6 | 0 | 0 | 0.001 | 0.025 | 4 | K | 2 |  |  |  | ROZPOCET | 0 | 0 | 0 | 0 | 0 | 1 | 0 | 4 | 257100028
| Online PSC |  | https://podminky.urs.cz/item/CS_URS_2024_01/971033131 | [15 empty] | Online PSC | 2
13 | K | 971033141 | Vybourání otvorů ve zdivu základovém nebo nadzákladovém z cihel, tvárnic, příčkovek z cihel pálených na maltu vápennou nebo vápenocementovou průměru profilu do 60 mm, tl. do 300 mm | kus | 6 |  | 0 | CS ÚRS 2024 01 |  |  | základní | 0.183 | 1.098 | 0 | 0 | 0.001 | 0.006 | 4 | K | 2 |  |  |  | ROZPOCET | 0 | 0 | 0 | 0 | 0 | 1 | 0 | 4 | 821013699
| Online PSC |  | https://podminky.urs.cz/item/CS_URS_2024_01/971033141 | [15 empty] | Online PSC | 2
14 | K | 971033231 | Vybourání otvorů ve zdivu základovém nebo nadzákladovém z cihel, tvárnic, příčkovek z cihel pálených na maltu vápennou nebo vápenocementovou plochy do 0,0225 m2, tl. do 150 mm | kus | 8 |  | 0 | CS ÚRS 2024 01 |  |  | základní | 0.16 | 1.28 | 0 | 0 | 0.004 | 0.032 | 4 | K | 2 |  |  |  | ROZPOCET | 0 | 0 | 0 | 0 | 0 | 1 | 0 | 4 | 1064557493
| Online PSC |  | https://podminky.urs.cz/item/CS_URS_2024_01/971033231 | [15 empty] | Online PSC | 2
15 | K | 971052461 | Vybourání a prorážení otvorů v železobetonových příčkách a zdech základových nebo nadzákladových, plochy do 0,25 m2, tl. do 600 mm | kus | 2 |  | 0 | CS ÚRS 2024 01 |  |  | základní | 9.274 | 18.548 | 0 | 0 | 0.374 | 0.748 | 4 | K | 2 |  |  |  | ROZPOCET | 0 | 0 | 0 | 0 | 0 | 1 | 0 | 4 | 945118382
| Online PSC |  | https://podminky.urs.cz/item/CS_URS_2024_01/971052461 | [15 empty] | Online PSC | 2
16 | K | 972054141 | Vybourání otvorů ve stropech nebo klenbách železobetonových bez odstranění podlahy a násypu, plochy do 0,0225 m2, tl. do 150 mm | kus | 13 |  | 0 | CS ÚRS 2024 01 |  |  | základní | 0.512 | 6.656 | 0 | 0 | 0.008 | 0.104 | 4 | K | 2 |  |  |  | ROZPOCET | 0 | 0 | 0 | 0 | 0 | 1 | 0 | 4 | -588911224
| Online PSC |  | https://podminky.urs.cz/item/CS_URS_2024_01/972054141 | [15 empty] | Online PSC | 2
17 | K | 9-01 | vybourání otvoru ve střeše z pur pěny pro odvětrání kanalizace | ks | 7 |  | 0 |  |  |  | základní | 0 | 0 | 0 | 0 | 0 | 0 | 4 | K | 2 |  |  |  | ROZPOCET | 0 | 0 | 0 | 0 | 0 | 1 | 0 | 4 | -777124424
18 | K | 9-02 | Zatmelení prostupu ve střeše z PUR pěny (dodržet skladby střechy vč. Izolací), utěsnění | ks | 7 |  | 0 |  |  |  | základní | 0 | 0 | 0 | 0 | 0 | 0 | 4 | K | 2 |  |  |  | ROZPOCET | 0 | 0 | 0 | 0 | 0 | 1 | 0 | 4 | -1381638711
19 | K | 974031387 | Vysekání rýh ve zdivu cihelném na maltu vápennou nebo vápenocementovou pro komínové nebo ventilační průduchy do hl. 300 mm a šířky do 300 mm | m | 50 |  | 0 | CS ÚRS 2024 01 |  |  | základní | 1.595 | 79.75 | 0 | 0 | 0.162 | 8.1 | 4 | K | 2 |  |  |  | ROZPOCET | 0 | 0 | 0 | 0 | 0 | 1 | 0 | 4 | -39598261
| Online PSC |  | https://podminky.urs.cz/item/CS_URS_2024_01/974031387 | [15 empty] | Online PSC | 2
| D | 997 | Přesun sutě |  |  |  | 0 | [5 empty] | 58.383 |  | 0 |  | 0 | 1 | D | 1 |  |  |  | ROZPOCET | [6 empty] | 0
20 | K | 997002611 | Nakládání suti a vybouraných hmot na dopravní prostředek pro vodorovné přemístění | t | 13 |  | 0 | CS ÚRS 2024 01 |  |  | základní | 0.136 | 1.768 | 0 | 0 | 0 | 0 | 4 | K | 2 |  |  |  | ROZPOCET | 0 | 0 | 0 | 0 | 0 | 1 | 0 | 4 | 1069668316
| Online PSC |  | https://podminky.urs.cz/item/CS_URS_2024_01/997002611 | [15 empty] | Online PSC | 2
21 | K | 997013152 | Vnitrostaveništní doprava suti a vybouraných hmot vodorovně do 50 m s naložením s omezením mechanizace pro budovy a haly výšky přes 6 do 9 m | t | 13 |  | 0 | CS ÚRS 2024 01 |  |  | základní | 3.01 | 39.13 | 0 | 0 | 0 | 0 | 4 | K | 2 |  |  |  | ROZPOCET | 0 | 0 | 0 | 0 | 0 | 1 | 0 | 4 | 509263233
| Online PSC |  | https://podminky.urs.cz/item/CS_URS_2024_01/997013152 | [15 empty] | Online PSC | 2
22 | K | 997013219 | Vnitrostaveništní doprava suti a vybouraných hmot vodorovně do 50 m s naložením Příplatek k cenám -3111 až -3217 za zvětšenou vodorovnou dopravu přes vymezenou dopravní vzdálenost za každých dalších započatých 10 m | t | 52 |  | 0 | CS ÚRS 2024 01 |  |  | základní | 0.26 | 13.52 | 0 | 0 | 0 | 0 | 4 | K | 2 |  |  |  | ROZPOCET | 0 | 0 | 0 | 0 | 0 | 1 | 0 | 4 | -1530550650
| Online PSC |  | https://podminky.urs.cz/item/CS_URS_2024_01/997013219 | [15 empty] | Online PSC | 2
23 | K | 997013501 | Odvoz suti a vybouraných hmot na skládku nebo meziskládku se složením, na vzdálenost do 1 km | t | 13 |  | 0 | CS ÚRS 2024 01 |  |  | základní | 0.125 | 1.625 | 0 | 0 | 0 | 0 | 4 | K | 2 |  |  |  | ROZPOCET | 0 | 0 | 0 | 0 | 0 | 1 | 0 | 4 | 1344928305
| Online PSC |  | https://podminky.urs.cz/item/CS_URS_2024_01/997013501 | [15 empty] | Online PSC | 2
24 | K | 997013509 | Odvoz suti a vybouraných hmot na skládku nebo meziskládku se složením, na vzdálenost Příplatek k ceně za každý další započatý 1 km přes 1 km | t | 390 |  | 0 | CS ÚRS 2024 01 |  |  | základní | 0.006 | 2.34 | 0 | 0 | 0 | 0 | 4 | K | 2 |  |  |  | ROZPOCET | 0 | 0 | 0 | 0 | 0 | 1 | 0 | 4 | 1555073120
| Online PSC |  | https://podminky.urs.cz/item/CS_URS_2024_01/997013509 | [15 empty] | Online PSC | 2
25 | K | 997013631 | Poplatek za uložení stavebního odpadu na skládce (skládkovné) směsného stavebního a demoličního zatříděného do Katalogu odpadů pod kódem 17 09 04 | t | 12 |  | 0 | CS ÚRS 2024 01 |  |  | základní | 0 | 0 | 0 | 0 | 0 | 0 | 4 | K | 2 |  |  |  | ROZPOCET | 0 | 0 | 0 | 0 | 0 | 1 | 0 | 4 | -820364973
| Online PSC |  | https://podminky.urs.cz/item/CS_URS_2024_01/997013631 | [15 empty] | Online PSC | 2
| D | 998 | Přesun hmot |  |  |  | 0 | [5 empty] | 12.924 |  | 0 |  | 0 | 1 | D | 1 |  |  |  | ROZPOCET | [6 empty] | 0
26 | K | 998001123 | Přesun hmot pro demolice objektů výšky do 21 m | t | 4.5 |  | 0 | CS ÚRS 2024 01 |  |  | základní | 2.872 | 12.924 | 0 | 0 | 0 | 0 | 4 | K | 2 |  |  |  | ROZPOCET | 0 | 0 | 0 | 0 | 0 | 1 | 0 | 4 | -89764754
| Online PSC |  | https://podminky.urs.cz/item/CS_URS_2024_01/998001123 | [15 empty] | Online PSC | 2
| D | PSV | Práce a dodávky PSV |  |  |  | 0 | [5 empty] | #REF! |  | #REF! |  | #REF! | 2 | D | 0 |  |  |  | ROZPOCET | [6 empty] | 0
| D | 713 | Izolace tepelné |  |  |  | 0 | [5 empty] | 26.9646 |  | 0.0905 |  | 0 | 2 | D | 1 |  |  |  | ROZPOCET | [6 empty] | 0
27 | K | 713463211 | Montáž izolace tepelné potrubí a ohybů tvarovkami nebo deskami potrubními pouzdry s povrchovou úpravou hliníkovou fólií (izolační materiál ve specifikaci) přelepenými samolepící hliníkovou páskou potrubí jednovrstvá D do 50 mm | m | 140 |  | 0 | CS ÚRS 2024 01 |  |  | základní | 0.13 | 18.2 | 0.00019 | 0.0266 | 0 | 0 | 16 | K | 2 |  |  |  | ROZPOCET | 0 | 0 | 0 | 0 | 0 | 1 | 0 | 16 | -1695687296
| Online PSC |  | https://podminky.urs.cz/item/CS_URS_2024_01/713463211 | [15 empty] | Online PSC | 2
28 | M | 63154004 | pouzdro izolační potrubní z minerální vlny s Al fólií max. 250/100°C 22/20mm | m | 33 |  | 0 | CS ÚRS 2024 01 |  |  | základní | 0 | 0 | 0.00027 | 0.00891 | 0 | 0 | 32 | M | 2 |  |  |  | ROZPOCET | 0 | 0 | 0 | 0 | 0 | 1 | 0 | 16 | 998215638
| VV |  | 32,3529411764706*1,02 'Přepočtené koeficientem množství |  | 33 | [13 empty] | VV | 2 | 2 | False | 1 | ROZPOCET
29 | M | 63154005 | pouzdro izolační potrubní z minerální vlny s Al fólií max. 250/100°C 28/20mm | m | 90 |  | 0 | CS ÚRS 2024 01 |  |  | základní | 0 | 0 | 0.00029 | 0.0261 | 0 | 0 | 32 | M | 2 |  |  |  | ROZPOCET | 0 | 0 | 0 | 0 | 0 | 1 | 0 | 16 | 470754976
| VV |  | 88,2352941176471*1,02 'Přepočtené koeficientem množství |  | 90 | [13 empty] | VV | 2 | 2 | False | 1 | ROZPOCET
30 | M | 63154006 | pouzdro izolační potrubní z minerální vlny s Al fólií max. 250/100°C 35/20mm | m | 27 |  | 0 | CS ÚRS 2024 01 |  |  | základní | 0 | 0 | 0.00032 | 0.00864 | 0 | 0 | 32 | M | 2 |  |  |  | ROZPOCET | 0 | 0 | 0 | 0 | 0 | 1 | 0 | 16 | 1531254289
| VV |  | 26,4705882352941*1,02 'Přepočtené koeficientem množství |  | 27 | [13 empty] | VV | 2 | 2 | False | 1 | ROZPOCET
31 | K | 713463215 | Montáž izolace tepelné potrubí a ohybů tvarovkami nebo deskami potrubními pouzdry s povrchovou úpravou hliníkovou fólií (izolační materiál ve specifikaci) přelepenými samolepící hliníkovou páskou ohybů jednovrstvá D do 50 mm | m | 40 |  | 0 | CS ÚRS 2024 01 |  |  | základní | 0.215 | 8.6 | 0.00029 | 0.0116 | 0 | 0 | 16 | K | 2 |  |  |  | ROZPOCET | 0 | 0 | 0 | 0 | 0 | 1 | 0 | 16 | 2024068401
| Online PSC |  | https://podminky.urs.cz/item/CS_URS_2024_01/713463215 | [15 empty] | Online PSC | 2
32 | M | 63154004 | pouzdro izolační potrubní z minerální vlny s Al fólií max. 250/100°C 22/20mm | m | 7 |  | 0 | CS ÚRS 2024 01 |  |  | základní | 0 | 0 | 0.00027 | 0.00189 | 0 | 0 | 32 | M | 2 |  |  |  | ROZPOCET | 0 | 0 | 0 | 0 | 0 | 1 | 0 | 16 | 1513535843
| VV |  | 6,86274509803922*1,02 'Přepočtené koeficientem množství |  | 7 | [13 empty] | VV | 2 | 2 | False | 1 | ROZPOCET
33 | M | 63154005 | pouzdro izolační potrubní z minerální vlny s Al fólií max. 250/100°C 28/20mm | m | 20 |  | 0 | CS ÚRS 2024 01 |  |  | základní | 0 | 0 | 0.00029 | 0.0058 | 0 | 0 | 32 | M | 2 |  |  |  | ROZPOCET | 0 | 0 | 0 | 0 | 0 | 1 | 0 | 16 | 1531759788
| VV |  | 19,6078431372549*1,02 'Přepočtené koeficientem množství |  | 20 | [13 empty] | VV | 2 | 2 | False | 1 | ROZPOCET
34 | M | 63154006 | pouzdro izolační potrubní z minerální vlny s Al fólií max. 250/100°C 35/20mm | m | 3 |  | 0 | CS ÚRS 2024 01 |  |  | základní | 0 | 0 | 0.00032 | 0.00096 | 0 | 0 | 32 | M | 2 |  |  |  | ROZPOCET | 0 | 0 | 0 | 0 | 0 | 1 | 0 | 16 | 147948011
| VV |  | 2,94117647058824*1,02 'Přepočtené koeficientem množství |  | 3 | [13 empty] | VV | 2 | 2 | False | 1 | ROZPOCET
35 | K | 998713102 | Přesun hmot pro izolace tepelné stanovený z hmotnosti přesunovaného materiálu vodorovná dopravní vzdálenost do 50 m s užitím mechanizace v objektech výšky přes 6 m do 12 m | t | 0.091 |  | 0 | CS ÚRS 2024 01 |  |  | základní | 1.809 | 0.16462 | 0 | 0 | 0 | 0 | 16 | K | 2 |  |  |  | ROZPOCET | 0 | 0 | 0 | 0 | 0 | 1 | 0 | 16 | 1347302654
| Online PSC |  | https://podminky.urs.cz/item/CS_URS_2024_01/998713102 | [15 empty] | Online PSC | 2
| D | 721 | Zdravotechnika - vnitřní kanalizace |  |  |  | 0 | [5 empty] | 138.6865 |  | 0.24862 |  | 0.81864 | 2 | D | 1 |  |  |  | ROZPOCET | [6 empty] | 0
36 | K | 721-01 | PVC ventilační hlavice DN 50, D+M | ks | 7 |  | 0 |  |  |  | základní | 0 | 0 | 0 | 0 | 0 | 0 | 16 | K | 2 |  |  |  | ROZPOCET | 0 | 0 | 0 | 0 | 0 | 1 | 0 | 16 | 383724445
37 | K | 721-02 | Potrubí z trub polypropylenových větrací DN 50 | m | 30 |  | 0 |  |  |  | základní | 0 | 0 | 0 | 0 | 0 | 0 | 16 | K | 2 |  |  |  | ROZPOCET | 0 | 0 | 0 | 0 | 0 | 1 | 0 | 16 | 115369975
38 | K | 721-03 | Zaslepení vnitřní kanalizace | ks | 1 |  | 0 |  |  |  | základní | 0 | 0 | 0 | 0 | 0 | 0 | 16 | K | 2 |  |  |  | ROZPOCET | 0 | 0 | 0 | 0 | 0 | 1 | 0 | 16 | 540771439
39 | K | 721140802 | Demontáž potrubí z litinových trub odpadních nebo dešťových do DN 100 | m | 22 |  | 0 | CS ÚRS 2024 01 |  |  | základní | 0.413 | 9.086 | 0 | 0 | 0.01492 | 0.32824 | 16 | K | 2 |  |  |  | ROZPOCET | 0 | 0 | 0 | 0 | 0 | 1 | 0 | 16 | 183824748
| Online PSC |  | https://podminky.urs.cz/item/CS_URS_2024_01/721140802 | [15 empty] | Online PSC | 2
40 | K | 721140806 | Demontáž potrubí z litinových trub odpadních nebo dešťových přes 100 do DN 200 | m | 16 |  | 0 | CS ÚRS 2024 01 |  |  | základní | 0.576 | 9.216 | 0 | 0 | 0.03065 | 0.4904 | 16 | K | 2 |  |  |  | ROZPOCET | 0 | 0 | 0 | 0 | 0 | 1 | 0 | 16 | -1696905629
| Online PSC |  | https://podminky.urs.cz/item/CS_URS_2024_01/721140806 | [15 empty] | Online PSC | 2
41 | K | 721171915 | Opravy odpadního potrubí plastového propojení dosavadního potrubí DN 110 | kus | 20 |  | 0 | CS ÚRS 2024 01 |  |  | základní | 0.361 | 7.22 | 0.001 | 0.02 | 0 | 0 | 16 | K | 2 |  |  |  | ROZPOCET | 0 | 0 | 0 | 0 | 0 | 1 | 0 | 16 | -960702615
| Online PSC |  | https://podminky.urs.cz/item/CS_URS_2024_01/721171915 | [15 empty] | Online PSC | 2
42 | K | 721174025 | Potrubí z trub polypropylenových odpadní (svislé) DN 110 | m | 55 |  | 0 | CS ÚRS 2024 01 |  |  | základní | 0.827 | 45.485 | 0.00201 | 0.11055 | 0 | 0 | 16 | K | 2 |  |  |  | ROZPOCET | 0 | 0 | 0 | 0 | 0 | 1 | 0 | 16 | 320032710
| Online PSC |  | https://podminky.urs.cz/item/CS_URS_2024_01/721174025 | [15 empty] | Online PSC | 2
43 | K | 721174043 | Potrubí z trub polypropylenových připojovací DN 50 | m | 35 |  | 0 | CS ÚRS 2024 01 |  |  | základní | 0.728 | 25.48 | 0.00048 | 0.0168 | 0 | 0 | 16 | K | 2 |  |  |  | ROZPOCET | 0 | 0 | 0 | 0 | 0 | 1 | 0 | 16 | 1907497751
| Online PSC |  | https://podminky.urs.cz/item/CS_URS_2024_01/721174043 | [15 empty] | Online PSC | 2
44 | K | 721174045 | Potrubí z trub polypropylenových připojovací DN 110 | m | 43 |  | 0 | CS ÚRS 2024 01 |  |  | základní | 0.832 | 35.776 | 0.00224 | 0.09632 | 0 | 0 | 16 | K | 2 |  |  |  | ROZPOCET | 0 | 0 | 0 | 0 | 0 | 1 | 0 | 16 | -1063005081
| Online PSC |  | https://podminky.urs.cz/item/CS_URS_2024_01/721174045 | [15 empty] | Online PSC | 2
45 | K | 721194105 | Vyměření přípojek na potrubí vyvedení a upevnění odpadních výpustek DN 50 | kus | 15 |  | 0 | CS ÚRS 2024 01 |  |  | základní | 0.174 | 2.61 | 0 | 0 | 0 | 0 | 16 | K | 2 |  |  |  | ROZPOCET | 0 | 0 | 0 | 0 | 0 | 1 | 0 | 16 | -493061477
| Online PSC |  | https://podminky.urs.cz/item/CS_URS_2024_01/721194105 | [15 empty] | Online PSC | 2
46 | K | 721194109 | Vyměření přípojek na potrubí vyvedení a upevnění odpadních výpustek DN 110 | kus | 4 |  | 0 | CS ÚRS 2024 01 |  |  | základní | 0.259 | 1.036 | 0 | 0 | 0 | 0 | 16 | K | 2 |  |  |  | ROZPOCET | 0 | 0 | 0 | 0 | 0 | 1 | 0 | 16 | -1981296695
| Online PSC |  | https://podminky.urs.cz/item/CS_URS_2024_01/721194109 | [15 empty] | Online PSC | 2
47 | K | 721212121 | Odtokové sprchové žlaby se zápachovou uzávěrkou a krycím roštem délky 700 mm | kus | 1 |  | 0 | CS ÚRS 2024 01 |  |  | základní | 2.54 | 2.54 | 0.00495 | 0.00495 | 0 | 0 | 16 | K | 2 |  |  |  | ROZPOCET | 0 | 0 | 0 | 0 | 0 | 1 | 0 | 16 | -1409096302
| Online PSC |  | https://podminky.urs.cz/item/CS_URS_2024_01/721212121 | [15 empty] | Online PSC | 2
48 | K | 998721101 | Přesun hmot pro vnitřní kanalizaci stanovený z hmotnosti přesunovaného materiálu vodorovná dopravní vzdálenost do 50 m základní v objektech výšky do 6 m | t | 0.249 |  | 0 | CS ÚRS 2024 01 |  |  | základní | 0.954 | 0.23755 | 0 | 0 | 0 | 0 | 16 | K | 2 |  |  |  | ROZPOCET | 0 | 0 | 0 | 0 | 0 | 1 | 0 | 16 | 987630311
| Online PSC |  | https://podminky.urs.cz/item/CS_URS_2024_01/998721101 | [15 empty] | Online PSC | 2
| D | 722 | Zdravotechnika - vnitřní vodovod |  |  |  | 0 | [5 empty] | 179.9003 |  | 0.2383 |  | 1.3544 | 2 | D | 1 |  |  |  | ROZPOCET | [6 empty] | 0
49 | K | 722-01 | Proplach a desinfekce vodovodního potrubí do DN50 | m | 150 |  | 0 |  |  |  | základní | 0 | 0 | 0 | 0 | 0 | 0 | 16 | K | 2 |  |  |  | ROZPOCET | 0 | 0 | 0 | 0 | 0 | 1 | 0 | 16 | -108573285
50 | K | 722130802 | Demontáž potrubí z ocelových trubek pozinkovaných závitových přes 25 do DN 40 | m | 270 |  | 0 | CS ÚRS 2024 01 |  |  | základní | 0.204 | 55.08 | 0 | 0 | 0.00497 | 1.3419 | 16 | K | 2 |  |  |  | ROZPOCET | 0 | 0 | 0 | 0 | 0 | 1 | 0 | 16 | -1578480597
| Online PSC |  | https://podminky.urs.cz/item/CS_URS_2024_01/722130802 | [15 empty] | Online PSC | 2
51 | K | 722170801 | Demontáž rozvodů vody z plastů do Ø 25 mm | m | 29 |  | 0 | CS ÚRS 2024 01 |  |  | základní | 0.052 | 1.508 | 0 | 0 | 0.00028 | 0.00812 | 16 | K | 2 |  |  |  | ROZPOCET | 0 | 0 | 0 | 0 | 0 | 1 | 0 | 16 | 340826398
| Online PSC |  | https://podminky.urs.cz/item/CS_URS_2024_01/722170801 | [15 empty] | Online PSC | 2
52 | K | 722170804 | Demontáž rozvodů vody z plastů přes 25 do Ø 50 mm | m | 15 |  | 0 | CS ÚRS 2024 01 |  |  | základní | 0.083 | 1.245 | 0 | 0 | 0.00029 | 0.00435 | 16 | K | 2 |  |  |  | ROZPOCET | 0 | 0 | 0 | 0 | 0 | 1 | 0 | 16 | 1810215811
| Online PSC |  | https://podminky.urs.cz/item/CS_URS_2024_01/722170804 | [15 empty] | Online PSC | 2
53 | K | 722174022 | Potrubí z plastových trubek z polypropylenu PPR svařovaných polyfúzně PN 20 (SDR 6) D 20 x 3,4 | m | 40 |  | 0 | CS ÚRS 2024 01 |  |  | základní | 0.529 | 21.16 | 0.00098 | 0.0392 | 0 | 0 | 16 | K | 2 |  |  |  | ROZPOCET | 0 | 0 | 0 | 0 | 0 | 1 | 0 | 16 | 1972221518
| Online PSC |  | https://podminky.urs.cz/item/CS_URS_2024_01/722174022 | [15 empty] | Online PSC | 2
54 | K | 722174023 | Potrubí z plastových trubek z polypropylenu PPR svařovaných polyfúzně PN 20 (SDR 6) D 25 x 4,2 | m | 110 |  | 0 | CS ÚRS 2024 01 |  |  | základní | 0.616 | 67.76 | 0.00126 | 0.1386 | 0 | 0 | 16 | K | 2 |  |  |  | ROZPOCET | 0 | 0 | 0 | 0 | 0 | 1 | 0 | 16 | 1435744507
| Online PSC |  | https://podminky.urs.cz/item/CS_URS_2024_01/722174023 | [15 empty] | Online PSC | 2
55 | K | 722174024 | Potrubí z plastových trubek z polypropylenu PPR svařovaných polyfúzně PN 20 (SDR 6) D 32 x 5,4 | m | 30 |  | 0 | CS ÚRS 2024 01 |  |  | základní | 0.696 | 20.88 | 0.00153 | 0.0459 | 0 | 0 | 16 | K | 2 |  |  |  | ROZPOCET | 0 | 0 | 0 | 0 | 0 | 1 | 0 | 16 | 1637596204
| Online PSC |  | https://podminky.urs.cz/item/CS_URS_2024_01/722174024 | [15 empty] | Online PSC | 2
56 | K | 722190401 | Zřízení přípojek na potrubí vyvedení a upevnění výpustek do DN 25 | kus | 19 |  | 0 | CS ÚRS 2024 01 |  |  | základní | 0.425 | 8.075 | 0 | 0 | 0 | 0 | 16 | K | 2 |  |  |  | ROZPOCET | 0 | 0 | 0 | 0 | 0 | 1 | 0 | 16 | -310692901
| Online PSC |  | https://podminky.urs.cz/item/CS_URS_2024_01/722190401 | [15 empty] | Online PSC | 2
57 | K | 722190901 | Opravy ostatní uzavření nebo otevření vodovodního potrubí při opravách včetně vypuštění a napuštění | kus | 1 |  | 0 | CS ÚRS 2024 01 |  |  | základní | 0.165 | 0.165 | 0 | 0 | 0 | 0 | 16 | K | 2 |  |  |  | ROZPOCET | 0 | 0 | 0 | 0 | 0 | 1 | 0 | 16 | -629355869
| Online PSC |  | https://podminky.urs.cz/item/CS_URS_2024_01/722190901 | [15 empty] | Online PSC | 2
58 | K | 722231083 | Armatury se dvěma závity ventily zpětné mosazné PN 16 do 90°C vnitřní závit G 3/4" | kus | 1 |  | 0 | CS ÚRS 2024 01 |  |  | základní | 0.207 | 0.207 | 0.00035 | 0.00035 | 0 | 0 | 16 | K | 2 |  |  |  | ROZPOCET | 0 | 0 | 0 | 0 | 0 | 1 | 0 | 16 | -1879428254
| Online PSC |  | https://podminky.urs.cz/item/CS_URS_2024_01/722231083 | [15 empty] | Online PSC | 2
59 | K | 722231141 | Armatury se dvěma závity ventily pojistné rohové G 1/2" | kus | 1 |  | 0 | CS ÚRS 2024 01 |  |  | základní | 0.165 | 0.165 | 0.00029 | 0.00029 | 0 | 0 | 16 | K | 2 |  |  |  | ROZPOCET | 0 | 0 | 0 | 0 | 0 | 1 | 0 | 16 | 155187499
| Online PSC |  | https://podminky.urs.cz/item/CS_URS_2024_01/722231141 | [15 empty] | Online PSC | 2
60 | K | 722231282 | Armatury se dvěma závity regulátor výstupního tlaku membránový PN 16 do 70 °C G 3/4" (DN 20) | kus | 1 |  | 0 | CS ÚRS 2024 01 |  |  | základní | 0.393 | 0.393 | 0.00223 | 0.00223 | 0 | 0 | 16 | K | 2 |  |  |  | ROZPOCET | 0 | 0 | 0 | 0 | 0 | 1 | 0 | 16 | 1461940873
| Online PSC |  | https://podminky.urs.cz/item/CS_URS_2024_01/722231282 | [15 empty] | Online PSC | 2
61 | K | 722232044 | Armatury se dvěma závity kulové kohouty PN 42 do 185 °C přímé vnitřní závit G 3/4" | kus | 2 |  | 0 | CS ÚRS 2024 01 |  |  | základní | 0.2 | 0.4 | 0.00034 | 0.00068 | 0 | 0 | 16 | K | 2 |  |  |  | ROZPOCET | 0 | 0 | 0 | 0 | 0 | 1 | 0 | 16 | 1118537304
| Online PSC |  | https://podminky.urs.cz/item/CS_URS_2024_01/722232044 | [15 empty] | Online PSC | 2
62 | K | 722232061 | Armatury se dvěma závity kulové kohouty PN 42 do 185 °C přímé vnitřní závit s vypouštěním G 1/2" | kus | 1 |  | 0 | CS ÚRS 2024 01 |  |  | základní | 0.16 | 0.16 | 0.00027 | 0.00027 | 0 | 0 | 16 | K | 2 |  |  |  | ROZPOCET | 0 | 0 | 0 | 0 | 0 | 1 | 0 | 16 | 946033721
| Online PSC |  | https://podminky.urs.cz/item/CS_URS_2024_01/722232061 | [15 empty] | Online PSC | 2
63 | K | 722270102 | Vodoměrové sestavy závitové G 1" | soubor | 2 |  | 0 | CS ÚRS 2024 01 |  |  | základní | 0.5 | 1 | 0.002 | 0.004 | 0 | 0 | 16 | K | 2 |  |  |  | ROZPOCET | 0 | 0 | 0 | 0 | 0 | 1 | 0 | 16 | 851209809
| Online PSC |  | https://podminky.urs.cz/item/CS_URS_2024_01/722270102 | [15 empty] | Online PSC | 2
64 | K | 722270103 | Vodoměrové sestavy závitové G 5/4" | soubor | 1 |  | 0 | CS ÚRS 2024 01 |  |  | základní | 1.5 | 1.5 | 0.00678 | 0.00678 | 0 | 0 | 16 | K | 2 |  |  |  | ROZPOCET | 0 | 0 | 0 | 0 | 0 | 1 | 0 | 16 | 1068056647
| Online PSC |  | https://podminky.urs.cz/item/CS_URS_2024_01/722270103 | [15 empty] | Online PSC | 2
65 | K | 998722101 | Přesun hmot pro vnitřní vodovod stanovený z hmotnosti přesunovaného materiálu vodorovná dopravní vzdálenost do 50 m základní v objektech výšky do 6 m | t | 0.238 |  | 0 | CS ÚRS 2024 01 |  |  | základní | 0.85 | 0.2023 | 0 | 0 | 0 | 0 | 16 | K | 2 |  |  |  | ROZPOCET | 0 | 0 | 0 | 0 | 0 | 1 | 0 | 16 | 373055558
| Online PSC |  | https://podminky.urs.cz/item/CS_URS_2024_01/998722101 | [15 empty] | Online PSC | 2
| D | 723 | Zdravotechnika - vnitřní plynovod |  |  |  | 0 | [5 empty] | 7.1069 |  | 0.01847 |  | 0 | 2 | D | 1 |  |  |  | ROZPOCET | [6 empty] | 0
66 | K | 723160204 | Přípojky k plynoměrům spojované na závit bez ochozu G 1" | soubor | 1 |  | 0 | CS ÚRS 2024 01 |  |  | základní | 1.78 | 1.78 | 0.00338 | 0.00338 | 0 | 0 | 16 | K | 2 |  |  |  | ROZPOCET | 0 | 0 | 0 | 0 | 0 | 1 | 0 | 16 | 739098231
| Online PSC |  | https://podminky.urs.cz/item/CS_URS_2024_01/723160204 | [15 empty] | Online PSC | 2
67 | K | 723181012 | Potrubí z měděných trubek polotvrdých, spojovaných lisováním Ø 18/1 | m | 17 |  | 0 | CS ÚRS 2024 01 |  |  | základní | 0.212 | 3.604 | 0.00055 | 0.00935 | 0 | 0 | 16 | K | 2 |  |  |  | ROZPOCET | 0 | 0 | 0 | 0 | 0 | 1 | 0 | 16 | 1060113992
| Online PSC |  | https://podminky.urs.cz/item/CS_URS_2024_01/723181012 | [15 empty] | Online PSC | 2
68 | K | 723181013 | Potrubí z měděných trubek polotvrdých, spojovaných lisováním Ø 22/1 | m | 4 |  | 0 | CS ÚRS 2024 01 |  |  | základní | 0.215 | 0.86 | 0.00071 | 0.00284 | 0 | 0 | 16 | K | 2 |  |  |  | ROZPOCET | 0 | 0 | 0 | 0 | 0 | 1 | 0 | 16 | 1953872527
| Online PSC |  | https://podminky.urs.cz/item/CS_URS_2024_01/723181013 | [15 empty] | Online PSC | 2
69 | K | 723230104 | Armatury se dvěma závity s protipožární armaturou PN 5 kulové uzávěry přímé závity vnitřní G 1" FF | kus | 3 |  | 0 | CS ÚRS 2024 01 |  |  | základní | 0.227 | 0.681 | 0.00093 | 0.00279 | 0 | 0 | 16 | K | 2 |  |  |  | ROZPOCET | 0 | 0 | 0 | 0 | 0 | 1 | 0 | 16 | -169368395
| Online PSC |  | https://podminky.urs.cz/item/CS_URS_2024_01/723230104 | [15 empty] | Online PSC | 2
70 | K | 723230122 | Armatury se dvěma závity s protipožární armaturou PN 5 pojistné vsuvky vnitřní a vnější závit G 1/2" FM | kus | 1 |  | 0 | CS ÚRS 2024 01 |  |  | základní | 0.166 | 0.166 | 0.00011 | 0.00011 | 0 | 0 | 16 | K | 2 |  |  |  | ROZPOCET | 0 | 0 | 0 | 0 | 0 | 1 | 0 | 16 | -101161179
| Online PSC |  | https://podminky.urs.cz/item/CS_URS_2024_01/723230122 | [15 empty] | Online PSC | 2
71 | K | 998723102 | Přesun hmot pro vnitřní plynovod stanovený z hmotnosti přesunovaného materiálu vodorovná dopravní vzdálenost do 50 m základní v objektech výšky přes 6 do 12 m | t | 0.018 |  | 0 | CS ÚRS 2024 01 |  |  | základní | 0.886 | 0.015948 | 0 | 0 | 0 | 0 | 16 | K | 2 |  |  |  | ROZPOCET | 0 | 0 | 0 | 0 | 0 | 1 | 0 | 16 | -472000062
| Online PSC |  | https://podminky.urs.cz/item/CS_URS_2024_01/998723102 | [15 empty] | Online PSC | 2
| D | 725 | Zdravotechnika - zařizovací předměty |  |  |  | 0 | [5 empty] | 54.6471 |  | 0.49602 |  | 0.77222 | 2 | D | 1 |  |  |  | ROZPOCET | [6 empty] | 0
74 | K | 725110811 | Demontáž klozetů splachovacích s nádrží nebo tlakovým splachovačem | soubor | 3 |  | 0 | CS ÚRS 2024 01 |  |  | základní | 0.548 | 1.644 | 0 | 0 | 0.01933 | 0.05799 | 16 | K | 2 |  |  |  | ROZPOCET | 0 | 0 | 0 | 0 | 0 | 1 | 0 | 16 | -742279535
| Online PSC |  | https://podminky.urs.cz/item/CS_URS_2024_01/725110811 | [15 empty] | Online PSC | 2
75 | K | 725112173 | Zařízení záchodů kombi klozety s hlubokým splachováním zvýšený 50 cm s odpadem svislým | soubor | 4 |  | 0 | CS ÚRS 2024 01 |  |  | základní | 1.4 | 5.6 | 0.03991 | 0.15964 | 0 | 0 | 16 | K | 2 |  |  |  | ROZPOCET | 0 | 0 | 0 | 0 | 0 | 1 | 0 | 16 | -1894883756
| Online PSC |  | https://podminky.urs.cz/item/CS_URS_2024_01/725112173 | [15 empty] | Online PSC | 2
76 | K | 725210821 | Demontáž umyvadel bez výtokových armatur umyvadel | soubor | 3 |  | 0 | CS ÚRS 2024 01 |  |  | základní | 0.362 | 1.086 | 0 | 0 | 0.01946 | 0.05838 | 16 | K | 2 |  |  |  | ROZPOCET | 0 | 0 | 0 | 0 | 0 | 1 | 0 | 16 | 1489151861
| Online PSC |  | https://podminky.urs.cz/item/CS_URS_2024_01/725210821 | [15 empty] | Online PSC | 2
77 | K | 725210826 | Demontáž umyvadel bez výtokových armatur umývátek | soubor | 4 |  | 0 | CS ÚRS 2024 01 |  |  | základní | 0.186 | 0.744 | 0 | 0 | 0.0066 | 0.0264 | 16 | K | 2 |  |  |  | ROZPOCET | 0 | 0 | 0 | 0 | 0 | 1 | 0 | 16 | -1096113671
| Online PSC |  | https://podminky.urs.cz/item/CS_URS_2024_01/725210826 | [15 empty] | Online PSC | 2
78 | K | 725211615 | Umyvadla keramická bílá bez výtokových armatur připevněná na stěnu šrouby s krytem na sifon (polosloupem), šířka umyvadla 500 mm | soubor | 4 |  | 0 | CS ÚRS 2024 01 |  |  | základní | 1.2 | 4.8 | 0.01773 | 0.07092 | 0 | 0 | 16 | K | 2 |  |  |  | ROZPOCET | 0 | 0 | 0 | 0 | 0 | 1 | 0 | 16 | 1778615371
| Online PSC |  | https://podminky.urs.cz/item/CS_URS_2024_01/725211615 | [15 empty] | Online PSC | 2
79 | K | 725211701 | Umyvadla keramická bílá bez výtokových armatur připevněná na stěnu šrouby malá (umývátka) stěnová 400 mm | soubor | 4 |  | 0 | CS ÚRS 2024 01 |  |  | základní | 1.1 | 4.4 | 0.00946 | 0.03784 | 0 | 0 | 16 | K | 2 |  |  |  | ROZPOCET | 0 | 0 | 0 | 0 | 0 | 1 | 0 | 16 | -514825233
| Online PSC |  | https://podminky.urs.cz/item/CS_URS_2024_01/725211701 | [15 empty] | Online PSC | 2
80 | K | 725220851 | Demontáž van akrylátových | soubor | 1 |  | 0 | CS ÚRS 2024 01 |  |  | základní | 0.403 | 0.403 | 0 | 0 | 0.0225 | 0.0225 | 16 | K | 2 |  |  |  | ROZPOCET | 0 | 0 | 0 | 0 | 0 | 1 | 0 | 16 | 1927791182
| Online PSC |  | https://podminky.urs.cz/item/CS_URS_2024_01/725220851 | [15 empty] | Online PSC | 2
81 | K | 725222162 | Vany bez výtokových armatur akrylátové se zápachovou uzávěrkou tvarované 1600x750 mm | soubor | 1 |  | 0 | CS ÚRS 2024 01 |  |  | základní | 2.462 | 2.462 | 0.01737 | 0.01737 | 0 | 0 | 16 | K | 2 |  |  |  | ROZPOCET | 0 | 0 | 0 | 0 | 0 | 1 | 0 | 16 | 1643793434
| Online PSC |  | https://podminky.urs.cz/item/CS_URS_2024_01/725222162 | [15 empty] | Online PSC | 2
82 | K | 725244152 | Sprchové dveře a zástěny dveře sprchové do niky polorámové skleněné tl. 6 mm dveře otvíravé dvoukřídlové, na vaničku šířky 800 mm | soubor | 1 |  | 0 | CS ÚRS 2024 01 |  |  | základní | 2.88 | 2.88 | 0.03036 | 0.03036 | 0 | 0 | 16 | K | 2 |  |  |  | ROZPOCET | 0 | 0 | 0 | 0 | 0 | 1 | 0 | 16 | -1921388732
| Online PSC |  | https://podminky.urs.cz/item/CS_URS_2024_01/725244152 | [15 empty] | Online PSC | 2
83 | K | 725291111 | Doplňky zařízení koupelen a záchodů keramické toaletní deska rovná šířka 450 mm | soubor | 4 |  | 0 | CS ÚRS 2023 02 |  |  | základní | 0.33 | 1.32 | 0.00242 | 0.00968 | 0 | 0 | 16 | K | 2 |  |  |  | ROZPOCET | 0 | 0 | 0 | 0 | 0 | 1 | 0 | 16 | 1069935270
| Online PSC |  | https://podminky.urs.cz/item/CS_URS_2023_02/725291111 | [15 empty] | Online PSC | 2
84 | K | 725310823 | Demontáž dřezů jednodílných bez výtokových armatur vestavěných v kuchyňských sestavách | soubor | 2 |  | 0 | CS ÚRS 2024 01 |  |  | základní | 0.465 | 0.93 | 0 | 0 | 0.0092 | 0.0184 | 16 | K | 2 |  |  |  | ROZPOCET | 0 | 0 | 0 | 0 | 0 | 1 | 0 | 16 | 1095303738
| Online PSC |  | https://podminky.urs.cz/item/CS_URS_2024_01/725310823 | [15 empty] | Online PSC | 2
85 | K | 725330840 | Demontáž výlevek bez výtokových armatur a bez nádrže a splachovacího potrubí ocelových nebo litinových | soubor | 1 |  | 0 | CS ÚRS 2024 01 |  |  | základní | 0.579 | 0.579 | 0 | 0 | 0.0188 | 0.0188 | 16 | K | 2 |  |  |  | ROZPOCET | 0 | 0 | 0 | 0 | 0 | 1 | 0 | 16 | -1188730801
| Online PSC |  | https://podminky.urs.cz/item/CS_URS_2024_01/725330840 | [15 empty] | Online PSC | 2
86 | K | 725331211 | Výlevky bez výtokových armatur a splachovací nádrže nerezové připevněné na zeď konzolou 450 x 550 x 300 mm | soubor | 1 |  | 0 | CS ÚRS 2024 01 |  |  | základní | 1.5 | 1.5 | 0.01869 | 0.01869 | 0 | 0 | 16 | K | 2 |  |  |  | ROZPOCET | 0 | 0 | 0 | 0 | 0 | 1 | 0 | 16 | 947118467
| Online PSC |  | https://podminky.urs.cz/item/CS_URS_2024_01/725331211 | [15 empty] | Online PSC | 2
87 | K | 725530823 | Demontáž elektrických zásobníkových ohřívačů vody tlakových od 50 do 200 l | soubor | 3 |  | 0 | CS ÚRS 2024 01 |  |  | základní | 0.837 | 2.511 | 0 | 0 | 0.155 | 0.465 | 16 | K | 2 |  |  |  | ROZPOCET | 0 | 0 | 0 | 0 | 0 | 1 | 0 | 16 | -61909395
| Online PSC |  | https://podminky.urs.cz/item/CS_URS_2024_01/725530823 | [15 empty] | Online PSC | 2
88 | K | 725532126 | Elektrické ohřívače zásobníkové beztlakové přepadové akumulační s pojistným ventilem závěsné svislé objem nádrže (příkon) 200 l (2,2 kW) | soubor | 1 |  | 0 | CS ÚRS 2024 01 |  |  | základní | 2.725 | 2.725 | 0.08334 | 0.08334 | 0 | 0 | 16 | K | 2 |  |  |  | ROZPOCET | 0 | 0 | 0 | 0 | 0 | 1 | 0 | 16 | 1137267170
| Online PSC |  | https://podminky.urs.cz/item/CS_URS_2024_01/725532126 | [15 empty] | Online PSC | 2
89 | K | 725539201 | Elektrické ohřívače zásobníkové montáž tlakových ohřívačů závěsných (svislých nebo vodorovných) do 15 l | soubor | 1 |  | 0 | CS ÚRS 2024 01 |  |  | základní | 0.507 | 0.507 | 0.00066 | 0.00066 | 0 | 0 | 4 | K | 2 |  |  |  | ROZPOCET | 0 | 0 | 0 | 0 | 0 | 1 | 0 | 4 | 2103963583
| Online PSC |  | https://podminky.urs.cz/item/CS_URS_2024_01/725539201 | [15 empty] | Online PSC | 2
90 | M | 54132284 | ohřívač vody elektrický závěsný akumulační svislý příkon 15L 2kW | kus | 1 |  | 0 | CS ÚRS 2024 01 |  |  | základní | 0 | 0 | 0.01 | 0.01 | 0 | 0 | 8 | M | 2 |  |  |  | ROZPOCET | 0 | 0 | 0 | 0 | 0 | 1 | 0 | 4 | -1578438552
91 | K | 725539202 | Elektrické ohřívače zásobníkové montáž tlakových ohřívačů závěsných (svislých nebo vodorovných) přes 15 do 50 l | soubor | 1 |  | 0 | CS ÚRS 2024 01 |  |  | základní | 2.32 | 2.32 | 0.00507 | 0.00507 | 0 | 0 | 16 | K | 2 |  |  |  | ROZPOCET | 0 | 0 | 0 | 0 | 0 | 1 | 0 | 16 | -698399704
| Online PSC |  | https://podminky.urs.cz/item/CS_URS_2024_01/725539202 | [15 empty] | Online PSC | 2
92 | M | 54132234 | ohřívač vody elektrický závěsný akumulační svislý příkon, rychloohřev 30L 2kW | kus | 1 |  | 0 | CS ÚRS 2024 01 |  |  | základní | 0 | 0 | 0.019 | 0.019 | 0 | 0 | 32 | M | 2 |  |  |  | ROZPOCET | 0 | 0 | 0 | 0 | 0 | 1 | 0 | 16 | -464214746
93 | K | 725590812 | Vnitrostaveništní přemístění vybouraných (demontovaných) hmot zařizovacích předmětů vodorovně do 100 m v objektech výšky přes 6 do 12 m | t | 0.8 |  | 0 | CS ÚRS 2022 01 |  |  | základní | 3.97 | 3.176 | 0 | 0 | 0 | 0 | 16 | K | 2 |  |  |  | ROZPOCET | 0 | 0 | 0 | 0 | 0 | 1 | 0 | 16 | -1968448379
| Online PSC |  | https://podminky.urs.cz/item/CS_URS_2022_01/725590812 | [15 empty] | Online PSC | 2
94 | K | 725610810 | Demontáž plynových sporáků normálních nebo kombinovaných | soubor | 1 |  | 0 | CS ÚRS 2024 01 |  |  | základní | 0.31 | 0.31 | 0 | 0 | 0.067 | 0.067 | 16 | K | 2 |  |  |  | ROZPOCET | 0 | 0 | 0 | 0 | 0 | 1 | 0 | 16 | 1540107310
| Online PSC |  | https://podminky.urs.cz/item/CS_URS_2024_01/725610810 | [15 empty] | Online PSC | 2
95 | K | 725810811 | Demontáž výtokových ventilů nástěnných | kus | 9 |  | 0 | CS ÚRS 2024 01 |  |  | základní | 0.114 | 1.026 | 0 | 0 | 0.00049 | 0.00441 | 16 | K | 2 |  |  |  | ROZPOCET | 0 | 0 | 0 | 0 | 0 | 1 | 0 | 16 | -1497289195
| Online PSC |  | https://podminky.urs.cz/item/CS_URS_2024_01/725810811 | [15 empty] | Online PSC | 2
96 | K | 725813112 | Ventily rohové bez připojovací trubičky nebo flexi hadičky pračkové G 3/4" | kus | 2 |  | 0 | CS ÚRS 2024 01 |  |  | základní | 0.176 | 0.352 | 0.00109 | 0.00218 | 0 | 0 | 16 | K | 2 |  |  |  | ROZPOCET | 0 | 0 | 0 | 0 | 0 | 1 | 0 | 16 | -1082611504
| Online PSC |  | https://podminky.urs.cz/item/CS_URS_2024_01/725813112 | [15 empty] | Online PSC | 2
97 | K | 725819401 | Ventily montáž ventilů ostatních typů rohových s připojovací trubičkou G 1/2" | soubor | 14 |  | 0 | CS ÚRS 2024 01 |  |  | základní | 0.29 | 4.06 | 9e-05 | 0.00126 | 0 | 0 | 16 | K | 2 |  |  |  | ROZPOCET | 0 | 0 | 0 | 0 | 0 | 1 | 0 | 16 | -1165246729
| Online PSC |  | https://podminky.urs.cz/item/CS_URS_2024_01/725819401 | [15 empty] | Online PSC | 2
98 | M | 55141001 | kohout kulový rohový mosazný R 1/2"x3/8" | kus | 14 |  | 0 | CS ÚRS 2024 01 |  |  | základní | 0 | 0 | 0.00015 | 0.0021 | 0 | 0 | 32 | M | 2 |  |  |  | ROZPOCET | 0 | 0 | 0 | 0 | 0 | 1 | 0 | 16 | 847198555
99 | K | 725820801 | Demontáž baterií nástěnných do G 3/4 | soubor | 12 |  | 0 | CS ÚRS 2024 01 |  |  | základní | 0.217 | 2.604 | 0 | 0 | 0.00156 | 0.01872 | 16 | K | 2 |  |  |  | ROZPOCET | 0 | 0 | 0 | 0 | 0 | 1 | 0 | 16 | 993705871
| Online PSC |  | https://podminky.urs.cz/item/CS_URS_2024_01/725820801 | [15 empty] | Online PSC | 2
100 | K | 725821325 | Baterie dřezové stojánkové pákové s otáčivým ústím a délkou ramínka 220 mm | soubor | 3 |  | 0 | CS ÚRS 2024 01 |  |  | základní | 0.2 | 0.6 | 0.0018 | 0.0054 | 0 | 0 | 16 | K | 2 |  |  |  | ROZPOCET | 0 | 0 | 0 | 0 | 0 | 1 | 0 | 16 | -2076104711
| Online PSC |  | https://podminky.urs.cz/item/CS_URS_2024_01/725821325 | [15 empty] | Online PSC | 2
101 | K | 725822611 | Baterie umyvadlové stojánkové pákové bez výpusti | soubor | 8 |  | 0 | CS ÚRS 2024 01 |  |  | základní | 0.2 | 1.6 | 0.0018 | 0.0144 | 0 | 0 | 16 | K | 2 |  |  |  | ROZPOCET | 0 | 0 | 0 | 0 | 0 | 1 | 0 | 16 | -941765867
| Online PSC |  | https://podminky.urs.cz/item/CS_URS_2024_01/725822611 | [15 empty] | Online PSC | 2
102 | K | 725849411 | Baterie sprchové montáž nástěnných baterií s nastavitelnou výškou sprchy | kus | 2 |  | 0 | CS ÚRS 2024 01 |  |  | základní | 0.655 | 1.31 | 0.00012 | 0.00024 | 0 | 0 | 16 | K | 2 |  |  |  | ROZPOCET | 0 | 0 | 0 | 0 | 0 | 1 | 0 | 16 | 427566500
| Online PSC |  | https://podminky.urs.cz/item/CS_URS_2024_01/725849411 | [15 empty] | Online PSC | 2
103 | M | 55145594 | baterie sprchová páková 150mm chrom | kus | 2 |  | 0 | CS ÚRS 2024 01 |  |  | základní | 0 | 0 | 0.0025 | 0.005 | 0 | 0 | 32 | M | 2 |  |  |  | ROZPOCET | 0 | 0 | 0 | 0 | 0 | 1 | 0 | 16 | 1515586458
104 | K | 725850800 | Demontáž odpadních ventilů všech připojovacích dimenzí | kus | 17 |  | 0 | CS ÚRS 2024 01 |  |  | základní | 0.063 | 1.071 | 0 | 0 | 0.00086 | 0.01462 | 16 | K | 2 |  |  |  | ROZPOCET | 0 | 0 | 0 | 0 | 0 | 1 | 0 | 16 | -314497551
| Online PSC |  | https://podminky.urs.cz/item/CS_URS_2024_01/725850800 | [15 empty] | Online PSC | 2
105 | K | 725865501 | Zápachové uzávěrky zařizovacích předmětů odpadní soupravy se zápachovou uzávěrkou DN 40/50 | kus | 2 |  | 0 | CS ÚRS 2024 01 |  |  | základní | 0.339 | 0.678 | 0.00128 | 0.00256 | 0 | 0 | 16 | K | 2 |  |  |  | ROZPOCET | 0 | 0 | 0 | 0 | 0 | 1 | 0 | 16 | 1100715047
| Online PSC |  | https://podminky.urs.cz/item/CS_URS_2024_01/725865501 | [15 empty] | Online PSC | 2
106 | K | 725980123 | Dvířka 30/30 | kus | 1 |  | 0 | CS ÚRS 2024 01 |  |  | základní | 0.95 | 0.95 | 0.00031 | 0.00031 | 0 | 0 | 16 | K | 2 |  |  |  | ROZPOCET | 0 | 0 | 0 | 0 | 0 | 1 | 0 | 16 | -1428402682
| Online PSC |  | https://podminky.urs.cz/item/CS_URS_2024_01/725980123 | [15 empty] | Online PSC | 2
107 | K | 998725102 | Přesun hmot pro zařizovací předměty stanovený z hmotnosti přesunovaného materiálu vodorovná dopravní vzdálenost do 50 m základní v objektech výšky přes 6 do 12 m | t | 0.485 |  | 0 | CS ÚRS 2024 01 |  |  | základní | 1.029 | 0.49906 | 0 | 0 | 0 | 0 | 16 | K | 2 |  |  |  | ROZPOCET | 0 | 0 | 0 | 0 | 0 | 1 | 0 | 16 | -1115450915
| Online PSC |  | https://podminky.urs.cz/item/CS_URS_2024_01/998725102 | [15 empty] | Online PSC | 2
| D | 726 | Zdravotechnika - předstěnové instalace |  |  |  | 0 | [5 empty] | 10.0365 |  | 0.0368 |  | 0 | 2 | D | 1 |  |  |  | ROZPOCET | [6 empty] | 0
108 | K | 726111031 | Předstěnové instalační systémy pro zazdění do masivních zděných konstrukcí pro závěsné klozety ovládání zepředu, stavební výška 1080 mm | soubor | 4 |  | 0 | CS ÚRS 2024 01 |  |  | základní | 2.5 | 10 | 0.0092 | 0.0368 | 0 | 0 | 16 | K | 2 |  |  |  | ROZPOCET | 0 | 0 | 0 | 0 | 0 | 1 | 0 | 16 | 1105602324
| Online PSC |  | https://podminky.urs.cz/item/CS_URS_2024_01/726111031 | [15 empty] | Online PSC | 2
109 | K | 998726111 | Přesun hmot pro instalační prefabrikáty stanovený z hmotnosti přesunovaného materiálu vodorovná dopravní vzdálenost do 50 m základní v objektech výšky do 6 m | t | 0.037 |  | 0 | CS ÚRS 2024 01 |  |  | základní | 0.986 | 0.036482 | 0 | 0 | 0 | 0 | 16 | K | 2 |  |  |  | ROZPOCET | 0 | 0 | 0 | 0 | 0 | 1 | 0 | 16 | 2016328526
| Online PSC |  | https://podminky.urs.cz/item/CS_URS_2024_01/998726111 | [15 empty] | Online PSC | 2

## UV
[9 empty] | >> skryté sloupce << | [9 empty] | {fff1e08b-6d56-45b5-9485-9080e77ea488}
2
| KRYCÍ LIST SOUPISU PRACÍ | [8 empty] | v --- níže se nacházejí doplnkové a pomocné údaje k sestavám --- v | [8 empty] | False
Stavba:
Mšeno
Objekt:
O04 - UT
| KSO: |  |  |  |  | CC-CZ:
| Místo: |  |  |  |  | Datum: | 2024-02-29
| Zadavatel: |  |  |  |  | IČ:
DIČ:
| Zhotovitel: |  |  |  |  | IČ:
DIČ:
| Projektant: |  |  |  |  | IČ:
DIČ:
| Zpracovatel: |  |  |  |  | IČ:
DIČ:
Poznámka:
| Cena bez DPH | [5 empty] | 0
|  |  | Základ daně |  |  | Sazba daně | Výše daně
| DPH | základní | 0 |  |  | 21% | 0
|  | snížená | 0 |  |  | 12% | 0
|  | zákl. přenesená | 0 |  |  | 21% | 0
|  | sníž. přenesená | 0 |  |  | 12% | 0
|  | nulová | 0 |  |  | 0% | 0
| Cena s DPH |  |  | v | CZK |  | 0
REKAPITULACE ČLENĚNÍ SOUPISU PRACÍ
Stavba:
Mšeno
Objekt:
O04 - UT
Místo: | [5 empty] | Datum: | 2024-02-29
Zadavatel: | [5 empty] | Projektant:
Zhotovitel: | [5 empty] | Zpracovatel:
Kód dílu - Popis | [6 empty] | Cena celkem [CZK]
Náklady stavby celkem | [6 empty] | 0 | [12 empty] | -1
| HSV - Práce a dodávky HSV | [5 empty] | 0
| 6 - Úpravy povrchů, podlahy a osazování výplní | [5 empty] | 0
| 9 - Ostatní konstrukce a práce, bourání | [5 empty] | 0
| 997 - Přesun sutě | [5 empty] | 0
| 998 - Přesun hmot | [5 empty] | 0
| PSV - Práce a dodávky PSV | [5 empty] | 0
| 713 - Izolace tepelné | [5 empty] | 0
| 731 - Ústřední vytápění - kotelny | [5 empty] | 0
| 733 - Ústřední vytápění - rozvodné potrubí | [5 empty] | 0
| 734 - Ústřední vytápění - armatury | [5 empty] | 0
| 735 - Ústřední vytápění - otopná tělesa | [5 empty] | 0
| M - Práce a dodávky M | [5 empty] | 0
| 22-M - Montáže technologických zařízení pro dopravní stavby | [5 empty] | 0
| HZS - Hodinové zúčtovací sazby | [5 empty] | 0
SOUPIS PRACÍ
Stavba:
Mšeno
Objekt:
UT (všechny položky D+M, pokud není uvedeno jinak)
Místo: | [5 empty] | Datum:
Zadavatel: | [5 empty] | Projektant:
Zhotovitel: | [5 empty] | Zpracovatel:
PČ | Typ | Kód | Popis | MJ | Množství | J.cena [CZK] | Cena celkem [CZK] | Cenová soustava |  |  | DPH | J. Nh [h] | Nh celkem [h] | J. hmotnost [t] | Hmotnost celkem [t] | J. suť [t] | Suť Celkem [t]
Náklady soupisu celkem | [6 empty] | 0 | [5 empty] | 506.6871 |  | 6.1166 |  | 7.1666 |  | D | -1 | [7 empty] | 0
| D | HSV | Práce a dodávky HSV |  |  |  | 0 | [5 empty] | 217.7675 |  | 4.8324 |  | 5.31 | 1 | D | 0 | ROZPOCET | [6 empty] | 0
| D | 6 | Úpravy povrchů, podlahy a osazování výplní |  |  |  | 0 | [5 empty] | 64.587 |  | 4.8324 |  | 0 | 1 | D | 1 | ROZPOCET | [6 empty] | 0
1 | K | 612135101 | Hrubá výplň rýh maltou jakékoli šířky rýhy ve stěnách | m2 | 73 |  | 0 | CS ÚRS 2024 01 |  |  | základní | 0.624 | 45.552 | 0.056 | 4.088 | 0 | 0 | 4 | K | 2 | ROZPOCET | 0 | 0 | 0 | 0 | 0 | 1 | 0 | 4 | 1482559036
| Online PSC |  | https://podminky.urs.cz/item/CS_URS_2024_01/612135101 | [15 empty] | Online PSC | 2
2 | K | 612321141 | Omítka vápenocementová vnitřních ploch nanášená ručně dvouvrstvá, tloušťky jádrové omítky do 10 mm a tloušťky štuku do 3 mm štuková svislých konstrukcí stěn | m2 | 40.5 |  | 0 | CS ÚRS 2024 01 |  |  | základní | 0.47 | 19.035 | 0.01838 | 0.74439 | 0 | 0 | 4 | K | 2 | ROZPOCET | 0 | 0 | 0 | 0 | 0 | 1 | 0 | 4 | -1232442992
| Online PSC |  | https://podminky.urs.cz/item/CS_URS_2024_01/612321141 | [15 empty] | Online PSC | 2
| D | 9 | Ostatní konstrukce a práce, bourání |  |  |  | 0 | [5 empty] | 104.99 |  | 0 |  | 5.31 | 1 | D | 1 | ROZPOCET | [6 empty] | 0
3 | K | 971033341 | Vybourání otvorů ve zdivu základovém nebo nadzákladovém z cihel, tvárnic, příčkovek z cihel pálených na maltu vápennou nebo vápenocementovou plochy do 0,09 m2, tl. do 300 mm | kus | 30 |  | 0 | CS ÚRS 2024 01 |  |  | základní | 0.381 | 11.43 | 0 | 0 | 0.054 | 1.62 | 4 | K | 2 | ROZPOCET | 0 | 0 | 0 | 0 | 0 | 1 | 0 | 4 | 1905635811
| Online PSC |  | https://podminky.urs.cz/item/CS_URS_2024_01/971033341 | [15 empty] | Online PSC | 2
4 | K | 972054141 | Vybourání otvorů ve stropech nebo klenbách železobetonových bez odstranění podlahy a násypu, plochy do 0,0225 m2, tl. do 150 mm | kus | 20 |  | 0 | CS ÚRS 2024 01 |  |  | základní | 0.512 | 10.24 | 0 | 0 | 0.008 | 0.16 | 4 | K | 2 | ROZPOCET | 0 | 0 | 0 | 0 | 0 | 1 | 0 | 4 | 1711843968
| Online PSC |  | https://podminky.urs.cz/item/CS_URS_2024_01/972054141 | [15 empty] | Online PSC | 2
5 | K | 974031121 | Vysekání rýh ve zdivu cihelném na maltu vápennou nebo vápenocementovou do hl. 30 mm a šířky do 30 mm | m | 10 |  | 0 | CS ÚRS 2024 01 |  |  | základní | 0.205 | 2.05 | 0 | 0 | 0.002 | 0.02 | 4 | K | 2 | ROZPOCET | 0 | 0 | 0 | 0 | 0 | 1 | 0 | 4 | 1982509268
| Online PSC |  | https://podminky.urs.cz/item/CS_URS_2024_01/974031121 | [15 empty] | Online PSC | 2
6 | K | 974031143 | Vysekání rýh ve zdivu cihelném na maltu vápennou nebo vápenocementovou do hl. 70 mm a šířky do 100 mm | m | 270 |  | 0 | CS ÚRS 2024 01 |  |  | základní | 0.301 | 81.27 | 0 | 0 | 0.013 | 3.51 | 4 | K | 2 | ROZPOCET | 0 | 0 | 0 | 0 | 0 | 1 | 0 | 4 | 770570394
| Online PSC |  | https://podminky.urs.cz/item/CS_URS_2024_01/974031143 | [15 empty] | Online PSC | 2
| D | 997 | Přesun sutě |  |  |  | 0 | [5 empty] | 34.313 |  | 0 |  | 0 | 1 | D | 1 | ROZPOCET | [6 empty] | 0
7 | K | 997002611 | Nakládání suti a vybouraných hmot na dopravní prostředek pro vodorovné přemístění | t | 7.64 |  | 0 | CS ÚRS 2024 01 |  |  | základní | 0.136 | 1.039 | 0 | 0 | 0 | 0 | 4 | K | 2 | ROZPOCET | 0 | 0 | 0 | 0 | 0 | 1 | 0 | 4 | -1537951072
| Online PSC |  | https://podminky.urs.cz/item/CS_URS_2024_01/997002611 | [15 empty] | Online PSC | 2
8 | K | 997013152 | Vnitrostaveništní doprava suti a vybouraných hmot vodorovně do 50 m s naložením s omezením mechanizace pro budovy a haly výšky přes 6 do 9 m | t | 7.64 |  | 0 | CS ÚRS 2024 01 |  |  | základní | 3.01 | 22.9964 | 0 | 0 | 0 | 0 | 4 | K | 2 | ROZPOCET | 0 | 0 | 0 | 0 | 0 | 1 | 0 | 4 | 1455616507
| Online PSC |  | https://podminky.urs.cz/item/CS_URS_2024_01/997013152 | [15 empty] | Online PSC | 2
9 | K | 997013219 | Vnitrostaveništní doprava suti a vybouraných hmot vodorovně do 50 m s naložením Příplatek k cenám -3111 až -3217 za zvětšenou vodorovnou dopravu přes vymezenou dopravní vzdálenost za každých dalších započatých 10 m | t | 30.56 |  | 0 | CS ÚRS 2024 01 |  |  | základní | 0.26 | 7.9456 | 0 | 0 | 0 | 0 | 4 | K | 2 | ROZPOCET | 0 | 0 | 0 | 0 | 0 | 1 | 0 | 4 | 1672739575
| Online PSC |  | https://podminky.urs.cz/item/CS_URS_2024_01/997013219 | [15 empty] | Online PSC | 2
10 | K | 997013501 | Odvoz suti a vybouraných hmot na skládku nebo meziskládku se složením, na vzdálenost do 1 km | t | 7.64 |  | 0 | CS ÚRS 2024 01 |  |  | základní | 0.125 | 0.955 | 0 | 0 | 0 | 0 | 4 | K | 2 | ROZPOCET | 0 | 0 | 0 | 0 | 0 | 1 | 0 | 4 | 181741002
| Online PSC |  | https://podminky.urs.cz/item/CS_URS_2024_01/997013501 | [15 empty] | Online PSC | 2
11 | K | 997013509 | Odvoz suti a vybouraných hmot na skládku nebo meziskládku se složením, na vzdálenost Příplatek k ceně za každý další započatý 1 km přes 1 km | t | 229.5 |  | 0 | CS ÚRS 2024 01 |  |  | základní | 0.006 | 1.377 | 0 | 0 | 0 | 0 | 4 | K | 2 | ROZPOCET | 0 | 0 | 0 | 0 | 0 | 1 | 0 | 4 | 539112095
| Online PSC |  | https://podminky.urs.cz/item/CS_URS_2024_01/997013509 | [15 empty] | Online PSC | 2
12 | K | 997013631 | Poplatek za uložení stavebního odpadu na skládce (skládkovné) směsného stavebního a demoličního zatříděného do Katalogu odpadů pod kódem 17 09 04 | t | 7.64 |  | 0 | CS ÚRS 2024 01 |  |  | základní | 0 | 0 | 0 | 0 | 0 | 0 | 4 | K | 2 | ROZPOCET | 0 | 0 | 0 | 0 | 0 | 1 | 0 | 4 | -651341947
| Online PSC |  | https://podminky.urs.cz/item/CS_URS_2024_01/997013631 | [15 empty] | Online PSC | 2
| D | 998 | Přesun hmot |  |  |  | 0 | [5 empty] | 13.8775 |  | 0 |  | 0 | 1 | D | 1 | ROZPOCET | [6 empty] | 0
13 | K | 998001123 | Přesun hmot pro demolice objektů výšky do 21 m | t | 4.832 |  | 0 | CS ÚRS 2024 01 |  |  | základní | 2.872 | 13.8775 | 0 | 0 | 0 | 0 | 4 | K | 2 | ROZPOCET | 0 | 0 | 0 | 0 | 0 | 1 | 0 | 4 | -148803103
| Online PSC |  | https://podminky.urs.cz/item/CS_URS_2024_01/998001123 | [15 empty] | Online PSC | 2
| D | PSV | Práce a dodávky PSV |  |  |  | 0 | [5 empty] | 264.5796 |  | 1.2832 |  | 1.8566 | 2 | D | 0 | ROZPOCET | [6 empty] | 0
| D | 713 | Izolace tepelné |  |  |  | 0 | [5 empty] | 0.03324 |  | 0 |  | 0 | 2 | D | 1 | ROZPOCET | [6 empty] | 0
14 | K | 998713101 | Přesun hmot pro izolace tepelné stanovený z hmotnosti přesunovaného materiálu vodorovná dopravní vzdálenost do 50 m s užitím mechanizace v objektech výšky do 6 m | t | 0.02 |  | 0 | CS ÚRS 2024 01 |  |  | základní | 1.662 | 0.03324 | 0 | 0 | 0 | 0 | 16 | K | 2 | ROZPOCET | 0 | 0 | 0 | 0 | 0 | 1 | 0 | 16 | 388917994
| Online PSC |  | https://podminky.urs.cz/item/CS_URS_2024_01/998713101 | [15 empty] | Online PSC | 2
| D | 731 | Ústřední vytápění - kotelny |  |  |  | 0 | [5 empty] | 8.8914 |  | 0.00051 |  | 0.91875 | 2 | D | 1 | ROZPOCET | [6 empty] | 0
15 | K | 731200825 | Demontáž kotlů ocelových na kapalná nebo plynná paliva, o výkonu přes 25 do 40 kW | kus | 3 |  | 0 | CS ÚRS 2024 01 |  |  | základní | 2.451 | 7.353 | 0.00017 | 0.00051 | 0.30625 | 0.91875 | 16 | K | 2 | ROZPOCET | 0 | 0 | 0 | 0 | 0 | 1 | 0 | 16 | 828322085
| Online PSC |  | https://podminky.urs.cz/item/CS_URS_2024_01/731200825 | [15 empty] | Online PSC | 2
16 | K | 998731102 | Přesun hmot pro kotelny stanovený z hmotnosti přesunovaného materiálu vodorovná dopravní vzdálenost do 50 m základní v objektech výšky přes 6 do 12 m | t | 0.48 |  | 0 | CS ÚRS 2024 01 |  |  | základní | 3.205 | 1.5384 | 0 | 0 | 0 | 0 | 16 | K | 2 | ROZPOCET | 0 | 0 | 0 | 0 | 0 | 1 | 0 | 16 | 1686878873
| Online PSC |  | https://podminky.urs.cz/item/CS_URS_2024_01/998731102 | [15 empty] | Online PSC | 2
| D | 733 | Ústřední vytápění - rozvodné potrubí |  |  |  | 0 | [5 empty] | 159.7872 |  | 0.2323 |  | 0.3429 | 2 | D | 1 | ROZPOCET | [6 empty] | 0
17 | K | 733120815 | Demontáž potrubí z trubek ocelových hladkých Ø do 38 | m | 135 |  | 0 | CS ÚRS 2024 01 |  |  | základní | 0.083 | 11.205 | 4e-05 | 0.0054 | 0.00254 | 0.3429 | 16 | K | 2 | ROZPOCET | 0 | 0 | 0 | 0 | 0 | 1 | 0 | 16 | -855465682
| Online PSC |  | https://podminky.urs.cz/item/CS_URS_2024_01/733120815 | [15 empty] | Online PSC | 2
18 | K | 733221103 | Potrubí z trubek měděných měkkých spojovaných měkkým pájením Ø 18/1 | m | 100 |  | 0 | CS ÚRS 2024 01 |  |  | základní | 0.41 | 41 | 0.00056 | 0.056 | 0 | 0 | 16 | K | 2 | ROZPOCET | 0 | 0 | 0 | 0 | 0 | 1 | 0 | 16 | -2102429594
| Online PSC |  | https://podminky.urs.cz/item/CS_URS_2024_01/733221103 | [15 empty] | Online PSC | 2
19 | K | 733221104 | Potrubí z trubek měděných měkkých spojovaných měkkým pájením Ø 22/1 | m | 170 |  | 0 | CS ÚRS 2024 01 |  |  | základní | 0.415 | 70.55 | 0.0007 | 0.119 | 0 | 0 | 16 | K | 2 | ROZPOCET | 0 | 0 | 0 | 0 | 0 | 1 | 0 | 16 | 1861689892
| Online PSC |  | https://podminky.urs.cz/item/CS_URS_2024_01/733221104 | [15 empty] | Online PSC | 2
20 | K | 733223105 | Potrubí z trubek měděných tvrdých spojovaných měkkým pájením Ø 28/1,5 | m | 10 |  | 0 | CS ÚRS 2024 01 |  |  | základní | 0.435 | 4.35 | 0.00127 | 0.0127 | 0 | 0 | 16 | K | 2 | ROZPOCET | 0 | 0 | 0 | 0 | 0 | 1 | 0 | 16 | 1116978305
| Online PSC |  | https://podminky.urs.cz/item/CS_URS_2024_01/733223105 | [15 empty] | Online PSC | 2
21 | K | 733811241 | Ochrana potrubí termoizolačními trubicemi z pěnového polyetylenu PE přilepenými v příčných a podélných spojích, tloušťky izolace přes 13 do 20 mm, vnitřního průměru izolace DN do 22 mm | m | 280 |  | 0 | CS ÚRS 2024 01 |  |  | základní | 0.113 | 31.64 | 0.00012 | 0.0336 | 0 | 0 | 16 | K | 2 | ROZPOCET | 0 | 0 | 0 | 0 | 0 | 1 | 0 | 16 | -552203377
| Online PSC |  | https://podminky.urs.cz/item/CS_URS_2024_01/733811241 | [15 empty] | Online PSC | 2
22 | M | MLT.I000147 | páska samolepící na Mirelon po 20m | kus | 14 |  | 0 |  |  |  | základní | 0 | 0 | 0.0004 | 0.0056 | 0 | 0 | 32 | M | 2 | ROZPOCET | 0 | 0 | 0 | 0 | 0 | 1 | 0 | 16 | 468553548
23 | M | MLT.I000150 | spona na Mirelon | kus | 1400 |  | 0 |  |  |  | základní | 0 | 0 | 0 | 0 | 0 | 0 | 32 | M | 2 | ROZPOCET | 0 | 0 | 0 | 0 | 0 | 1 | 0 | 16 | 752435621
24 | K | 998733102 | Přesun hmot pro rozvody potrubí stanovený z hmotnosti přesunovaného materiálu vodorovná dopravní vzdálenost do 50 m základní v objektech výšky přes 6 do 12 m | t | 0.54 |  | 0 | CS ÚRS 2024 01 |  |  | základní | 1.93 | 1.0422 | 0 | 0 | 0 | 0 | 16 | K | 2 | ROZPOCET | 0 | 0 | 0 | 0 | 0 | 1 | 0 | 16 | -859215192
| Online PSC |  | https://podminky.urs.cz/item/CS_URS_2024_01/998733102 | [15 empty] | Online PSC | 2
| D | 734 | Ústřední vytápění - armatury |  |  |  | 0 | [5 empty] | 16.0709 |  | 0.05495 |  | 0 | 2 | D | 1 | ROZPOCET | [6 empty] | 0
25 | K | 734163443 | Filtry z uhlíkové oceli s čístícím víkem nebo vypouštěcí zátkou PN 40 do 400°C DN 25 | soubor | 2 |  | 0 | CS ÚRS 2024 01 |  |  | základní | 0.77 | 1.54 | 0.00829 | 0.01658 | 0 | 0 | 16 | K | 2 | ROZPOCET | 0 | 0 | 0 | 0 | 0 | 1 | 0 | 16 | -870114043
| Online PSC |  | https://podminky.urs.cz/item/CS_URS_2024_01/734163443 | [15 empty] | Online PSC | 2
26 | K | 734221514 | Ventily regulační závitové čtyřcestné pro jednotrubkové horizontální soustavy s termostatickým ventilem jednobodové připojení rohové G 1/2 x 18 | soubor | 9 |  | 0 | CS ÚRS 2024 01 |  |  | základní | 0.082 | 0.738 | 0.0007 | 0.0063 | 0 | 0 | 16 | K | 2 | ROZPOCET | 0 | 0 | 0 | 0 | 0 | 1 | 0 | 16 | -152546859
| Online PSC |  | https://podminky.urs.cz/item/CS_URS_2024_01/734221514 | [15 empty] | Online PSC | 2
27 | K | 734221532 | Ventily regulační závitové termostatické bez hlavice ovládání PN 16 do 110°C rohové jednoregulační G 1/2 | kus | 9 |  | 0 | CS ÚRS 2024 01 |  |  | základní | 0.15 | 1.35 | 0.00026 | 0.00234 | 0 | 0 | 16 | K | 2 | ROZPOCET | 0 | 0 | 0 | 0 | 0 | 1 | 0 | 16 | 1923935997
| Online PSC |  | https://podminky.urs.cz/item/CS_URS_2024_01/734221532 | [15 empty] | Online PSC | 2
28 | K | 734222803 | Ventily regulační závitové termostatické s hlavicí ručního ovládání PN 16 do 110°C rohové chromované G 3/4 | kus | 24 |  | 0 | CS ÚRS 2024 01 |  |  | základní | 0.195 | 4.68 | 0.00037 | 0.00888 | 0 | 0 | 16 | K | 2 | ROZPOCET | 0 | 0 | 0 | 0 | 0 | 1 | 0 | 16 | 1371777786
| Online PSC |  | https://podminky.urs.cz/item/CS_URS_2024_01/734222803 | [15 empty] | Online PSC | 2
29 | K | 734242414 | Ventily zpětné závitové PN 16 do 110°C přímé G 1 | kus | 2 |  | 0 | CS ÚRS 2024 01 |  |  | základní | 0.227 | 0.454 | 0.00053 | 0.00106 | 0 | 0 | 16 | K | 2 | ROZPOCET | 0 | 0 | 0 | 0 | 0 | 1 | 0 | 16 | 710517869
| Online PSC |  | https://podminky.urs.cz/item/CS_URS_2024_01/734242414 | [15 empty] | Online PSC | 2
30 | K | 734261233 | Šroubení topenářské PN 16 do 120°C přímé G 1/2 | kus | 48 |  | 0 | CS ÚRS 2024 01 |  |  | základní | 0.082 | 3.936 | 0.00025 | 0.012 | 0 | 0 | 16 | K | 2 | ROZPOCET | 0 | 0 | 0 | 0 | 0 | 1 | 0 | 16 | -758701716
| Online PSC |  | https://podminky.urs.cz/item/CS_URS_2024_01/734261233 | [15 empty] | Online PSC | 2
31 | K | 734261412 | Šroubení regulační radiátorové rohové bez vypouštění G 1/2 | kus | 9 |  | 0 | CS ÚRS 2024 01 |  |  | základní | 0.11 | 0.99 | 0.00027 | 0.00243 | 0 | 0 | 16 | K | 2 | ROZPOCET | 0 | 0 | 0 | 0 | 0 | 1 | 0 | 16 | -1060051427
| Online PSC |  | https://podminky.urs.cz/item/CS_URS_2024_01/734261412 | [15 empty] | Online PSC | 2
32 | K | 734261417 | Šroubení regulační radiátorové rohové s vypouštěním G 1/2 | kus | 15 |  | 0 | CS ÚRS 2024 01 |  |  | základní | 0.11 | 1.65 | 0.00024 | 0.0036 | 0 | 0 | 16 | K | 2 | ROZPOCET | 0 | 0 | 0 | 0 | 0 | 1 | 0 | 16 | -969933811
| Online PSC |  | https://podminky.urs.cz/item/CS_URS_2024_01/734261417 | [15 empty] | Online PSC | 2
33 | K | 734291123 | Ostatní armatury kohouty plnicí a vypouštěcí PN 10 do 90°C G 1/2 | kus | 8 |  | 0 | CS ÚRS 2024 01 |  |  | základní | 0.082 | 0.656 | 0.00022 | 0.00176 | 0 | 0 | 16 | K | 2 | ROZPOCET | 0 | 0 | 0 | 0 | 0 | 1 | 0 | 16 | 1024328081
| Online PSC |  | https://podminky.urs.cz/item/CS_URS_2024_01/734291123 | [15 empty] | Online PSC | 2
34 | K | 998734102 | Přesun hmot pro armatury stanovený z hmotnosti přesunovaného materiálu vodorovná dopravní vzdálenost do 50 m základní v objektech výšky přes 6 do 12 m | t | 0.055 |  | 0 | CS ÚRS 2024 01 |  |  | základní | 1.398 | 0.07689 | 0 | 0 | 0 | 0 | 16 | K | 2 | ROZPOCET | 0 | 0 | 0 | 0 | 0 | 1 | 0 | 16 | 356777020
| Online PSC |  | https://podminky.urs.cz/item/CS_URS_2024_01/998734102 | [15 empty] | Online PSC | 2
| D | 735 | Ústřední vytápění - otopná tělesa |  |  |  | 0 | [5 empty] | 79.7968 |  | 0.99548 |  | 0.595 | 2 | D | 1 | ROZPOCET | [6 empty] | 0
35 | K | 7350 | tlakové zkoušky | ks | 24 |  | 0 |  |  |  | základní | 0 | 0 | 0 | 0 | 0 | 0 | 16 | K | 2 | ROZPOCET | 0 | 0 | 0 | 0 | 0 | 1 | 0 | 16 | -1732655231
36 | K | 735000912 | Regulace otopného systému při opravách vyregulování dvojregulačních ventilů a kohoutů s termostatickým ovládáním | kus | 24 |  | 0 | CS ÚRS 2024 01 |  |  | základní | 0.268 | 6.432 | 0 | 0 | 0 | 0 | 16 | K | 2 | ROZPOCET | 0 | 0 | 0 | 0 | 0 | 1 | 0 | 16 | 1612668041
| Online PSC |  | https://podminky.urs.cz/item/CS_URS_2024_01/735000912 | [15 empty] | Online PSC | 2
37 | K | 735111810 | Demontáž otopných těles litinových článkových | m2 | 25 |  | 0 | CS ÚRS 2024 01 |  |  | základní | 0.082 | 2.05 | 0 | 0 | 0.0238 | 0.595 | 16 | K | 2 | ROZPOCET | 0 | 0 | 0 | 0 | 0 | 1 | 0 | 16 | -1505961248
| Online PSC |  | https://podminky.urs.cz/item/CS_URS_2024_01/735111810 | [15 empty] | Online PSC | 2
38 | K | 735159310 | Montáž otopných těles panelových třířadých, stavební délky do 1140 mm | kus | 8 |  | 0 | CS ÚRS 2024 01 |  |  | základní | 1.104 | 8.832 | 0 | 0 | 0 | 0 | 16 | K | 2 | ROZPOCET | 0 | 0 | 0 | 0 | 0 | 1 | 0 | 16 | -317981021
| Online PSC |  | https://podminky.urs.cz/item/CS_URS_2024_01/735159310 | [15 empty] | Online PSC | 2
39 | M | 48457334 | těleso otopné panelové 3 desková 3 přídavné přestupní plochy v 600mm dl 800mm 1925W | kus | 5 |  | 0 | CS ÚRS 2024 01 |  |  | základní | 0 | 0 | 0.04464 | 0.2232 | 0 | 0 | 32 | M | 2 | ROZPOCET | 0 | 0 | 0 | 0 | 0 | 1 | 0 | 16 | 1669071266
40 | M | 48457336 | těleso otopné panelové 3 desková 3 přídavné přestupní plochy v 600mm dl 1000mm 2406W | kus | 2 |  | 0 | CS ÚRS 2024 01 |  |  | základní | 0 | 0 | 0.0558 | 0.1116 | 0 | 0 | 32 | M | 2 | ROZPOCET | 0 | 0 | 0 | 0 | 0 | 1 | 0 | 16 | 461836132
41 | M | 48457332 | těleso otopné panelové 3 desková 3 přídavné přestupní plochy v 600mm dl 600mm 1444W | kus | 1 |  | 0 | CS ÚRS 2024 01 |  |  | základní | 0 | 0 | 0.03348 | 0.03348 | 0 | 0 | 32 | M | 2 | ROZPOCET | 0 | 0 | 0 | 0 | 0 | 1 | 0 | 16 | 1616204178
42 | K | 735159320 | Montáž otopných těles panelových třířadých, stavební délky přes 1140 do 1500 mm | kus | 5 |  | 0 | CS ÚRS 2024 01 |  |  | základní | 1.177 | 5.885 | 0 | 0 | 0 | 0 | 16 | K | 2 | ROZPOCET | 0 | 0 | 0 | 0 | 0 | 1 | 0 | 16 | -1362408975
| Online PSC |  | https://podminky.urs.cz/item/CS_URS_2024_01/735159320 | [15 empty] | Online PSC | 2
43 | M | 48457337 | těleso otopné panelové 3 desková 3 přídavné přestupní plochy v 600mm dl 1200mm 2887W | kus | 4 |  | 0 | CS ÚRS 2024 01 |  |  | základní | 0 | 0 | 0.06696 | 0.26784 | 0 | 0 | 32 | M | 2 | ROZPOCET | 0 | 0 | 0 | 0 | 0 | 1 | 0 | 16 | -1691996273
44 | M | 48457338 | těleso otopné panelové 3 desková 3 přídavné přestupní plochy v 600mm dl 1400mm 3368W | kus | 1 |  | 0 | CS ÚRS 2024 01 |  |  | základní | 0 | 0 | 0.07812 | 0.07812 | 0 | 0 | 32 | M | 2 | ROZPOCET | 0 | 0 | 0 | 0 | 0 | 1 | 0 | 16 | 407403442
45 | K | 735159330 | Montáž otopných těles panelových třířadých, stavební délky přes 1500 do 1980 mm | kus | 1 |  | 0 | CS ÚRS 2024 01 |  |  | základní | 1.343 | 1.343 | 0 | 0 | 0 | 0 | 16 | K | 2 | ROZPOCET | 0 | 0 | 0 | 0 | 0 | 1 | 0 | 16 | -1893270573
| Online PSC |  | https://podminky.urs.cz/item/CS_URS_2024_01/735159330 | [15 empty] | Online PSC | 2
46 | M | 48457340 | těleso otopné panelové 3 desková 3 přídavné přestupní plochy v 600mm dl 1800mm 4331W | kus | 1 |  | 0 | CS ÚRS 2024 01 |  |  | základní | 0 | 0 | 0.10044 | 0.10044 | 0 | 0 | 32 | M | 2 | ROZPOCET | 0 | 0 | 0 | 0 | 0 | 1 | 0 | 16 | -1534694669
47 | K | 735159340 | Montáž otopných těles panelových třířadých, stavební délky přes 1980 do 2820 mm | kus | 1 |  | 0 | CS ÚRS 2024 01 |  |  | základní | 1.656 | 1.656 | 0 | 0 | 0 | 0 | 16 | K | 2 | ROZPOCET | 0 | 0 | 0 | 0 | 0 | 1 | 0 | 16 | -2084670167
| Online PSC |  | https://podminky.urs.cz/item/CS_URS_2024_01/735159340 | [15 empty] | Online PSC | 2
48 | M | 48457341 | těleso otopné panelové 3 desková 3 přídavné přestupní plochy v 600mm dl 2000mm 4812W | kus | 1 |  | 0 | CS ÚRS 2024 01 |  |  | základní | 0 | 0 | 0.1116 | 0.1116 | 0 | 0 | 32 | M | 2 | ROZPOCET | 0 | 0 | 0 | 0 | 0 | 1 | 0 | 16 | 1368830707
49 | K | 735164511 | Otopná tělesa trubková montáž těles na stěnu výšky tělesa do 1500 mm | kus | 9 |  | 0 | CS ÚRS 2024 01 |  |  | základní | 0.574 | 5.166 | 0 | 0 | 0 | 0 | 16 | K | 2 | ROZPOCET | 0 | 0 | 0 | 0 | 0 | 1 | 0 | 16 | -701306253
| Online PSC |  | https://podminky.urs.cz/item/CS_URS_2024_01/735164511 | [15 empty] | Online PSC | 2
50 | M | 54153010 | těleso trubkové teplovodní spodní připojení 900x450mm | kus | 6 |  | 0 | CS ÚRS 2024 01 |  |  | základní | 0 | 0 | 0.0059 | 0.0354 | 0 | 0 | 32 | M | 2 | ROZPOCET | 0 | 0 | 0 | 0 | 0 | 1 | 0 | 16 | -2739177
51 | M | 54153024 | těleso trubkové teplovodní spodní připojení 1500x600mm | kus | 2 |  | 0 | CS ÚRS 2024 01 |  |  | základní | 0 | 0 | 0.0121 | 0.0242 | 0 | 0 | 32 | M | 2 | ROZPOCET | 0 | 0 | 0 | 0 | 0 | 1 | 0 | 16 | 1584246662
52 | M | 54153018 | těleso trubkové teplovodní spodní připojení 1220x600mm | kus | 1 |  | 0 | CS ÚRS 2024 01 |  |  | základní | 0 | 0 | 0.0096 | 0.0096 | 0 | 0 | 32 | M | 2 | ROZPOCET | 0 | 0 | 0 | 0 | 0 | 1 | 0 | 16 | 1701181930
53 | K | 735191910 | Ostatní opravy otopných těles napuštění vody do otopného systému včetně potrubí (bez kotle a ohříváků) otopných těles | m2 | 1500 |  | 0 | CS ÚRS 2024 01 |  |  | základní | 0.031 | 46.5 | 0 | 0 | 0 | 0 | 16 | K | 2 | ROZPOCET | 0 | 0 | 0 | 0 | 0 | 1 | 0 | 16 | -912561156
| Online PSC |  | https://podminky.urs.cz/item/CS_URS_2024_01/735191910 | [15 empty] | Online PSC | 2
54 | K | 998735102 | Přesun hmot pro otopná tělesa stanovený z hmotnosti přesunovaného materiálu vodorovná dopravní vzdálenost do 50 m základní v objektech výšky přes 6 do 12 m | t | 1.17 |  | 0 | CS ÚRS 2024 01 |  |  | základní | 1.652 | 1.9328 | 0 | 0 | 0 | 0 | 512 | K | 2 | ROZPOCET | 0 | 0 | 0 | 0 | 0 | 1 | 0 | 512 | -672590195
| Online PSC |  | https://podminky.urs.cz/item/CS_URS_2024_01/998735102 | [15 empty] | Online PSC | 2
| D | M | Práce a dodávky M |  |  |  | 0 | [5 empty] | 0.34 |  | 0.001 |  | 0 | 3 | D | 0 | ROZPOCET | [6 empty] | 0
| D | 22-M | Montáže technologických zařízení pro dopravní stavby |  |  |  | 0 | [5 empty] | 0.34 |  | 0.001 |  | 0 | 3 | D | 1 | ROZPOCET | [6 empty] | 0
55 | K | 220270836 | Montáž šňůry silnoproudé včetně zatažení do trubek nebo lišt, instalace, manipulace a prozvonění šňůry, vyčištění trubkovodu, otevření a zavření krabice uložené do trubkovodu nebo lišty CGLG, CYLY, CYSY do 2x1,5 mm2 | m | 10 |  | 0 | CS ÚRS 2024 01 |  |  | základní | 0.034 | 0.34 | 0 | 0 | 0 | 0 | 64 | K | 2 | ROZPOCET | 0 | 0 | 0 | 0 | 0 | 1 | 0 | 64 | -1098461120
| Online PSC |  | https://podminky.urs.cz/item/CS_URS_2024_01/220270836 | [15 empty] | Online PSC | 2
56 | M | 34113019 | kabel instalační flexibilní jádro Cu lanované izolace PVC plášť PVC 300/500V (H05VV-F) 3x1,50mm2 | m | 10 |  | 0 | CS ÚRS 2024 01 |  |  | základní | 0 | 0 | 0.0001 | 0.001 | 0 | 0 | 128 | M | 2 | ROZPOCET | 0 | 0 | 0 | 0 | 0 | 1 | 0 | 128 | 841751849
| D | HZS | Hodinové zúčtovací sazby |  |  |  | 0 | [5 empty] | 24 |  | 0 |  | 0 | 4 | D | 0 | ROZPOCET | [6 empty] | 0
57 | K | HZS4231 | Hodinové zúčtovací sazby ostatních profesí revizní a kontrolní činnost technik | hod | 24 |  | 0 | CS ÚRS 2024 01 |  |  | základní | 1 | 24 | 0 | 0 | 0 | 0 | 512 | K | 1 | ROZPOCET | 0 | 0 | 0 | 0 | 0 | 1 | 0 | 512 | 189985834
| Online PSC |  | https://podminky.urs.cz/item/CS_URS_2024_01/HZS4231 | [15 empty] | Online PSC | 1

## ELI
[9 empty] | >> skryté sloupce << | [9 empty] | {a9ca2103-5f24-4881-9e5b-5087113c8281}
2
| KRYCÍ LIST SOUPISU PRACÍ | [8 empty] | v --- níže se nacházejí doplnkové a pomocné údaje k sestavám --- v | [8 empty] | False
Stavba:
Mšeno
Objekt:
O05 - ELI
| KSO: |  |  |  |  | CC-CZ:
| Místo: |  |  |  |  | Datum: | 2024-02-29
| Zadavatel: |  |  |  |  | IČ:
DIČ:
| Zhotovitel: |  |  |  |  | IČ:
DIČ:
| Projektant: |  |  |  |  | IČ:
DIČ:
| Zpracovatel: |  |  |  |  | IČ:
DIČ:
Poznámka:
| Cena bez DPH | [5 empty] | 0
|  |  | Základ daně |  |  | Sazba daně | Výše daně
| DPH | základní | 0 |  |  | 21% | 0
|  | snížená | 0 |  |  | 12% | 0
|  | zákl. přenesená | 0 |  |  | 21% | 0
|  | sníž. přenesená | 0 |  |  | 12% | 0
|  | nulová | 0 |  |  | 0% | 0
| Cena s DPH |  |  | v | CZK |  | 0
REKAPITULACE ČLENĚNÍ SOUPISU PRACÍ
Stavba:
Mšeno
Objekt:
O05 - ELI
Místo: | [5 empty] | Datum: | 2024-02-29
Zadavatel: | [5 empty] | Projektant:
Zhotovitel: | [5 empty] | Zpracovatel:
Kód dílu - Popis | [6 empty] | Cena celkem [CZK]
Náklady stavby celkem | [6 empty] | 0 | [12 empty] | -1
| HSV - Práce a dodávky HSV | [5 empty] | 0
| 6 - Úpravy povrchů, podlahy a osazování výplní | [5 empty] | 0
| 9 - Ostatní konstrukce a práce, bourání | [5 empty] | 0
| 997 - Přesun sutě | [5 empty] | 0
| 998 - Přesun hmot | [5 empty] | 0
| PSV - Práce a dodávky PSV | [5 empty] | 0
| 741 - Elektroinstalace - silnoproud | [5 empty] | 0
| 742 - Elektroinstalace - slaboproud | [5 empty] | 0
| 751 - Vzduchotechnika | [5 empty] | 0
| M - Práce a dodávky M | [5 empty] | 0
| 21-M - Elektromontáže | [5 empty] | 0
| HZS - Hodinové zúčtovací sazby | [5 empty] | 0
SOUPIS PRACÍ
Stavba:
Mšeno
Objekt:
ELI (všechny položky D+M, pokud není uvedeno jinak)
Místo: | [5 empty] | Datum:
Zadavatel: | [5 empty] | Projektant:
Zhotovitel: | [5 empty] | Zpracovatel:
PČ | Typ | Kód | Popis | MJ | Množství | J.cena [CZK] | Cena celkem [CZK] | Cenová soustava |  |  | DPH | J. Nh [h] | Nh celkem [h] | J. hmotnost [t] | Hmotnost celkem [t] | J. suť [t] | Suť Celkem [t]
Náklady soupisu celkem | [6 empty] | 0 | [5 empty] | 1194.0965 |  | 18.3118 |  | 5.8371 |  | D | -1 | [10 empty] | 0
| D | HSV | Práce a dodávky HSV |  |  |  | 0 | [5 empty] | 755.6727 |  | 17.7044 |  | 5.712 | 1 | D | 0 |  |  |  | ROZPOCET | [6 empty] | 0
| D | 6 | Úpravy povrchů, podlahy a osazování výplní |  |  |  | 0 | [5 empty] | 218.551 |  | 17.6452 |  | 0 | 1 | D | 1 |  |  |  | ROZPOCET | [6 empty] | 0
1 | K | 611321141 | Omítka vápenocementová vnitřních ploch nanášená ručně dvouvrstvá, tloušťky jádrové omítky do 10 mm a tloušťky štuku do 3 mm štuková vodorovných konstrukcí stropů rovných | m2 | 8.5 |  | 0 | CS ÚRS 2024 01 |  |  | základní | 0.57 | 4.845 | 0.01838 | 0.15623 | 0 | 0 | 4 | K | 2 |  |  |  | ROZPOCET | 0 | 0 | 0 | 0 | 0 | 1 | 0 | 4 | 1411756533
| Online PSC |  | https://podminky.urs.cz/item/CS_URS_2024_01/611321141 | [15 empty] | Online PSC | 2
2 | K | 612135101 | Hrubá výplň rýh maltou jakékoli šířky rýhy ve stěnách | m2 | 289 |  | 0 | CS ÚRS 2024 01 |  |  | základní | 0.624 | 180.336 | 0.056 | 16.184 | 0 | 0 | 4 | K | 2 |  |  |  | ROZPOCET | 0 | 0 | 0 | 0 | 0 | 1 | 0 | 4 | 2116588955
| Online PSC |  | https://podminky.urs.cz/item/CS_URS_2024_01/612135101 | [15 empty] | Online PSC | 2
3 | K | 612321141 | Omítka vápenocementová vnitřních ploch nanášená ručně dvouvrstvá, tloušťky jádrové omítky do 10 mm a tloušťky štuku do 3 mm štuková svislých konstrukcí stěn | m2 | 71 |  | 0 | CS ÚRS 2024 01 |  |  | základní | 0.47 | 33.37 | 0.01838 | 1.305 | 0 | 0 | 4 | K | 2 |  |  |  | ROZPOCET | 0 | 0 | 0 | 0 | 0 | 1 | 0 | 4 | 130429732
| Online PSC |  | https://podminky.urs.cz/item/CS_URS_2024_01/612321141 | [15 empty] | Online PSC | 2
| D | 9 | Ostatní konstrukce a práce, bourání |  |  |  | 0 | [5 empty] | 494.682 |  | 0.0592 |  | 5.712 | 1 | D | 1 |  |  |  | ROZPOCET | [6 empty] | 0
4 | K | 971033141 | Vybourání otvorů ve zdivu základovém nebo nadzákladovém z cihel, tvárnic, příčkovek z cihel pálených na maltu vápennou nebo vápenocementovou průměru profilu do 60 mm, tl. do 300 mm | kus | 90 |  | 0 | CS ÚRS 2024 01 |  |  | základní | 0.183 | 16.47 | 0 | 0 | 0.001 | 0.09 | 4 | K | 2 |  |  |  | ROZPOCET | 0 | 0 | 0 | 0 | 0 | 1 | 0 | 4 | -1013955908
| Online PSC |  | https://podminky.urs.cz/item/CS_URS_2024_01/971033141 | [15 empty] | Online PSC | 2
5 | K | 971033151 | Vybourání otvorů ve zdivu základovém nebo nadzákladovém z cihel, tvárnic, příčkovek z cihel pálených na maltu vápennou nebo vápenocementovou průměru profilu do 60 mm, tl. do 450 mm | kus | 10 |  | 0 | CS ÚRS 2024 01 |  |  | základní | 0.381 | 3.81 | 0 | 0 | 0.002 | 0.02 | 4 | K | 2 |  |  |  | ROZPOCET | 0 | 0 | 0 | 0 | 0 | 1 | 0 | 4 | -2104989502
| Online PSC |  | https://podminky.urs.cz/item/CS_URS_2024_01/971033151 | [15 empty] | Online PSC | 2
6 | K | 972054141 | Vybourání otvorů ve stropech nebo klenbách železobetonových bez odstranění podlahy a násypu, plochy do 0,0225 m2, tl. do 150 mm | kus | 65 |  | 0 | CS ÚRS 2024 01 |  |  | základní | 0.512 | 33.28 | 0 | 0 | 0.008 | 0.52 | 4 | K | 2 |  |  |  | ROZPOCET | 0 | 0 | 0 | 0 | 0 | 1 | 0 | 4 | -1062903654
| Online PSC |  | https://podminky.urs.cz/item/CS_URS_2024_01/972054141 | [15 empty] | Online PSC | 2
7 | K | 973031346 | Vysekání výklenků nebo kapes ve zdivu z cihel na maltu vápennou nebo vápenocementovou kapes, plochy do 0,25 m2, hl. do 450 mm | kus | 2 |  | 0 | CS ÚRS 2024 01 |  |  | základní | 1.412 | 2.824 | 0 | 0 | 0.154 | 0.308 | 4 | K | 2 |  |  |  | ROZPOCET | 0 | 0 | 0 | 0 | 0 | 1 | 0 | 4 | -476741554
| Online PSC |  | https://podminky.urs.cz/item/CS_URS_2024_01/973031346 | [15 empty] | Online PSC | 2
8 | K | 973031616 | Vysekání výklenků nebo kapes ve zdivu z cihel na maltu vápennou nebo vápenocementovou kapes pro špalíky a krabice, velikosti do 100x100x50 mm | kus | 274 |  | 0 | CS ÚRS 2024 01 |  |  | základní | 0.152 | 41.648 | 0 | 0 | 0.001 | 0.274 | 4 | K | 2 |  |  |  | ROZPOCET | 0 | 0 | 0 | 0 | 0 | 1 | 0 | 4 | -269915238
| Online PSC |  | https://podminky.urs.cz/item/CS_URS_2024_01/973031616 | [15 empty] | Online PSC | 2
9 | K | 977332111 | Frézování drážek pro vodiče ve stěnách z cihel, rozměru do 30x30 mm | m | 1185 |  | 0 | CS ÚRS 2024 01 |  |  | základní | 0.14 | 165.9 | 2e-05 | 0.0237 | 0.002 | 2.37 | 4 | K | 2 |  |  |  | ROZPOCET | 0 | 0 | 0 | 0 | 0 | 1 | 0 | 4 | -347105305
| Online PSC |  | https://podminky.urs.cz/item/CS_URS_2024_01/977332111 | [15 empty] | Online PSC | 2
10 | K | 977343111 | Frézování drážek pro vodiče ve stropech nebo klenbách z betonu, rozměru do 30x30 mm | m | 710 |  | 0 | CS ÚRS 2024 01 |  |  | základní | 0.325 | 230.75 | 5e-05 | 0.0355 | 0.003 | 2.13 | 4 | K | 2 |  |  |  | ROZPOCET | 0 | 0 | 0 | 0 | 0 | 1 | 0 | 4 | 1729569950
| Online PSC |  | https://podminky.urs.cz/item/CS_URS_2024_01/977343111 | [15 empty] | Online PSC | 2
| D | 997 | Přesun sutě |  |  |  | 0 | [5 empty] | 21.3017 |  | 0 |  | 0 | 1 | D | 1 |  |  |  | ROZPOCET | [6 empty] | 0
11 | K | 997002611 | Nakládání suti a vybouraných hmot na dopravní prostředek pro vodorovné přemístění | t | 4.75 |  | 0 | CS ÚRS 2024 01 |  |  | základní | 0.136 | 0.646 | 0 | 0 | 0 | 0 | 4 | K | 2 |  |  |  | ROZPOCET | 0 | 0 | 0 | 0 | 0 | 1 | 0 | 4 | 2081821298
| Online PSC |  | https://podminky.urs.cz/item/CS_URS_2024_01/997002611 | [15 empty] | Online PSC | 2
12 | K | 997013152 | Vnitrostaveništní doprava suti a vybouraných hmot vodorovně do 50 m s naložením s omezením mechanizace pro budovy a haly výšky přes 6 do 9 m | t | 4.75 |  | 0 | CS ÚRS 2024 01 |  |  | základní | 3.01 | 14.2975 | 0 | 0 | 0 | 0 | 4 | K | 2 |  |  |  | ROZPOCET | 0 | 0 | 0 | 0 | 0 | 1 | 0 | 4 | -493971410
| Online PSC |  | https://podminky.urs.cz/item/CS_URS_2024_01/997013152 | [15 empty] | Online PSC | 2
13 | K | 997013219 | Vnitrostaveništní doprava suti a vybouraných hmot vodorovně do 50 m s naložením Příplatek k cenám -3111 až -3217 za zvětšenou vodorovnou dopravu přes vymezenou dopravní vzdálenost za každých dalších započatých 10 m | t | 18.9 |  | 0 | CS ÚRS 2024 01 |  |  | základní | 0.26 | 4.914 | 0 | 0 | 0 | 0 | 4 | K | 2 |  |  |  | ROZPOCET | 0 | 0 | 0 | 0 | 0 | 1 | 0 | 4 | 520471439
| Online PSC |  | https://podminky.urs.cz/item/CS_URS_2024_01/997013219 | [15 empty] | Online PSC | 2
14 | K | 997013501 | Odvoz suti a vybouraných hmot na skládku nebo meziskládku se složením, na vzdálenost do 1 km | t | 4.75 |  | 0 | CS ÚRS 2024 01 |  |  | základní | 0.125 | 0.59375 | 0 | 0 | 0 | 0 | 4 | K | 2 |  |  |  | ROZPOCET | 0 | 0 | 0 | 0 | 0 | 1 | 0 | 4 | 1792257675
| Online PSC |  | https://podminky.urs.cz/item/CS_URS_2024_01/997013501 | [15 empty] | Online PSC | 2
15 | K | 997013509 | Odvoz suti a vybouraných hmot na skládku nebo meziskládku se složením, na vzdálenost Příplatek k ceně za každý další započatý 1 km přes 1 km | t | 141.75 |  | 0 | CS ÚRS 2024 01 |  |  | základní | 0.006 | 0.8505 | 0 | 0 | 0 | 0 | 4 | K | 2 |  |  |  | ROZPOCET | 0 | 0 | 0 | 0 | 0 | 1 | 0 | 4 | 893848394
| Online PSC |  | https://podminky.urs.cz/item/CS_URS_2024_01/997013509 | [15 empty] | Online PSC | 2
16 | K | 997013631 | Poplatek za uložení stavebního odpadu na skládce (skládkovné) směsného stavebního a demoličního zatříděného do Katalogu odpadů pod kódem 17 09 04 | t | 4.75 |  | 0 | CS ÚRS 2024 01 |  |  | základní | 0 | 0 | 0 | 0 | 0 | 0 | 4 | K | 2 |  |  |  | ROZPOCET | 0 | 0 | 0 | 0 | 0 | 1 | 0 | 4 | 1233411040
| Online PSC |  | https://podminky.urs.cz/item/CS_URS_2024_01/997013631 | [15 empty] | Online PSC | 2
| D | 998 | Přesun hmot |  |  |  | 0 | [5 empty] | 21.1379 |  | 0 |  | 0 | 1 | D | 1 |  |  |  | ROZPOCET | [6 empty] | 0
17 | K | 998001123 | Přesun hmot pro demolice objektů výšky do 21 m | t | 7.36 |  | 0 | CS ÚRS 2024 01 |  |  | základní | 2.872 | 21.1379 | 0 | 0 | 0 | 0 | 4 | K | 2 |  |  |  | ROZPOCET | 0 | 0 | 0 | 0 | 0 | 1 | 0 | 4 | 16579646
| Online PSC |  | https://podminky.urs.cz/item/CS_URS_2024_01/998001123 | [15 empty] | Online PSC | 2
| D | PSV | Práce a dodávky PSV |  |  |  | 0 | [5 empty] | 428.1838 |  | 0.60621 |  | 0.12506 | 2 | D | 0 |  |  |  | ROZPOCET | [6 empty] | 0
| D | 741 | Elektroinstalace - silnoproud |  |  |  | 0 | [5 empty] | 360.8988 |  | 0.53155 |  | 0.12386 | 2 | D | 1 |  |  |  | ROZPOCET | [6 empty] | 0
18 | K | 741110061 | Montáž trubek elektroinstalačních s nasunutím nebo našroubováním do krabic plastových ohebných, uložených pod omítku, vnější Ø přes 11 do 23 mm | m | 90 |  | 0 | CS ÚRS 2024 01 |  |  | základní | 0.08 | 7.2 | 0 | 0 | 0 | 0 | 16 | K | 2 |  |  |  | ROZPOCET | 0 | 0 | 0 | 0 | 0 | 1 | 0 | 16 | -1476751773
| Online PSC |  | https://podminky.urs.cz/item/CS_URS_2024_01/741110061 | [15 empty] | Online PSC | 2
19 | M | 34571152 | trubka elektroinstalační ohebná z PH, D 12/20mm | m | 94.5 |  | 0 | CS ÚRS 2024 01 |  |  | základní | 0 | 0 | 0.0001 | 0.00945 | 0 | 0 | 32 | M | 2 |  |  |  | ROZPOCET | 0 | 0 | 0 | 0 | 0 | 1 | 0 | 16 | 1058831922
| VV |  | 90*1,05 'Přepočtené koeficientem množství |  | 94.5 | [13 empty] | VV | 2 | 2 | False | 1 | ROZPOCET
20 | K | 741110062 | Montáž trubek elektroinstalačních s nasunutím nebo našroubováním do krabic plastových ohebných, uložených pod omítku, vnější Ø přes 23 do 35 mm | m | 30 |  | 0 | CS ÚRS 2024 01 |  |  | základní | 0.091 | 2.73 | 0 | 0 | 0 | 0 | 16 | K | 2 |  |  |  | ROZPOCET | 0 | 0 | 0 | 0 | 0 | 1 | 0 | 16 | 546564865
| Online PSC |  | https://podminky.urs.cz/item/CS_URS_2024_01/741110062 | [15 empty] | Online PSC | 2
21 | M | 34571156 | trubka elektroinstalační ohebná z PH, D 28,4/34,5mm | m | 31.5 |  | 0 | CS ÚRS 2024 01 |  |  | základní | 0 | 0 | 0.0002 | 0.0063 | 0 | 0 | 32 | M | 2 |  |  |  | ROZPOCET | 0 | 0 | 0 | 0 | 0 | 1 | 0 | 16 | 1013969640
| VV |  | 30*1,05 'Přepočtené koeficientem množství |  | 31.5 | [13 empty] | VV | 2 | 2 | False | 1 | ROZPOCET
22 | K | 741110063 | Montáž trubek elektroinstalačních s nasunutím nebo našroubováním do krabic plastových ohebných, uložených pod omítku, vnější Ø přes 35 mm | m | 18 |  | 0 | CS ÚRS 2024 01 |  |  | základní | 0.102 | 1.836 | 0 | 0 | 0 | 0 | 16 | K | 2 |  |  |  | ROZPOCET | 0 | 0 | 0 | 0 | 0 | 1 | 0 | 16 | -1911281083
| Online PSC |  | https://podminky.urs.cz/item/CS_URS_2024_01/741110063 | [15 empty] | Online PSC | 2
23 | M | 34571158 | trubka elektroinstalační ohebná z PH, D 48mm | m | 18.9 |  | 0 | CS ÚRS 2024 01 |  |  | základní | 0 | 0 | 0.00025 | 0.004725 | 0 | 0 | 32 | M | 2 |  |  |  | ROZPOCET | 0 | 0 | 0 | 0 | 0 | 1 | 0 | 16 | -971160088
| VV |  | 18*1,05 'Přepočtené koeficientem množství |  | 18.9 | [13 empty] | VV | 2 | 2 | False | 1 | ROZPOCET
24 | K | 741110144 | Montáž trubek pancéřových elektroinstalačních s nasunutím nebo našroubováním do krabic kovových tuhých závitových, uložených pevně, Ø přes 42 mm: (Montáž chráničky nerezové vč zapravení (prostup střechou), viz výkres ELI - Chráničky + TZ ASŘ) | m | 7 |  | 0 | CS ÚRS 2024 01 |  |  | základní | 0.232 | 1.624 | 0 | 0 | 0 | 0 | 16 | K | 2 |  |  |  | ROZPOCET | 0 | 0 | 0 | 0 | 0 | 1 | 0 | 16 | -1444259449
| Online PSC |  | https://podminky.urs.cz/item/CS_URS_2024_01/741110144 | [15 empty] | Online PSC | 2
25 | M | RMAT0003 | trubka elektroinstalační nerezová, průměr 3x100 mm | m | 7.35 |  | 0 |  |  |  | základní | 0 | 0 | 0 | 0 | 0 | 0 | 32 | M | 2 |  |  |  | ROZPOCET | 0 | 0 | 0 | 0 | 0 | 1 | 0 | 16 | 1175600437
| VV |  | 7*1,05 'Přepočtené koeficientem množství |  | 7.35 | [13 empty] | VV | 2 | 2 | False | 1 | ROZPOCET
26 | K | 741110424 | Montáž hadic ochranných s nasunutím do krabic kovových, uložených pevně, Ø přes 75 do 100 mm | m | 7 |  | 0 | CS ÚRS 2024 01 |  |  | základní | 0.285 | 1.995 | 0 | 0 | 0 | 0 | 16 | K | 2 |  |  |  | ROZPOCET | 0 | 0 | 0 | 0 | 0 | 1 | 0 | 16 | -1928788039
| Online PSC |  | https://podminky.urs.cz/item/CS_URS_2024_01/741110424 | [15 empty] | Online PSC | 2
27 | M | 34571366 | trubka elektroinstalační HDPE tuhá dvouplášťová korugovaná D 108/125mm | m | 7 |  | 0 | CS ÚRS 2024 01 |  |  | základní | 0 | 0 | 0.00078 | 0.00546 | 0 | 0 | 32 | M | 2 |  |  |  | ROZPOCET | 0 | 0 | 0 | 0 | 0 | 1 | 0 | 16 | 2102626607
28 | K | 741110424 | Montáž hadic ochranných s nasunutím do krabic kovových, uložených pevně, Ø přes 75 do 100 mm | m | 3 |  | 0 | CS ÚRS 2024 01 |  |  | základní | 0.285 | 0.855 | 0 | 0 | 0 | 0 | 16 | K | 2 |  |  |  | ROZPOCET | 0 | 0 | 0 | 0 | 0 | 1 | 0 | 16 | 1502714191
| Online PSC |  | https://podminky.urs.cz/item/CS_URS_2024_01/741110424 | [15 empty] | Online PSC | 2
29 | M | RMAT0004 | plastová chránička D 100 mm, vyplněna minerální vatou |  | 3 |  | 0 |  |  |  | základní | 0 | 0 | 0 | 0 | 0 | 0 | 32 | M | 2 |  |  |  | ROZPOCET | 0 | 0 | 0 | 0 | 0 | 1 | 0 | 16 | -506284387
30 | K | 741120301 | Montáž vodičů izolovaných měděných bez ukončení uložených pevně plných a laněných s PVC pláštěm, bezhalogenových, ohniodolných (např. CY, CHAH-V) průřezu žíly 0,55 až 16 mm2 | m | 60 |  | 0 | CS ÚRS 2024 01 |  |  | základní | 0.09 | 5.4 | 0 | 0 | 0 | 0 | 16 | K | 2 |  |  |  | ROZPOCET | 0 | 0 | 0 | 0 | 0 | 1 | 0 | 16 | 623429558
| Online PSC |  | https://podminky.urs.cz/item/CS_URS_2024_01/741120301 | [15 empty] | Online PSC | 2
31 | M | 34140825 | vodič propojovací jádro Cu plné izolace PVC 450/750V (H07V-U) 1x4mm2 | m | 69 |  | 0 | CS ÚRS 2024 01 |  |  | základní | 0 | 0 | 5e-05 | 0.00345 | 0 | 0 | 32 | M | 2 |  |  |  | ROZPOCET | 0 | 0 | 0 | 0 | 0 | 1 | 0 | 16 | 991529364
| P |  | Poznámka k položce: H07V-U CY, průměr vodiče 4mm | [15 empty] | P | 2
| VV |  | 60*1,15 'Přepočtené koeficientem množství |  | 69 | [13 empty] | VV | 2 | 2 | False | 1 | ROZPOCET
32 | K | 741120301 | Montáž vodičů izolovaných měděných bez ukončení uložených pevně plných a laněných s PVC pláštěm, bezhalogenových, ohniodolných (např. CY, CHAH-V) průřezu žíly 0,55 až 16 mm2 | m | 20 |  | 0 | CS ÚRS 2024 01 |  |  | základní | 0.09 | 1.8 | 0 | 0 | 0 | 0 | 16 | K | 2 |  |  |  | ROZPOCET | 0 | 0 | 0 | 0 | 0 | 1 | 0 | 16 | -1080890575
| Online PSC |  | https://podminky.urs.cz/item/CS_URS_2024_01/741120301 | [15 empty] | Online PSC | 2
33 | M | 34141029 | vodič propojovací flexibilní jádro Cu lanované izolace PVC 450/750V (H07V-K) 1x16mm2 | m | 23 |  | 0 | CS ÚRS 2024 01 |  |  | základní | 0 | 0 | 0.00017 | 0.00391 | 0 | 0 | 32 | M | 2 |  |  |  | ROZPOCET | 0 | 0 | 0 | 0 | 0 | 1 | 0 | 16 | -1466036
| VV |  | 20*1,15 'Přepočtené koeficientem množství |  | 23 | [13 empty] | VV | 2 | 2 | False | 1 | ROZPOCET
34 | K | 741122601 | Montáž kabelů měděných bez ukončení uložených pevně plných kulatých nebo bezhalogenových (např. CYKY) počtu a průřezu žil 2x1,5 až 6 mm2 | m | 35 |  | 0 | CS ÚRS 2024 01 |  |  | základní | 0.09 | 3.15 | 0 | 0 | 0 | 0 | 16 | K | 2 |  |  |  | ROZPOCET | 0 | 0 | 0 | 0 | 0 | 1 | 0 | 16 | -1281884504
| Online PSC |  | https://podminky.urs.cz/item/CS_URS_2024_01/741122601 | [15 empty] | Online PSC | 2
35 | M | 34111005 | kabel instalační jádro Cu plné izolace PVC plášť PVC 450/750V (CYKY) 2x1,5mm2 | m | 40.25 |  | 0 | CS ÚRS 2024 01 |  |  | základní | 0 | 0 | 0.0001 | 0.004025 | 0 | 0 | 32 | M | 2 |  |  |  | ROZPOCET | 0 | 0 | 0 | 0 | 0 | 1 | 0 | 16 | 44867439
| VV |  | 35*1,15 'Přepočtené koeficientem množství |  | 40.25 | [13 empty] | VV | 2 | 2 | False | 1 | ROZPOCET
36 | K | 741122611 | Montáž kabelů měděných bez ukončení uložených pevně plných kulatých nebo bezhalogenových (např. CYKY) počtu a průřezu žil 3x1,5 až 6 mm2 | m | 550 |  | 0 | CS ÚRS 2024 01 |  |  | základní | 0.09 | 49.5 | 0 | 0 | 0 | 0 | 16 | K | 2 |  |  |  | ROZPOCET | 0 | 0 | 0 | 0 | 0 | 1 | 0 | 16 | 1083346446
| Online PSC |  | https://podminky.urs.cz/item/CS_URS_2024_01/741122611 | [15 empty] | Online PSC | 2
37 | M | 34111030 | kabel instalační jádro Cu plné izolace PVC plášť PVC 450/750V (CYKY) 3x1,5mm2 | m | 632.5 |  | 0 | CS ÚRS 2024 01 |  |  | základní | 0 | 0 | 0.00012 | 0.0759 | 0 | 0 | 32 | M | 2 |  |  |  | ROZPOCET | 0 | 0 | 0 | 0 | 0 | 1 | 0 | 16 | -1527192076
| P |  | Poznámka k položce: CYKY, průměr kabelu 8,6mm | [15 empty] | P | 2
| VV |  | 550*1,15 'Přepočtené koeficientem množství |  | 632.5 | [13 empty] | VV | 2 | 2 | False | 1 | ROZPOCET
38 | K | 741122611 | Montáž kabelů měděných bez ukončení uložených pevně plných kulatých nebo bezhalogenových (např. CYKY) počtu a průřezu žil 3x1,5 až 6 mm2 | m | 1500 |  | 0 | CS ÚRS 2024 01 |  |  | základní | 0.09 | 135 | 0 | 0 | 0 | 0 | 16 | K | 2 |  |  |  | ROZPOCET | 0 | 0 | 0 | 0 | 0 | 1 | 0 | 16 | 1855452040
| Online PSC |  | https://podminky.urs.cz/item/CS_URS_2024_01/741122611 | [15 empty] | Online PSC | 2
39 | M | 34111036 | kabel instalační jádro Cu plné izolace PVC plášť PVC 450/750V (CYKY) 3x2,5mm2 | m | 1725 |  | 0 | CS ÚRS 2024 01 |  |  | základní | 0 | 0 | 0.00017 | 0.29325 | 0 | 0 | 32 | M | 2 |  |  |  | ROZPOCET | 0 | 0 | 0 | 0 | 0 | 1 | 0 | 16 | -1324618865
| P |  | Poznámka k položce: CYKY, průměr kabelu 9,5mm | [15 empty] | P | 2
| VV |  | 1500*1,15 'Přepočtené koeficientem množství |  | 1725 | [13 empty] | VV | 2 | 2 | False | 1 | ROZPOCET
40 | K | 741122623 | Montáž kabelů měděných bez ukončení uložených pevně plných kulatých nebo bezhalogenových (např. CYKY) počtu a průřezu žil 4x10 mm2 | m | 20 |  | 0 | CS ÚRS 2024 01 |  |  | základní | 0.106 | 2.12 | 0 | 0 | 0 | 0 | 16 | K | 2 |  |  |  | ROZPOCET | 0 | 0 | 0 | 0 | 0 | 1 | 0 | 16 | 112456770
| Online PSC |  | https://podminky.urs.cz/item/CS_URS_2024_01/741122623 | [15 empty] | Online PSC | 2
41 | M | 34111076 | kabel instalační jádro Cu plné izolace PVC plášť PVC 450/750V (CYKY) 4x10mm2 | m | 23 |  | 0 | CS ÚRS 2024 01 |  |  | základní | 0 | 0 | 0.00064 | 0.01472 | 0 | 0 | 32 | M | 2 |  |  |  | ROZPOCET | 0 | 0 | 0 | 0 | 0 | 1 | 0 | 16 | -1586438473
| VV |  | 20*1,15 'Přepočtené koeficientem množství |  | 23 | [13 empty] | VV | 2 | 2 | False | 1 | ROZPOCET
42 | K | 741122624 | Montáž kabelů měděných bez ukončení uložených pevně plných kulatých nebo bezhalogenových (např. CYKY) počtu a průřezu žil 4x16 až 25 mm2 | m | 20 |  | 0 | CS ÚRS 2024 01 |  |  | základní | 0.126 | 2.52 | 0 | 0 | 0 | 0 | 16 | K | 2 |  |  |  | ROZPOCET | 0 | 0 | 0 | 0 | 0 | 1 | 0 | 16 | 2128385650
| Online PSC |  | https://podminky.urs.cz/item/CS_URS_2024_01/741122624 | [15 empty] | Online PSC | 2
43 | M | 34111080 | kabel instalační jádro Cu plné izolace PVC plášť PVC 450/750V (CYKY) 4x16mm2 | m | 23 |  | 0 | CS ÚRS 2024 01 |  |  | základní | 0 | 0 | 0.0009 | 0.0207 | 0 | 0 | 32 | M | 2 |  |  |  | ROZPOCET | 0 | 0 | 0 | 0 | 0 | 1 | 0 | 16 | 867891020
| VV |  | 20*1,15 'Přepočtené koeficientem množství |  | 23 | [13 empty] | VV | 2 | 2 | False | 1 | ROZPOCET
44 | K | 741122641 | Montáž kabelů měděných bez ukončení uložených pevně plných kulatých nebo bezhalogenových (např. CYKY) počtu a průřezu žil 5x1,5 až 2,5 mm2 | m | 130 |  | 0 | CS ÚRS 2024 01 |  |  | základní | 0.09 | 11.7 | 0 | 0 | 0 | 0 | 16 | K | 2 |  |  |  | ROZPOCET | 0 | 0 | 0 | 0 | 0 | 1 | 0 | 16 | 1827457502
| Online PSC |  | https://podminky.urs.cz/item/CS_URS_2024_01/741122641 | [15 empty] | Online PSC | 2
45 | M | 34111090 | kabel instalační jádro Cu plné izolace PVC plášť PVC 450/750V (CYKY) 5x1,5mm2 | m | 149.5 |  | 0 | CS ÚRS 2024 01 |  |  | základní | 0 | 0 | 0.00016 | 0.02392 | 0 | 0 | 32 | M | 2 |  |  |  | ROZPOCET | 0 | 0 | 0 | 0 | 0 | 1 | 0 | 16 | 1579672292
| P |  | Poznámka k položce: CYKY, průměr kabelu 10,1mm | [15 empty] | P | 2
| VV |  | 130*1,15 'Přepočtené koeficientem množství |  | 149.5 | [13 empty] | VV | 2 | 2 | False | 1 | ROZPOCET
46 | K | 741122641 | Montáž kabelů měděných bez ukončení uložených pevně plných kulatých nebo bezhalogenových (např. CYKY) počtu a průřezu žil 5x1,5 až 2,5 mm2 | m | 20 |  | 0 | CS ÚRS 2024 01 |  |  | základní | 0.09 | 1.8 | 0 | 0 | 0 | 0 | 16 | K | 2 |  |  |  | ROZPOCET | 0 | 0 | 0 | 0 | 0 | 1 | 0 | 16 | 630122228
| Online PSC |  | https://podminky.urs.cz/item/CS_URS_2024_01/741122641 | [15 empty] | Online PSC | 2
47 | M | 34111094 | kabel instalační jádro Cu plné izolace PVC plášť PVC 450/750V (CYKY) 5x2,5mm2 | m | 23 |  | 0 | CS ÚRS 2024 01 |  |  | základní | 0 | 0 | 0.00025 | 0.00575 | 0 | 0 | 32 | M | 2 |  |  |  | ROZPOCET | 0 | 0 | 0 | 0 | 0 | 1 | 0 | 16 | -460077053
| VV |  | 20*1,15 'Přepočtené koeficientem množství |  | 23 | [13 empty] | VV | 2 | 2 | False | 1 | ROZPOCET
48 | K | 741122643 | Montáž kabelů měděných bez ukončení uložených pevně plných kulatých nebo bezhalogenových (např. CYKY) počtu a průřezu žil 5x10 mm2 | m | 35 |  | 0 | CS ÚRS 2024 01 |  |  | základní | 0.106 | 3.71 | 0 | 0 | 0 | 0 | 16 | K | 2 |  |  |  | ROZPOCET | 0 | 0 | 0 | 0 | 0 | 1 | 0 | 16 | 2021357856
| Online PSC |  | https://podminky.urs.cz/item/CS_URS_2024_01/741122643 | [15 empty] | Online PSC | 2
49 | M | 34113034 | kabel instalační jádro Cu plné izolace PVC plášť PVC 450/750V (CYKY) 5x10mm2 | m | 40.25 |  | 0 | CS ÚRS 2024 01 |  |  | základní | 0 | 0 | 0.00077 | 0.030992 | 0 | 0 | 32 | M | 2 |  |  |  | ROZPOCET | 0 | 0 | 0 | 0 | 0 | 1 | 0 | 16 | 1147317892
| VV |  | 35*1,15 'Přepočtené koeficientem množství |  | 40.25 | [13 empty] | VV | 2 | 2 | False | 1 | ROZPOCET
50 | K | 741124603 | Montáž kabelů měděných topných bez ukončení volné délky, uložených na konstrukci | m | 30 |  | 0 | CS ÚRS 2024 01 |  |  | základní | 0.126 | 3.78 | 0 | 0 | 0 | 0 | 16 | K | 2 |  |  |  | ROZPOCET | 0 | 0 | 0 | 0 | 0 | 1 | 0 | 16 | 828189022
| Online PSC |  | https://podminky.urs.cz/item/CS_URS_2024_01/741124603 | [15 empty] | Online PSC | 2
51 | M | RMAT0002 | kabel topný 17-30 W/m | m | 30 |  | 0 |  |  |  | základní | 0 | 0 | 0 | 0 | 0 | 0 | 32 | M | 2 |  |  |  | ROZPOCET | 0 | 0 | 0 | 0 | 0 | 1 | 0 | 16 | -742378592
52 | K | 74113 | Připojovací zásuvka pro troubu, sporák, 80x80x25, 5 svorek, ochrana | ks | 1 |  | 0 |  |  |  | základní | 0 | 0 | 0 | 0 | 0 | 0 | 16 | K | 2 |  |  |  | ROZPOCET | 0 | 0 | 0 | 0 | 0 | 1 | 0 | 16 | -181381096
53 | K | 7412 | rozvaděč RB, kompletní dodávka vč. výzbroje, proudový chránič, jističe, D+M | ks | 1 |  | 0 |  |  |  | základní | 0 | 0 | 0 | 0 | 0 | 0 | 16 | K | 2 |  |  |  | ROZPOCET | 0 | 0 | 0 | 0 | 0 | 1 | 0 | 16 | -305708420
54 | K | 741210813 | Demontáž rozvodnic plastových, uložených pod omítkou, krytí do IPx 4, plochy přes 0,2 m2 | kus | 2 |  | 0 | CS ÚRS 2024 01 |  |  | základní | 0.571 | 1.142 | 0 | 0 | 0.03 | 0.06 | 16 | K | 2 |  |  |  | ROZPOCET | 0 | 0 | 0 | 0 | 0 | 1 | 0 | 16 | 1522673122
| Online PSC |  | https://podminky.urs.cz/item/CS_URS_2024_01/741210813 | [15 empty] | Online PSC | 2
55 | K | 74123-5 | svorka uzemňovací | ks | 8 |  | 0 |  |  |  | základní | 0 | 0 | 0 | 0 | 0 | 0 | 16 | K | 2 |  |  |  | ROZPOCET | 0 | 0 | 0 | 0 | 0 | 1 | 0 | 16 | -2104679608
56 | K | 741236 | demontáž vypínačů | ks | 60 |  | 0 |  |  |  | základní | 0 | 0 | 0 | 0 | 0 | 0 | 16 | K | 2 |  |  |  | ROZPOCET | 0 | 0 | 0 | 0 | 0 | 1 | 0 | 16 | 143223163
57 | K | 74125 | hlásič multisenzorový | ks | 1 |  | 0 |  |  |  | základní | 0 | 0 | 0 | 0 | 0 | 0 | 16 | K | 2 |  |  |  | ROZPOCET | 0 | 0 | 0 | 0 | 0 | 1 | 0 | 16 | -1353907982
58 | K | 741310001 | Montáž spínačů jedno nebo dvoupólových nástěnných se zapojením vodičů, pro prostředí normální spínačů, řazení 1-jednopólových | kus | 7 |  | 0 | CS ÚRS 2024 01 |  |  | základní | 0.306 | 2.142 | 0 | 0 | 0 | 0 | 16 | K | 2 |  |  |  | ROZPOCET | 0 | 0 | 0 | 0 | 0 | 1 | 0 | 16 | -1248064892
| Online PSC |  | https://podminky.urs.cz/item/CS_URS_2024_01/741310001 | [15 empty] | Online PSC | 2
59 | M | 34535015 | spínač nástěnný jednopólový, řazení 1, IP44, šroubové svorky | kus | 7 |  | 0 | CS ÚRS 2024 01 |  |  | základní | 0 | 0 | 9e-05 | 0.00063 | 0 | 0 | 32 | M | 2 |  |  |  | ROZPOCET | 0 | 0 | 0 | 0 | 0 | 1 | 0 | 16 | 1636396200
60 | K | 741310101 | Montáž spínačů jedno nebo dvoupólových polozapuštěných nebo zapuštěných se zapojením vodičů bezšroubové připojení spínačů, řazení 1-jednopólových | kus | 38 |  | 0 | CS ÚRS 2024 01 |  |  | základní | 0.134 | 5.092 | 0 | 0 | 0 | 0 | 64 | K | 2 |  |  |  | ROZPOCET | 0 | 0 | 0 | 0 | 0 | 1 | 0 | 64 | -225237177
| Online PSC |  | https://podminky.urs.cz/item/CS_URS_2024_01/741310101 | [15 empty] | Online PSC | 2
61 | M | ABB.3559A21345 | Přístroj spínače jednopólového, řazení 1, 1So, 1S | kus | 38 |  | 0 |  |  |  | základní | 0 | 0 | 4e-05 | 0.00152 | 0 | 0 | 128 | M | 2 |  |  |  | ROZPOCET | 0 | 0 | 0 | 0 | 0 | 1 | 0 | 128 | 634947370
62 | K | 741310122 | Montáž spínačů jedno nebo dvoupólových polozapuštěných nebo zapuštěných se zapojením vodičů bezšroubové připojení přepínačů, řazení 6-střídavých | kus | 14 |  | 0 | CS ÚRS 2024 01 |  |  | základní | 0.154 | 2.156 | 0 | 0 | 0 | 0 | 16 | K | 2 |  |  |  | ROZPOCET | 0 | 0 | 0 | 0 | 0 | 1 | 0 | 16 | 1146243196
| Online PSC |  | https://podminky.urs.cz/item/CS_URS_2024_01/741310122 | [15 empty] | Online PSC | 2
63 | M | ABB.3559A25345 | Přístroj přepínače střídavého, řazení 6, 6So, 6S | kus | 14 |  | 0 |  |  |  | základní | 0 | 0 | 4e-05 | 0.00056 | 0 | 0 | 32 | M | 2 |  |  |  | ROZPOCET | 0 | 0 | 0 | 0 | 0 | 1 | 0 | 16 | -1704370806
64 | K | 741310126 | Montáž spínačů jedno nebo dvoupólových polozapuštěných nebo zapuštěných se zapojením vodičů bezšroubové připojení přepínačů, řazení 7-křížových | kus | 2 |  | 0 | CS ÚRS 2024 01 |  |  | základní | 0.173 | 0.346 | 0 | 0 | 0 | 0 | 16 | K | 2 |  |  |  | ROZPOCET | 0 | 0 | 0 | 0 | 0 | 1 | 0 | 16 | -1291627310
| Online PSC |  | https://podminky.urs.cz/item/CS_URS_2024_01/741310126 | [15 empty] | Online PSC | 2
65 | M | ABB.3559A07345 | Přístroj přepínače křížového, řazení 7, 7So | kus | 2 |  | 0 |  |  |  | základní | 0 | 0 | 4e-05 | 8e-05 | 0 | 0 | 32 | M | 2 |  |  |  | ROZPOCET | 0 | 0 | 0 | 0 | 0 | 1 | 0 | 16 | 189153706
66 | K | 741311845 | Demontáž spínačů bez zachování funkčnosti (do suti) nástěnných, pro prostředí venkovní nebo mokré přes 10 A, připojení bezšroubové přes 2 svorky do 4 svorek | kus | 60 |  | 0 | CS ÚRS 2024 01 |  |  | základní | 0.149 | 8.94 | 0 | 0 | 9.8e-05 | 0.00588 | 16 | K | 2 |  |  |  | ROZPOCET | 0 | 0 | 0 | 0 | 0 | 1 | 0 | 16 | -1754231460
| Online PSC |  | https://podminky.urs.cz/item/CS_URS_2024_01/741311845 | [15 empty] | Online PSC | 2
67 | K | 741313043 | Montáž zásuvek domovních se zapojením vodičů šroubové připojení polozapuštěných nebo zapuštěných 10/16 A, provedení 2x (2P + PE) dvojnásobná | kus | 135 |  | 0 | CS ÚRS 2024 01 |  |  | základní | 0.287 | 38.745 | 0 | 0 | 0 | 0 | 64 | K | 2 |  |  |  | ROZPOCET | 0 | 0 | 0 | 0 | 0 | 1 | 0 | 64 | -908466294
| Online PSC |  | https://podminky.urs.cz/item/CS_URS_2024_01/741313043 | [15 empty] | Online PSC | 2
68 | M | 34555201 | zásuvka zápustná dvojnásobná chráněná, šroubové svorky | kus | 135 |  | 0 | CS ÚRS 2024 01 |  |  | základní | 0 | 0 | 9e-05 | 0.01215 | 0 | 0 | 128 | M | 2 |  |  |  | ROZPOCET | 0 | 0 | 0 | 0 | 0 | 1 | 0 | 128 | -1000488552
69 | K | 741313401 | Montáž zásuvek průmyslových ve skříni, se zapojením vodičů jištěných 16 A | kus | 3 |  | 0 | CS ÚRS 2024 01 |  |  | základní | 0.569 | 1.707 | 0 | 0 | 0 | 0 | 16 | K | 2 |  |  |  | ROZPOCET | 0 | 0 | 0 | 0 | 0 | 1 | 0 | 16 | -966305062
| Online PSC |  | https://podminky.urs.cz/item/CS_URS_2024_01/741313401 | [15 empty] | Online PSC | 2
70 | K | 741313422 | Montáž zásuvek vícepólových se zapojením vodičů 7 pólových | kus | 12 |  | 0 | CS ÚRS 2024 01 |  |  | základní | 0.487 | 5.844 | 0 | 0 | 0 | 0 | 16 | K | 2 |  |  |  | ROZPOCET | 0 | 0 | 0 | 0 | 0 | 1 | 0 | 16 | -1188744436
| Online PSC |  | https://podminky.urs.cz/item/CS_URS_2024_01/741313422 | [15 empty] | Online PSC | 2
71 | M | 35811401 | zásuvka nástěnná 63A - 5pól, řazení 3P+N+PE IP44, šroubové svorky | kus | 12 |  | 0 | CS ÚRS 2024 01 |  |  | základní | 0 | 0 | 0.00104 | 0.01248 | 0 | 0 | 32 | M | 2 |  |  |  | ROZPOCET | 0 | 0 | 0 | 0 | 0 | 1 | 0 | 16 | -1033327466
72 | K | 741315823 | Demontáž zásuvek bez zachování funkčnosti (do suti) domovních polozapuštěných nebo zapuštěných, pro prostředí normální do 16 A, připojení šroubové 2P+PE | kus | 62 |  | 0 | CS ÚRS 2024 01 |  |  | základní | 0.058 | 3.596 | 0 | 0 | 4.8e-05 | 0.002976 | 16 | K | 2 |  |  |  | ROZPOCET | 0 | 0 | 0 | 0 | 0 | 1 | 0 | 16 | -1813446874
| Online PSC |  | https://podminky.urs.cz/item/CS_URS_2024_01/741315823 | [15 empty] | Online PSC | 2
73 | K | 741330351 | Montáž ovladačů tlačítkových vestavných domovních bez doutnavky | kus | 1 |  | 0 | CS ÚRS 2024 01 |  |  | základní | 0.148 | 0.148 | 0 | 0 | 0 | 0 | 16 | K | 2 |  |  |  | ROZPOCET | 0 | 0 | 0 | 0 | 0 | 1 | 0 | 16 | -157992484
| Online PSC |  | https://podminky.urs.cz/item/CS_URS_2024_01/741330351 | [15 empty] | Online PSC | 2
74 | M | 37414130 | zvonek bytový | kus | 1 |  | 0 | CS ÚRS 2024 01 |  |  | základní | 0 | 0 | 8e-05 | 8e-05 | 0 | 0 | 32 | M | 2 |  |  |  | ROZPOCET | 0 | 0 | 0 | 0 | 0 | 1 | 0 | 16 | -748123821
75 | K | 741370003 | Montáž svítidel žárovkových se zapojením vodičů bytových nebo společenských místností stropních přisazených 2 zdroje | kus | 64 |  | 0 | CS ÚRS 2024 01 |  |  | základní | 0.486 | 31.104 | 0 | 0 | 0 | 0 | 16 | K | 2 |  |  |  | ROZPOCET | 0 | 0 | 0 | 0 | 0 | 1 | 0 | 16 | -1407566278
| Online PSC |  | https://podminky.urs.cz/item/CS_URS_2024_01/741370003 | [15 empty] | Online PSC | 2
76 | M | RMAT0001 | svítidlo žárovkové přisazené, patice E27, s kovovou monturou a ručně vyráběným třívrstvým skleněným stínidlem s bajonetovým závitem, IP44 |  | 64 |  | 0 |  |  |  | základní | 0 | 0 | 0 | 0 | 0 | 0 | 32 | M | 2 |  |  |  | ROZPOCET | 0 | 0 | 0 | 0 | 0 | 1 | 0 | 16 | 1921633843
77 | K | 741371843 | Demontáž svítidel bez zachování funkčnosti (do suti) interiérových se standardní paticí (E27, T5, GU10) nebo integrovaným zdrojem LED přisazených, ploše stropních přes 0,09 do 0,36 m2 | kus | 55 |  | 0 | CS ÚRS 2024 01 |  |  | základní | 0.176 | 9.68 | 0 | 0 | 0.001 | 0.055 | 16 | K | 2 |  |  |  | ROZPOCET | 0 | 0 | 0 | 0 | 0 | 1 | 0 | 16 | -1906349821
| Online PSC |  | https://podminky.urs.cz/item/CS_URS_2024_01/741371843 | [15 empty] | Online PSC | 2
78 | K | 741372013 | Montáž svítidel s integrovaným zdrojem LED se zapojením vodičů interiérových přisazených nástěnných reflektorových se samostatným nebo integrovaným pohybovým čidlem | kus | 4 |  | 0 | CS ÚRS 2024 01 |  |  | základní | 0.66 | 2.64 | 0 | 0 | 0 | 0 | 16 | K | 2 |  |  |  | ROZPOCET | 0 | 0 | 0 | 0 | 0 | 1 | 0 | 16 | -1120146022
| Online PSC |  | https://podminky.urs.cz/item/CS_URS_2024_01/741372013 | [15 empty] | Online PSC | 2
79 | M | 40461016 | detektor pohybu stropní 360° | kus | 4 |  | 0 | CS ÚRS 2024 01 |  |  | základní | 0 | 0 | 0.0001 | 0.0004 | 0 | 0 | 32 | M | 2 |  |  |  | ROZPOCET | 0 | 0 | 0 | 0 | 0 | 1 | 0 | 16 | -1383090603
80 | K | 741372052 | Montáž svítidel s integrovaným zdrojem LED se zapojením vodičů interiérových přisazených stropních reflektorových se samostatným nebo integrovaným pohybovým čidlem | kus | 11 |  | 0 | CS ÚRS 2024 01 |  |  | základní | 0.792 | 8.712 | 0 | 0 | 0 | 0 | 4 | K | 2 |  |  |  | ROZPOCET | 0 | 0 | 0 | 0 | 0 | 1 | 0 | 4 | -56091620
| Online PSC |  | https://podminky.urs.cz/item/CS_URS_2024_01/741372052 | [15 empty] | Online PSC | 2
81 | M | 40461016 | detektor pohybu stropní 360° | kus | 11 |  | 0 | CS ÚRS 2024 01 |  |  | základní | 0 | 0 | 0.0001 | 0.0011 | 0 | 0 | 8 | M | 2 |  |  |  | ROZPOCET | 0 | 0 | 0 | 0 | 0 | 1 | 0 | 4 | -167655875
82 | K | 998741103 | Přesun hmot pro silnoproud stanovený z hmotnosti přesunovaného materiálu vodorovná dopravní vzdálenost do 50 m základní v objektech výšky přes 12 do 24 m | t | 0.517 |  | 0 | CS ÚRS 2024 01 |  |  | základní | 4.226 | 2.1848 | 0 | 0 | 0 | 0 | 16 | K | 2 |  |  |  | ROZPOCET | 0 | 0 | 0 | 0 | 0 | 1 | 0 | 16 | 1042535837
| Online PSC |  | https://podminky.urs.cz/item/CS_URS_2024_01/998741103 | [15 empty] | Online PSC | 2
| D | 742 | Elektroinstalace - slaboproud |  |  |  | 0 | [5 empty] | 60.593 |  | 0.064256 |  | 0.0012 | 2 | D | 1 |  |  |  | ROZPOCET | [6 empty] | 0
83 | K | 742110505 | Montáž krabic elektroinstalačních s víčkem zapuštěných plastových odbočných čtyřhranných | kus | 9 |  | 0 | CS ÚRS 2024 01 |  |  | základní | 0.224 | 2.016 | 0 | 0 | 0 | 0 | 16 | K | 2 |  |  |  | ROZPOCET | 0 | 0 | 0 | 0 | 0 | 1 | 0 | 16 | -308756738
| Online PSC |  | https://podminky.urs.cz/item/CS_URS_2024_01/742110505 | [15 empty] | Online PSC | 2
84 | M | 34571459 | krabice pod omítku PVC odbočná čtvercová 100x100mm s víčkem | kus | 9 |  | 0 | CS ÚRS 2024 01 |  |  | základní | 0 | 0 | 0.00016 | 0.00144 | 0 | 0 | 32 | M | 2 |  |  |  | ROZPOCET | 0 | 0 | 0 | 0 | 0 | 1 | 0 | 16 | -1165987620
85 | K | 742110506 | Montáž krabic elektroinstalačních s víčkem zapuštěných plastových odbočných univerzálních | kus | 274 |  | 0 | CS ÚRS 2024 01 |  |  | základní | 0.18 | 49.32 | 0 | 0 | 0 | 0 | 16 | K | 2 |  |  |  | ROZPOCET | 0 | 0 | 0 | 0 | 0 | 1 | 0 | 16 | -1386798661
| Online PSC |  | https://podminky.urs.cz/item/CS_URS_2024_01/742110506 | [15 empty] | Online PSC | 2
86 | M | 34571563 | krabice pod omítku PVC odbočná kruhová D 100mm s víčkem a svorkovnicí | kus | 274 |  | 0 | CS ÚRS 2024 01 |  |  | základní | 0 | 0 | 0.00019 | 0.05206 | 0 | 0 | 32 | M | 2 |  |  |  | ROZPOCET | 0 | 0 | 0 | 0 | 0 | 1 | 0 | 16 | 746748320
87 | K | 742121001 | Montáž kabelů sdělovacích pro vnitřní rozvody počtu žil do 15 | m | 90 |  | 0 | CS ÚRS 2024 01 |  |  | základní | 0.04 | 3.6 | 0 | 0 | 0 | 0 | 16 | K | 2 |  |  |  | ROZPOCET | 0 | 0 | 0 | 0 | 0 | 1 | 0 | 16 | -55600373
| Online PSC |  | https://podminky.urs.cz/item/CS_URS_2024_01/742121001 | [15 empty] | Online PSC | 2
88 | M | 34121046 | kabel sdělovací stíněný laminovanou Al fólií s příložným Cu drátem jádro Cu plné izolace PVC plášť PVC 100V (SYKFY) 3x2x0,5mm2 | m | 50.625 |  | 0 | CS ÚRS 2024 01 |  |  | základní | 0 | 0 | 4e-05 | 0.002025 | 0 | 0 | 32 | M | 2 |  |  |  | ROZPOCET | 0 | 0 | 0 | 0 | 0 | 1 | 0 | 16 | -165773593
| VV |  | 42,1875*1,2 'Přepočtené koeficientem množství |  | 50.625 | [13 empty] | VV | 2 | 2 | False | 1 | ROZPOCET
89 | M | 34121300 | kabel koaxiální stíněný 1xAl a opletením z CuSn drátků 48x0,12mm2, plášť PVC bílý, jádro CU pr. 1mm | m | 50.625 |  | 0 | CS ÚRS 2024 01 |  |  | základní | 0 | 0 | 4e-05 | 0.002025 | 0 | 0 | 32 | M | 2 |  |  |  | ROZPOCET | 0 | 0 | 0 | 0 | 0 | 1 | 0 | 16 | 1334371107
| VV |  | 42,1875*1,2 'Přepočtené koeficientem množství |  | 50.625 | [13 empty] | VV | 2 | 2 | False | 1 | ROZPOCET
90 | K | 742121001 | Montáž kabelů sdělovacích pro vnitřní rozvody počtu žil do 15 | m | 50 |  | 0 | CS ÚRS 2024 01 |  |  | základní | 0.04 | 2 | 0 | 0 | 0 | 0 | 16 | K | 2 |  |  |  | ROZPOCET | 0 | 0 | 0 | 0 | 0 | 1 | 0 | 16 | -484014785
| Online PSC |  | https://podminky.urs.cz/item/CS_URS_2024_01/742121001 | [15 empty] | Online PSC | 2
91 | M | 34121122 | kabel sdělovací jádro Cu plné izolace PVC plášť PVC 100V (SYKY) 5x2x0,5mm2 | m | 60 |  | 0 | CS ÚRS 2024 01 |  |  | základní | 0 | 0 | 5e-05 | 0.003 | 0 | 0 | 32 | M | 2 |  |  |  | ROZPOCET | 0 | 0 | 0 | 0 | 0 | 1 | 0 | 16 | -1206897389
| VV |  | 50*1,2 'Přepočtené koeficientem množství |  | 60 | [13 empty] | VV | 2 | 2 | False | 1 | ROZPOCET
92 | K | 742210121 | Montáž hlásiče automatického bodového | kus | 1 |  | 0 | CS ÚRS 2024 01 |  |  | základní | 0.097 | 0.097 | 0 | 0 | 0 | 0 | 16 | K | 2 |  |  |  | ROZPOCET | 0 | 0 | 0 | 0 | 0 | 1 | 0 | 16 | 1236861304
| Online PSC |  | https://podminky.urs.cz/item/CS_URS_2024_01/742210121 | [15 empty] | Online PSC | 2
93 | M | 59081430 | hlásič kouře optický konvenční | kus | 1 |  | 0 | CS ÚRS 2024 01 |  |  | základní | 0 | 0 | 0.00014 | 0.00014 | 0 | 0 | 32 | M | 2 |  |  |  | ROZPOCET | 0 | 0 | 0 | 0 | 0 | 1 | 0 | 16 | -723069348
94 | K | 742310006 | Montáž domovního telefonu nástěnného audio/video telefonu | kus | 1 |  | 0 | CS ÚRS 2024 01 |  |  | základní | 0.32 | 0.32 | 0 | 0 | 0 | 0 | 64 | K | 2 |  |  |  | ROZPOCET | 0 | 0 | 0 | 0 | 0 | 1 | 0 | 64 | 445058706
| Online PSC |  | https://podminky.urs.cz/item/CS_URS_2024_01/742310006 | [15 empty] | Online PSC | 2
95 | M | 38226805 | domovní telefon s ovládáním elektrického zámku | kus | 1 |  | 0 | CS ÚRS 2024 01 |  |  | základní | 0 | 0 | 0.00045 | 0.00045 | 0 | 0 | 128 | M | 2 |  |  |  | ROZPOCET | 0 | 0 | 0 | 0 | 0 | 1 | 0 | 128 | 122054755
96 | M | 38227042 | zdroj napájecí domácího telefonu a zvonkového tabla pro 2-68 uživatelů | kus | 0.091 |  | 0 | CS ÚRS 2024 01 |  |  | základní | 0 | 0 | 0.0015 | 0.0001365 | 0 | 0 | 128 | M | 2 |  |  |  | ROZPOCET | 0 | 0 | 0 | 0 | 0 | 1 | 0 | 128 | 858782077
97 | K | 742310806 | Demontáž domovního telefonu nástěnného audio/video telefonu | kus | 4 |  | 0 | CS ÚRS 2024 01 |  |  | základní | 0.16 | 0.64 | 0 | 0 | 0.0003 | 0.0012 | 16 | K | 2 |  |  |  | ROZPOCET | 0 | 0 | 0 | 0 | 0 | 1 | 0 | 16 | 308337311
| Online PSC |  | https://podminky.urs.cz/item/CS_URS_2024_01/742310806 | [15 empty] | Online PSC | 2
98 | K | 742320051 | Montáž elektricky ovládaných zámků komunikačního tabla dveřního | kus | 1 |  | 0 | CS ÚRS 2024 01 |  |  | základní | 1.1 | 1.1 | 0 | 0 | 0 | 0 | 16 | K | 2 |  |  |  | ROZPOCET | 0 | 0 | 0 | 0 | 0 | 1 | 0 | 16 | 892987193
| Online PSC |  | https://podminky.urs.cz/item/CS_URS_2024_01/742320051 | [15 empty] | Online PSC | 2
99 | M | 38226101 | zvonkové tablo s elektronickým vrátným 4 tlačítka, rámeček pod omítkou | kus | 1 |  | 0 | CS ÚRS 2024 01 |  |  | základní | 0 | 0 | 0.0013 | 0.0013 | 0 | 0 | 32 | M | 2 |  |  |  | ROZPOCET | 0 | 0 | 0 | 0 | 0 | 1 | 0 | 16 | -247743611
100 | K | 742330042 | Montáž strukturované kabeláže zásuvek datových pod omítku, do nábytku, do parapetního žlabu nebo podlahové krabice 1 až 6 pozic | kus | 12 |  | 0 | CS ÚRS 2024 01 |  |  | základní | 0.125 | 1.5 | 0 | 0 | 0 | 0 | 16 | K | 2 |  |  |  | ROZPOCET | 0 | 0 | 0 | 0 | 0 | 1 | 0 | 16 | 1755587669
| Online PSC |  | https://podminky.urs.cz/item/CS_URS_2024_01/742330042 | [15 empty] | Online PSC | 2
101 | M | ABB.5011A3303 | Přístroj zásuvky TV+R+SAT, koncový (typ EU 3303) | kus | 12 |  | 0 |  |  |  | základní | 0 | 0 | 0.00014 | 0.00168 | 0 | 0 | 32 | M | 2 |  |  |  | ROZPOCET | 0 | 0 | 0 | 0 | 0 | 1 | 0 | 16 | -735864628
102 | M | 1000164059 | HAG 14096089 Centrální díl pro zásuvku datovou 2x RJ45, šikmá, Berker Q.x, bílá, sametová | kus | 12 |  | 0 |  |  |  | základní | 0 | 0 | 0 | 0 | 0 | 0 | 32 | M | 2 |  |  |  | ROZPOCET | 0 | 0 | 0 | 0 | 0 | 1 | 0 | 16 | -801389881
| D | 751 | Vzduchotechnika |  |  |  | 0 | [5 empty] | 6.692 |  | 0.0104 |  | 0 | 2 | D | 1 |  |  |  | ROZPOCET | [6 empty] | 0
103 | K | 751111272 | Montáž ventilátoru axiálního středotlakého potrubního základního, průměru přes 200 do 300 mm | kus | 4 |  | 0 | CS ÚRS 2024 01 |  |  | základní | 0.827 | 3.308 | 0 | 0 | 0 | 0 | 16 | K | 2 |  |  |  | ROZPOCET | 0 | 0 | 0 | 0 | 0 | 1 | 0 | 16 | 2007776452
| Online PSC |  | https://podminky.urs.cz/item/CS_URS_2024_01/751111272 | [15 empty] | Online PSC | 2
104 | M | RMAT0005 | ventilátor potrubní D 250, 1500 m3/h |  | 4 |  | 0 |  |  |  | základní | 0 | 0 | 0 | 0 | 0 | 0 | 32 | M | 2 |  |  |  | ROZPOCET | 0 | 0 | 0 | 0 | 0 | 1 | 0 | 16 | -1072310031
105 | K | 751398022 | Montáž ostatních zařízení větrací mřížky stěnové, průřezu přes 0,04 do 0,100 m2 | kus | 4 |  | 0 | CS ÚRS 2024 01 |  |  | základní | 0.846 | 3.384 | 0 | 0 | 0 | 0 | 16 | K | 2 |  |  |  | ROZPOCET | 0 | 0 | 0 | 0 | 0 | 1 | 0 | 16 | 2134763564
| Online PSC |  | https://podminky.urs.cz/item/CS_URS_2024_01/751398022 | [15 empty] | Online PSC | 2
106 | M | 42972903 | žaluzie protidešťová plastová s pevnými lamelami, pro potrubí D 250mm | kus | 8 |  | 0 | CS ÚRS 2024 01 |  |  | základní | 0 | 0 | 0.0013 | 0.0104 | 0 | 0 | 32 | M | 2 |  |  |  | ROZPOCET | 0 | 0 | 0 | 0 | 0 | 1 | 0 | 16 | 897420578
| D | M | Práce a dodávky M |  |  |  | 0 | [5 empty] | 2.24 |  | 0.0012 |  | 0 | 3 | D | 0 |  |  |  | ROZPOCET | [6 empty] | 0
| D | 21-M | Elektromontáže |  |  |  | 0 | [5 empty] | 2.24 |  | 0.0012 |  | 0 | 3 | D | 1 |  |  |  | ROZPOCET | [6 empty] | 0
107 | K | 210220304 | Montáž hromosvodného vedení svorek na konstrukce | kus | 8 |  | 0 | CS ÚRS 2024 01 |  |  | základní | 0.28 | 2.24 | 0 | 0 | 0 | 0 | 64 | K | 2 |  |  |  | ROZPOCET | 0 | 0 | 0 | 0 | 0 | 1 | 0 | 64 | -389009724
| Online PSC |  | https://podminky.urs.cz/item/CS_URS_2024_01/210220304 | [15 empty] | Online PSC | 2
108 | M | 35442010 | svorka uzemnění Cu univerzální | kus | 8 |  | 0 | CS ÚRS 2024 01 |  |  | základní | 0 | 0 | 0.00015 | 0.0012 | 0 | 0 | 128 | M | 2 |  |  |  | ROZPOCET | 0 | 0 | 0 | 0 | 0 | 1 | 0 | 128 | 520529345
| D | HZS | Hodinové zúčtovací sazby |  |  |  | 0 | [5 empty] | 8 |  | 0 |  | 0 | 4 | D | 0 |  |  |  | ROZPOCET | [6 empty] | 0
109 | K | HZS4211 | Hodinové zúčtovací sazby ostatních profesí revizní a kontrolní činnost revizní technik | hod | 8 |  | 0 | CS ÚRS 2024 01 |  |  | základní | 1 | 8 | 0 | 0 | 0 | 0 | 512 | K | 1 |  |  |  | ROZPOCET | 0 | 0 | 0 | 0 | 0 | 1 | 0 | 512 | -606739364
| Online PSC |  | https://podminky.urs.cz/item/CS_URS_2024_01/HZS4211 | [15 empty] | Online PSC | 1

## SLP
[9 empty] | >> skryté sloupce << | [9 empty] | {6fd71e25-00e3-4783-8bec-f68921d7d754}
2
| KRYCÍ LIST SOUPISU PRACÍ | [8 empty] | v --- níže se nacházejí doplnkové a pomocné údaje k sestavám --- v | [8 empty] | False
Stavba:
Mšeno
Objekt:
O06 - SLP
| KSO: |  |  |  |  | CC-CZ:
| Místo: |  |  |  |  | Datum: | 2024-02-29
| Zadavatel: |  |  |  |  | IČ:
DIČ:
| Zhotovitel: |  |  |  |  | IČ:
DIČ:
| Projektant: |  |  |  |  | IČ:
DIČ:
| Zpracovatel: |  |  |  |  | IČ:
DIČ:
Poznámka:
| Cena bez DPH | [5 empty] | 0
|  |  | Základ daně |  |  | Sazba daně | Výše daně
| DPH | základní | 0 |  |  | 21% | 0
|  | snížená | 0 |  |  | 12% | 0
|  | zákl. přenesená | 0 |  |  | 21% | 0
|  | sníž. přenesená | 0 |  |  | 12% | 0
|  | nulová | 0 |  |  | 0% | 0
| Cena s DPH |  |  | v | CZK |  | 0
REKAPITULACE ČLENĚNÍ SOUPISU PRACÍ
Stavba:
Mšeno
Objekt:
O06 - SLP
Místo: | [5 empty] | Datum: | 2024-02-29
Zadavatel: | [5 empty] | Projektant:
Zhotovitel: | [5 empty] | Zpracovatel:
Kód dílu - Popis | [6 empty] | Cena celkem [CZK]
Náklady stavby celkem | [6 empty] | 0 | [12 empty] | -1
| HSV - Práce a dodávky HSV | [5 empty] | 0
| 6 - Úpravy povrchů, podlahy a osazování výplní | [5 empty] | 0
| 9 - Ostatní konstrukce a práce, bourání | [5 empty] | 0
| PSV - Práce a dodávky PSV | [5 empty] | 0
| 742 - Elektroinstalace - slaboproud | [5 empty] | 0
SOUPIS PRACÍ
Stavba:
Mšeno
Objekt:
SLP (všechny položky D+M, pokud není uvedeno jinak)
Místo: | [5 empty] | Datum:
Zadavatel: | [5 empty] | Projektant:
Zhotovitel: | [5 empty] | Zpracovatel:
PČ | Typ | Kód | Popis | MJ | Množství | J.cena [CZK] | Cena celkem [CZK] | Cenová soustava |  |  | DPH | J. Nh [h] | Nh celkem [h] | J. hmotnost [t] | Hmotnost celkem [t] | J. suť [t] | Suť Celkem [t]
Náklady soupisu celkem | [6 empty] | 0 | [5 empty] | 185.8778 |  | 0.41068 |  | 1.1832 |  | D | -1 | [10 empty] | 0
| D | HSV | Práce a dodávky HSV |  |  |  | 0 | [5 empty] | 118.8848 |  | 0.34431 |  | 1.182 | 1 | D | 0 |  |  |  | ROZPOCET | [6 empty] | 0
| D | 6 | Úpravy povrchů, podlahy a osazování výplní |  |  |  | 0 | [5 empty] | 4.3728 |  | 0.33531 |  | 0 | 1 | D | 1 |  |  |  | ROZPOCET | [6 empty] | 0
1 | K | 612135101 | Hrubá výplň rýh maltou jakékoli šířky rýhy ve stěnách | m2 | 5.2 |  | 0 | CS ÚRS 2024 01 |  |  | základní | 0.624 | 3.2448 | 0.056 | 0.2912 | 0 | 0 | 4 | K | 2 |  |  |  | ROZPOCET | 0 | 0 | 0 | 0 | 0 | 1 | 0 | 4 | 127906271
| Online PSC |  | https://podminky.urs.cz/item/CS_URS_2024_01/612135101 | [15 empty] | Online PSC | 2
2 | K | 612321141 | Omítka vápenocementová vnitřních ploch nanášená ručně dvouvrstvá, tloušťky jádrové omítky do 10 mm a tloušťky štuku do 3 mm štuková svislých konstrukcí stěn | m2 | 2.4 |  | 0 | CS ÚRS 2024 01 |  |  | základní | 0.47 | 1.128 | 0.01838 | 0.044112 | 0 | 0 | 4 | K | 2 |  |  |  | ROZPOCET | 0 | 0 | 0 | 0 | 0 | 1 | 0 | 4 | 672780924
| Online PSC |  | https://podminky.urs.cz/item/CS_URS_2024_01/612321141 | [15 empty] | Online PSC | 2
| D | 9 | Ostatní konstrukce a práce, bourání |  |  |  | 0 | [5 empty] | 114.512 |  | 0.009 |  | 1.182 | 1 | D | 1 |  |  |  | ROZPOCET | [6 empty] | 0
3 | K | 971033141 | Vybourání otvorů ve zdivu základovém nebo nadzákladovém z cihel, tvárnic, příčkovek z cihel pálených na maltu vápennou nebo vápenocementovou průměru profilu do 60 mm, tl. do 300 mm | kus | 8 |  | 0 | CS ÚRS 2024 01 |  |  | základní | 0.183 | 1.464 | 0 | 0 | 0.001 | 0.008 | 4 | K | 2 |  |  |  | ROZPOCET | 0 | 0 | 0 | 0 | 0 | 1 | 0 | 4 | -1868884181
| Online PSC |  | https://podminky.urs.cz/item/CS_URS_2024_01/971033141 | [15 empty] | Online PSC | 2
4 | K | 973031616 | Vysekání výklenků nebo kapes ve zdivu z cihel na maltu vápennou nebo vápenocementovou kapes pro špalíky a krabice, velikosti do 100x100x50 mm | kus | 274 |  | 0 | CS ÚRS 2024 01 |  |  | základní | 0.152 | 41.648 | 0 | 0 | 0.001 | 0.274 | 4 | K | 2 |  |  |  | ROZPOCET | 0 | 0 | 0 | 0 | 0 | 1 | 0 | 4 | -1893686405
| Online PSC |  | https://podminky.urs.cz/item/CS_URS_2024_01/973031616 | [15 empty] | Online PSC | 2
5 | K | 977332111 | Frézování drážek pro vodiče ve stěnách z cihel, rozměru do 30x30 mm | m | 150 |  | 0 | CS ÚRS 2024 01 |  |  | základní | 0.14 | 21 | 2e-05 | 0.003 | 0.002 | 0.3 | 4 | K | 2 |  |  |  | ROZPOCET | 0 | 0 | 0 | 0 | 0 | 1 | 0 | 4 | 1153282856
| Online PSC |  | https://podminky.urs.cz/item/CS_URS_2024_01/977332111 | [15 empty] | Online PSC | 2
6 | K | 977343112 | Frézování drážek pro vodiče ve stropech nebo klenbách z betonu, rozměru do 50x50 mm | m | 120 |  | 0 | CS ÚRS 2024 01 |  |  | základní | 0.42 | 50.4 | 5e-05 | 0.006 | 0.005 | 0.6 | 4 | K | 2 |  |  |  | ROZPOCET | 0 | 0 | 0 | 0 | 0 | 1 | 0 | 4 | -1097321967
| Online PSC |  | https://podminky.urs.cz/item/CS_URS_2024_01/977343112 | [15 empty] | Online PSC | 2
| D | PSV | Práce a dodávky PSV |  |  |  | 0 | [5 empty] | 66.993 |  | 0.06637 |  | 0.0012 | 2 | D | 0 |  |  |  | ROZPOCET | [6 empty] | 0
| D | 742 | Elektroinstalace - slaboproud |  |  |  | 0 | [5 empty] | 66.993 |  | 0.06637 |  | 0.0012 | 2 | D | 1 |  |  |  | ROZPOCET | [6 empty] | 0
7 | K | 742-01 | zásuvka HDMI D+M | ks | 2 |  | 0 |  |  |  | základní | 0 | 0 | 0 | 0 | 0 | 0 | 16 | K | 2 |  |  |  | ROZPOCET | 0 | 0 | 0 | 0 | 0 | 1 | 0 | 16 | 1154155167
8 | K | 742-02 | zásuvka USB, D+M | ks | 2 |  | 0 |  |  |  | základní | 0 | 0 | 0 | 0 | 0 | 0 | 16 | K | 2 |  |  |  | ROZPOCET | 0 | 0 | 0 | 0 | 0 | 1 | 0 | 16 | 90179087
9 | K | 742110505 | Montáž krabic elektroinstalačních s víčkem zapuštěných plastových odbočných čtyřhranných | kus | 9 |  | 0 | CS ÚRS 2024 01 |  |  | základní | 0.224 | 2.016 | 0 | 0 | 0 | 0 | 16 | K | 2 |  |  |  | ROZPOCET | 0 | 0 | 0 | 0 | 0 | 1 | 0 | 16 | -1877378138
| Online PSC |  | https://podminky.urs.cz/item/CS_URS_2024_01/742110505 | [15 empty] | Online PSC | 2
10 | M | 34571459 | krabice pod omítku PVC odbočná čtvercová 100x100mm s víčkem | kus | 9 |  | 0 | CS ÚRS 2024 01 |  |  | základní | 0 | 0 | 0.00016 | 0.00144 | 0 | 0 | 32 | M | 2 |  |  |  | ROZPOCET | 0 | 0 | 0 | 0 | 0 | 1 | 0 | 16 | -1635254495
11 | K | 742110506 | Montáž krabic elektroinstalačních s víčkem zapuštěných plastových odbočných univerzálních | kus | 274 |  | 0 | CS ÚRS 2024 01 |  |  | základní | 0.18 | 49.32 | 0 | 0 | 0 | 0 | 16 | K | 2 |  |  |  | ROZPOCET | 0 | 0 | 0 | 0 | 0 | 1 | 0 | 16 | 703467773
| Online PSC |  | https://podminky.urs.cz/item/CS_URS_2024_01/742110506 | [15 empty] | Online PSC | 2
12 | M | 34571563 | krabice pod omítku PVC odbočná kruhová D 100mm s víčkem a svorkovnicí | kus | 274 |  | 0 | CS ÚRS 2024 01 |  |  | základní | 0 | 0 | 0.00019 | 0.05206 | 0 | 0 | 32 | M | 2 |  |  |  | ROZPOCET | 0 | 0 | 0 | 0 | 0 | 1 | 0 | 16 | 327082176
13 | K | 742121001 | Montáž kabelů sdělovacích pro vnitřní rozvody počtu žil do 15 | m | 300 |  | 0 | CS ÚRS 2024 01 |  |  | základní | 0.04 | 12 | 0 | 0 | 0 | 0 | 16 | K | 2 |  |  |  | ROZPOCET | 0 | 0 | 0 | 0 | 0 | 1 | 0 | 16 | 498739687
| Online PSC |  | https://podminky.urs.cz/item/CS_URS_2024_01/742121001 | [15 empty] | Online PSC | 2
14 | M | 34121046 | kabel sdělovací stíněný laminovanou Al fólií s příložným Cu drátem jádro Cu plné izolace PVC plášť PVC 100V (SYKFY) 3x2x0,5mm2 | m | 60 |  | 0 | CS ÚRS 2024 01 |  |  | základní | 0 | 0 | 4e-05 | 0.0024 | 0 | 0 | 32 | M | 2 |  |  |  | ROZPOCET | 0 | 0 | 0 | 0 | 0 | 1 | 0 | 16 | -239063985
| VV |  | 50*1,2 'Přepočtené koeficientem množství |  | 60 | [13 empty] | VV | 2 | 2 | False | 1 | ROZPOCET
15 | M | 34121300 | kabel koaxiální stíněný 1xAl a opletením z CuSn drátků 48x0,12mm2, plášť PVC bílý, jádro CU pr. 1mm | m | 60 |  | 0 | CS ÚRS 2024 01 |  |  | základní | 0 | 0 | 4e-05 | 0.0024 | 0 | 0 | 32 | M | 2 |  |  |  | ROZPOCET | 0 | 0 | 0 | 0 | 0 | 1 | 0 | 16 | 834289629
| Online PSC |  | https://podminky.urs.cz/item/CS_URS_2024_01/742121001 | [15 empty] | Online PSC | 2
16 | M | 34121300 | kabel UTP cat.6A | m | 180 |  | 0 | CS ÚRS 2022 01
150*1,2 'Přepočtené koeficientem množství
17 | M | 34121122 | kabel sdělovací jádro Cu plné izolace PVC plášť PVC 100V (SYKY) 5x2x0,5mm2 | m | 60 |  | 0 | CS ÚRS 2024 01 |  |  | základní | 0 | 0 | 5e-05 | 0.003 | 0 | 0 | 32 | M | 2 |  |  |  | ROZPOCET | 0 | 0 | 0 | 0 | 0 | 1 | 0 | 16 | 871573156
| VV |  | 50*1,2 'Přepočtené koeficientem množství |  | 60 | [13 empty] | VV | 2 | 2 | False | 1 | ROZPOCET
18 | K | 742210121 | Montáž hlásiče automatického bodového | kus | 1 |  | 0 | CS ÚRS 2024 01 |  |  | základní | 0.097 | 0.097 | 0 | 0 | 0 | 0 | 16 | K | 2 |  |  |  | ROZPOCET | 0 | 0 | 0 | 0 | 0 | 1 | 0 | 16 | 1407876670
| Online PSC |  | https://podminky.urs.cz/item/CS_URS_2024_01/742210121 | [15 empty] | Online PSC | 2
19 | M | 59081430 | hlásič kouře optický konvenční | kus | 1 |  | 0 | CS ÚRS 2024 01 |  |  | základní | 0 | 0 | 0.00014 | 0.00014 | 0 | 0 | 32 | M | 2 |  |  |  | ROZPOCET | 0 | 0 | 0 | 0 | 0 | 1 | 0 | 16 | -483510789
20 | K | 742310006 | Montáž domovního telefonu nástěnného audio/video telefonu | kus | 1 |  | 0 | CS ÚRS 2024 01 |  |  | základní | 0.32 | 0.32 | 0 | 0 | 0 | 0 | 16 | K | 2 |  |  |  | ROZPOCET | 0 | 0 | 0 | 0 | 0 | 1 | 0 | 16 | 406601582
| Online PSC |  | https://podminky.urs.cz/item/CS_URS_2024_01/742310006 | [15 empty] | Online PSC | 2
21 | M | 38226805 | domovní telefon s ovládáním elektrického zámku | kus | 1 |  | 0 | CS ÚRS 2024 01 |  |  | základní | 0 | 0 | 0.00045 | 0.00045 | 0 | 0 | 32 | M | 2 |  |  |  | ROZPOCET | 0 | 0 | 0 | 0 | 0 | 1 | 0 | 16 | -2013829227
22 | M | 38227042 | zdroj napájecí domácího telefonu a zvonkového tabla pro 2-68 uživatelů | kus | 1 |  | 0 | CS ÚRS 2024 01 |  |  | základní | 0 | 0 | 0.0015 | 0.0015 | 0 | 0 | 32 | M | 2 |  |  |  | ROZPOCET | 0 | 0 | 0 | 0 | 0 | 1 | 0 | 16 | -229790131
23 | K | 742310806 | Demontáž domovního telefonu nástěnného audio/video telefonu | kus | 4 |  | 0 | CS ÚRS 2024 01 |  |  | základní | 0.16 | 0.64 | 0 | 0 | 0.0003 | 0.0012 | 16 | K | 2 |  |  |  | ROZPOCET | 0 | 0 | 0 | 0 | 0 | 1 | 0 | 16 | 812362329
| Online PSC |  | https://podminky.urs.cz/item/CS_URS_2024_01/742310806 | [15 empty] | Online PSC | 2
24 | K | 742320051 | Montáž elektricky ovládaných zámků komunikačního tabla dveřního | kus | 1 |  | 0 | CS ÚRS 2024 01 |  |  | základní | 1.1 | 1.1 | 0 | 0 | 0 | 0 | 16 | K | 2 |  |  |  | ROZPOCET | 0 | 0 | 0 | 0 | 0 | 1 | 0 | 16 | 503360417
| Online PSC |  | https://podminky.urs.cz/item/CS_URS_2024_01/742320051 | [15 empty] | Online PSC | 2
25 | M | 38226101 | zvonkové tablo s elektronickým vrátným 4 tlačítka, rámeček pod omítkou | kus | 1 |  | 0 | CS ÚRS 2024 01 |  |  | základní | 0 | 0 | 0.0013 | 0.0013 | 0 | 0 | 32 | M | 2 |  |  |  | ROZPOCET | 0 | 0 | 0 | 0 | 0 | 1 | 0 | 16 | -782607709
26 | K | 742330042 | Montáž strukturované kabeláže zásuvek datových pod omítku, do nábytku, do parapetního žlabu nebo podlahové krabice 1 až 6 pozic | kus | 12 |  | 0 | CS ÚRS 2024 01 |  |  | základní | 0.125 | 1.5 | 0 | 0 | 0 | 0 | 16 | K | 2 |  |  |  | ROZPOCET | 0 | 0 | 0 | 0 | 0 | 1 | 0 | 16 | 214590594
| Online PSC |  | https://podminky.urs.cz/item/CS_URS_2024_01/742330042 | [15 empty] | Online PSC | 2
27 | M | ABB.5011A3303 | Přístroj zásuvky TV+R+SAT, koncový (typ EU 3303) | kus | 12 |  | 0 |  |  |  | základní | 0 | 0 | 0.00014 | 0.00168 | 0 | 0 | 32 | M | 2 |  |  |  | ROZPOCET | 0 | 0 | 0 | 0 | 0 | 1 | 0 | 16 | -1734983410
28 | M | RMAT0001 | Centrální díl pro zásuvku datovou 2x RJ45, šikmá, bílá, sametová |  | 12 |  | 0 |  |  |  | základní | 0 | 0 | 0 | 0 | 0 | 0 | 32 | M | 2 |  |  |  | ROZPOCET | 0 | 0 | 0 | 0 | 0 | 1 | 0 | 16 | 930754531
29 | K | 971-01 | Vybourání prostupu přes střechu z PUR pěny pro datové vedení vč. zapravení | ks | 1 |  | 0 |  |  |  | základní | 0 | 0 | 0 | 0 | 0 | 0 | 16 | K | 2 |  |  |  | ROZPOCET | 0 | 0 | 0 | 0 | 0 | 1 | 0 | 16 | 1846526597
30 | K | 971-02 | Vybourání prostupu stěnou kontejneru pro metalický kabel vč. zapravení | ks | 1 |  | 0 |  |  |  | základní | 0 | 0 | 0 | 0 | 0 | 0 | 16 | K | 2 |  |  |  | ROZPOCET | 0 | 0 | 0 | 0 | 0 | 1 | 0 | 16 | -1836568018
31 | K | 971-03 | vybourání prostupu přes střechu z PUR pěny pro metalický kabel vč. zapravení | ks | 1 |  | 0 |  |  |  | základní | 0 | 0 | 0 | 0 | 0 | 0 | 16 | K | 2 |  |  |  | ROZPOCET | 0 | 0 | 0 | 0 | 0 | 1 | 0 | 16 | 1512789637