## Rekapitulace stavby
Export Komplet | [25 empty] | VZ | 2.0 |  |  |  |  | False | False | {306d2e6c-1653-40fd-891b-0a7fab912a79}
[18 empty] | >> skryté sloupce << | [12 empty] | 0,01 | 21
[31 empty] | 0,01 | 15
|  | REKAPITULACE STAVBY | [16 empty] | v --- níže se nacházejí doplnkové a pomocné údaje k sestavám --- v | [11 empty] | 0,001
|  | Kód: |  |  |  |  | 2024-14 | [23 empty] | 0,01
|  | Stavba: |  |  |  |  | Rekonstrukce multifunkčního sálu v budově NZM - 2. etapa | [23 empty] | 0,01
|  | KSO: | [11 empty] | CC-CZ: | [16 empty] | 0,01
|  | Místo: |  |  |  |  | Kostelní 1300/44, Praha 7 | [6 empty] | Datum: |  | 19. 6. 2024 | [14 empty] | 0,01
0,01
|  | Zadavatel: | [11 empty] | IČ: |  | 75075741 | [14 empty] | 0,01
|  |  | NÁRODNÍ ZEMĚDĚLSKÉ MUZEUM PRAHA, KOSTELNÍ 44, P7 | [10 empty] | DIČ: | [16 empty] | 0,01
0,01
|  | Zhotovitel: | [11 empty] | IČ: | [16 empty] | 0,01
[14 empty] | DIČ: | [16 empty] | 0,01
False
|  | Projektant: | [11 empty] | IČ: |  | 15939006 | [14 empty] | False
|  |  | ARCH TECH, K Noskovně 148, Praha 6 | [10 empty] | DIČ: | [16 empty] | True
0,01
|  | Zpracovatel: | [11 empty] | IČ: |  | 69655260 | [14 empty] | 0,01
|  |  | Jiří Večerník, Wolkerova 1747/27, Jihlava | [10 empty] | DIČ: | [16 empty] | True
Poznámka:
Soupis prací je sestaven s využitím Cenové soustavy ÚRS. Položky, které pochází z této cenové soustavy, jsou ve sloupci 'Cenová soustava' označeny popisem 'CS ÚRS' a úrovní příslušného kalendářního pololetí. Veškeré další informace vymezující popis a podmínky použití těchto položek z Cenové soustavy, které nejsou uvedeny přímo v soupisu prací, jsou neomezeně dálkově k dispozici na webu podminky.urs.cz.
|  | Cena bez DPH | [11 empty] | 0
[8 empty] | Sazba daně |  | Základ daně |  |  |  | Výše daně
|  | DPH |  | základní |  |  |  | 21% |  | 0 |  |  |  | 0
|  |  |  | snížená |  |  |  | 15% |  | 0 |  |  |  | 0
|  |  |  | zákl. přenesená |  |  |  | 21% |  | 0 |  |  |  | 0
|  |  |  | sníž. přenesená |  |  |  | 15% |  | 0 |  |  |  | 0
|  |  |  | nulová |  |  |  | 0% |  | 0 |  |  |  | 0
|  | Cena s DPH | [6 empty] | v |  | CZK |  |  | 0
REKAPITULACE OBJEKTŮ STAVBY A SOUPISŮ PRACÍ
| Kód: | [6 empty] | 2024-14
| Stavba: | [6 empty] | Rekonstrukce multifunkčního sálu v budově NZM - 2. etapa
| Místo: | [6 empty] | Kostelní 1300/44, Praha 7 |  |  |  |  | Datum: |  | 19. 6. 2024
| Zadavatel: | [6 empty] | NÁRODNÍ ZEMĚDĚLSKÉ MUZEUM PRAHA, KOSTELNÍ 44, P7 |  |  |  |  | Projektant: |  | ARCH TECH, K Noskovně 148, Praha 6 |  |  |  | Informatívní údaje z listů zakázek
| Zhotovitel: | [11 empty] | Zpracovatel: |  | Jiří Večerník, Wolkerova 1747/27, Jihlava
| Kód |  |  |  | Popis | [6 empty] | Cena bez DPH [CZK] |  |  |  | Cena s DPH [CZK] | Typ |  | z toho Ostat. náklady [CZK] | DPH [CZK] | Normohodiny [h] | DPH základní [CZK] | DPH snížená [CZK] | DPH základní přenesená [CZK] | DPH snížená přenesená [CZK] | Základna DPH základní | Základna DPH snížená | Základna DPH zákl. přenesená | Základna DPH sníž. přenesená | Základna DPH nulová
| Náklady stavby celkem | [10 empty] | 0 |  |  |  | 0 |  |  | 0 | 0 | 778.5345 | 0 | 0 | 0 | 0 | 0 | 0 | 0 | 0 | 0 | D | 0 | ###NOIMPORT### | IMPORT | {306d2e6c-1653-40fd-891b-0a7fab912a79} | {00000000-0000-0000-0000-000000000000}
/ |  | D.1.1 |  |  |  | ASŘ | [5 empty] | 0 |  |  |  | 0 | STA |  | 0 | 0 | 778.5345 | 0 | 0 | 0 | 0 | 0 | 0 | 0 | 0 | 0 |  | 1 |  | IMPORT | {0effe669-1f7f-43e4-8349-726adbacfa92} | {306d2e6c-1653-40fd-891b-0a7fab912a79} | 2
/ |  | D.1.2 |  |  |  | Prostorová akustika | [5 empty] | 0 |  |  |  | 0 | STA |  | 0 | 0 | 0 | 0 | 0 | 0 | 0 | 0 | 0 | 0 | 0 | 0 |  | 1 |  | IMPORT | {71984cd5-21ed-4404-96bc-be781291ffd2} | {306d2e6c-1653-40fd-891b-0a7fab912a79} | 2
/ |  | D.1.4.1 |  |  |  | Zdravotní instalace | [5 empty] | 0 |  |  |  | 0 | STA |  | 0 | 0 | 0 | 0 | 0 | 0 | 0 | 0 | 0 | 0 | 0 | 0 |  | 1 |  | IMPORT | {24b250b6-5c42-4d14-ab33-6cb92bba4a3b} | {306d2e6c-1653-40fd-891b-0a7fab912a79} | 2
/ |  | D.1.4.2 |  |  |  | Silnoproud, slaboproud | [5 empty] | 0 |  |  |  | 0 | STA |  | 0 | 0 | 0 | 0 | 0 | 0 | 0 | 0 | 0 | 0 | 0 | 0 |  | 1 |  | IMPORT | {eafde0fd-abf1-4f53-8700-b7d48f21f0af} | {306d2e6c-1653-40fd-891b-0a7fab912a79} | 2
/ |  | D.1.4.3 |  |  |  | Audio vizuální technika | [5 empty] | 0 |  |  |  | 0 | STA |  | 0 | 0 | 0 | 0 | 0 | 0 | 0 | 0 | 0 | 0 | 0 | 0 |  | 1 |  | IMPORT | {2833a860-dc6c-4401-a85c-27025a1e6f5c} | {306d2e6c-1653-40fd-891b-0a7fab912a79} | 2
/ |  | v |  |  |  | VON | [5 empty] | 0 |  |  |  | 0 | VON |  | 0 | 0 | 0 | 0 | 0 | 0 | 0 | 0 | 0 | 0 | 0 | 0 |  | 1 |  | IMPORT | {dc6061e7-ffe6-484f-9e6b-662c15e22ce8} | {306d2e6c-1653-40fd-891b-0a7fab912a79} | 2

## D.1.1 - ASŘ
[9 empty] | >> skryté sloupce << | [9 empty] | {0effe669-1f7f-43e4-8349-726adbacfa92}
2
| KRYCÍ LIST SOUPISU PRACÍ | [8 empty] | v --- níže se nacházejí doplnkové a pomocné údaje k sestavám --- v | [8 empty] | False
Stavba:
Rekonstrukce multifunkčního sálu v budově NZM - 2. etapa
Objekt:
D.1.1 - ASŘ
| KSO: |  |  |  |  | CC-CZ:
| Místo: |  | Kostelní 1300/44, Praha 7 |  |  | Datum: | 19. 6. 2024
| Zadavatel: |  |  |  |  | IČ: | 75075741
|  | NÁRODNÍ ZEMĚDĚLSKÉ MUZEUM PRAHA, KOSTELNÍ 44, P7 |  |  |  | DIČ:
| Zhotovitel: |  |  |  |  | IČ: | 0
[6 empty] | DIČ: | 0
| Projektant: |  |  |  |  | IČ: | 15939006
|  | ARCH TECH, K Noskovně 148, Praha 6 |  |  |  | DIČ:
| Zpracovatel: |  |  |  |  | IČ: | 69655260
|  | Jiří Večerník, Wolkerova 1747/27, Jihlava |  |  |  | DIČ:
Poznámka:
| Cena bez DPH | [5 empty] | 0
|  |  | Základ daně |  |  | Sazba daně | Výše daně
| DPH | základní | 0 |  |  | 21% | 0
|  | snížená | 0 |  |  | 15% | 0
|  | zákl. přenesená | 0 |  |  | 21% | 0
|  | sníž. přenesená | 0 |  |  | 15% | 0
|  | nulová | 0 |  |  | 0% | 0
| Cena s DPH |  |  | v | CZK |  | 0
REKAPITULACE ČLENĚNÍ SOUPISU PRACÍ
Stavba:
Rekonstrukce multifunkčního sálu v budově NZM - 2. etapa
Objekt:
D.1.1 - ASŘ
Místo: |  |  | Kostelní 1300/44, Praha 7 |  |  | Datum: | 19. 6. 2024
Zadavatel: |  |  | NÁRODNÍ ZEMĚDĚLSKÉ MUZEUM PRAHA, KOSTELNÍ 44, P7 |  |  | Projektant: | ARCH TECH, K Noskovně 148, Praha 6
Zhotovitel: | [5 empty] | Zpracovatel: | Jiří Večerník, Wolkerova 1747/27, Jihlava
Kód dílu - Popis | [6 empty] | Cena celkem [CZK]
Náklady stavby celkem | [6 empty] | 0 | [12 empty] | -1
| HSV - Práce a dodávky HSV | [5 empty] | 0
| 9 - Ostatní konstrukce a práce, bourání | [5 empty] | 0
| PSV - Práce a dodávky PSV | [5 empty] | 0
| 762 - Konstrukce tesařské | [5 empty] | 0
| 763 - Konstrukce suché výstavby | [5 empty] | 0
| 766 - Konstrukce truhlářské | [5 empty] | 0
| 767 - Konstrukce zámečnické | [5 empty] | 0
| 775 - Podlahy skládané | [5 empty] | 0
| 776 - Podlahy povlakové | [5 empty] | 0
| 784 - Dokončovací práce - malby a tapety | [5 empty] | 0
| VRN - Vedlejší rozpočtové náklady | [5 empty] | 0
| VRN9 - Ostatní náklady | [5 empty] | 0
SOUPIS PRACÍ
Stavba:
Rekonstrukce multifunkčního sálu v budově NZM - 2. etapa
Objekt:
D.1.1 - ASŘ
Místo: |  |  | Kostelní 1300/44, Praha 7 |  |  | Datum: | 19. 6. 2024
Zadavatel: |  |  | NÁRODNÍ ZEMĚDĚLSKÉ MUZEUM PRAHA, KOSTELNÍ 44, P7 |  |  | Projektant: | ARCH TECH, K Noskovně 148, Praha 6
Zhotovitel: | [5 empty] | Zpracovatel: | Jiří Večerník, Wolkerova 1747/27, Jihlava
PČ | Typ | Kód | Popis | MJ | Množství | J.cena [CZK] | Cena celkem [CZK] | Cenová soustava |  |  | DPH | J. Nh [h] | Nh celkem [h] | J. hmotnost [t] | Hmotnost celkem [t] | J. suť [t] | Suť Celkem [t]
Náklady soupisu celkem | [6 empty] | 0 | [5 empty] | 778.5345 |  | 3.6368 |  | 0.52966 |  | D | -1 | [10 empty] | 0
| D | HSV | Práce a dodávky HSV |  |  |  | 0 | [5 empty] | 192.4362 |  | 0.021744 |  | 0 | 1 | D | 0 |  |  |  | ROZPOCET | [6 empty] | 0
| D | 9 | Ostatní konstrukce a práce, bourání |  |  |  | 0 | [5 empty] | 192.4362 |  | 0.021744 |  | 0 | 1 | D | 1 |  |  |  | ROZPOCET | [6 empty] | 0
1 | K | 952901114 | Vyčištění budov bytové a občanské výstavby při výšce podlaží přes 4 m | m2 | 543.605 |  | 0 | CS ÚRS 2022 02 |  |  | základní | 0.354 | 192.4362 | 4e-05 | 0.021744 | 0 | 0 | 4 | K | 2 |  |  |  | ROZPOCET | 0 | 0 | 0 | 0 | 0 | 1 | 0 | 4 | -1223763067
| PP |  | Vyčištění budov nebo objektů před předáním do užívání budov bytové nebo občanské výstavby, světlé výšky podlaží přes 4 m | [15 empty] | PP | 2
| Online PSC |  | https://podminky.urs.cz/item/CS_URS_2022_02/952901114 | [15 empty] | Online PSC | 2
| VV |  | "m.č. 1.01" 73 |  | 73 | [13 empty] | VV | 2 | 2 | True | 0 | ROZPOCET
| VV |  | "m.č. 1.02" 22,5 |  | 22.5 | [13 empty] | VV | 2 | 2 | True | 0 | ROZPOCET
| VV |  | "m.č. 1.03" 6 |  | 6 | [13 empty] | VV | 2 | 2 | True | 0 | ROZPOCET
| VV |  | "m.č. 1.04" 23 |  | 23 | [13 empty] | VV | 2 | 2 | True | 0 | ROZPOCET
| VV |  | "m.č. 1.05" 20 |  | 20 | [13 empty] | VV | 2 | 2 | True | 0 | ROZPOCET
| VV |  | "m.č. 1.06" 140 |  | 140 | [13 empty] | VV | 2 | 2 | True | 0 | ROZPOCET
| VV |  | "m.č. 1.07" 146 |  | 146 | [13 empty] | VV | 2 | 2 | True | 0 | ROZPOCET
| VV |  | "m.č. 1.08" 47 |  | 47 | [13 empty] | VV | 2 | 2 | True | 0 | ROZPOCET
| VV |  | "šatna" 5,65*11,7 |  | 66.105 | [13 empty] | VV | 2 | 2 | True | 0 | ROZPOCET
| VV |  | Součet |  | 543.605 | [13 empty] | VV | 2 | 4 | True | 1 | ROZPOCET
| D | PSV | Práce a dodávky PSV |  |  |  | 0 | [5 empty] | 586.0983 |  | 3.6151 |  | 0.52966 | 2 | D | 0 |  |  |  | ROZPOCET | [6 empty] | 0
| D | 762 | Konstrukce tesařské |  |  |  | 0 | [5 empty] | 7.182 |  | 1.1394 |  | 0 | 2 | D | 1 |  |  |  | ROZPOCET | [6 empty] | 0
2 | K | 762511138.CDC | Podlahové kce podkladové z cementotřískových desek CETRIS tl 26 mm na broušených na pero a drážku lepených | m2 | 28.5 |  | 0 |  |  |  | základní | 0.252 | 7.182 | 0.03998 | 1.1394 | 0 | 0 | 16 | K | 2 |  |  |  | ROZPOCET | 0 | 0 | 0 | 0 | 0 | 1 | 0 | 16 | -1577930376
| PP |  | Podlahové kce podkladové z cementotřískových desek CETRIS tl 26 mm na broušených na pero a drážku lepených | [15 empty] | PP | 2
| VV |  | "v místě baru" 22,5 |  | 22.5 | [13 empty] | VV | 2 | 2 | True | 0 | ROZPOCET
| VV |  | "m.č. 1.03" 6 |  | 6 | [13 empty] | VV | 2 | 2 | True | 0 | ROZPOCET
| VV |  | Součet |  | 28.5 | [13 empty] | VV | 2 | 4 | True | 1 | ROZPOCET
3 | K | 998762202 | Přesun hmot procentní pro kce tesařské v objektech v přes 6 do 12 m | % | 0 |  | 0 | CS ÚRS 2022 02 |  |  | základní | 0 | 0 | 0 | 0 | 0 | 0 | 16 | K | 2 |  |  |  | ROZPOCET | 0 | 0 | 0 | 0 | 0 | 1 | 0 | 16 | -747131736
| PP |  | Přesun hmot pro konstrukce tesařské stanovený procentní sazbou (%) z ceny vodorovná dopravní vzdálenost do 50 m v objektech výšky přes 6 do 12 m | [15 empty] | PP | 2
| Online PSC |  | https://podminky.urs.cz/item/CS_URS_2022_02/998762202 | [15 empty] | Online PSC | 2
| D | 763 | Konstrukce suché výstavby |  |  |  | 0 | [5 empty] | 123.866 |  | 0.19854 |  | 0.31066 | 2 | D | 1 |  |  |  | ROZPOCET | [6 empty] | 0
4 | K | 763101816 | Vyřezání otvoru v SDK desce v příčce nebo předsazené stěně jednoduché opláštění přes 0,25 do 0,5 m2 | kus | 5 |  | 0 | CS ÚRS 2022 02 |  |  | základní | 0.55 | 2.75 | 0 | 0 | 0.006 | 0.03 | 16 | K | 2 |  |  |  | ROZPOCET | 0 | 0 | 0 | 0 | 0 | 1 | 0 | 16 | -824075201
| PP |  | Vyřezání otvoru v sádrokartonové desce v příčkách nebo v předsazených stěnách s jednoduchým opláštěním velikosti otvoru přes 0,25 do 0,50 m2 | [15 empty] | PP | 2
| Online PSC |  | https://podminky.urs.cz/item/CS_URS_2022_02/763101816 | [15 empty] | Online PSC | 2
| P |  | Poznámka k položce: opláštění SDK příčky v. 500 mm v délce 5 m (po1m) - 5 kusů | [15 empty] | P | 2
5 | K | 763112951 | Vyspravení SDK příčky, předsazené stěny pl přes 0,25 do 0,5 m2 deska 1xA 12,5 | kus | 5 |  | 0 | CS ÚRS 2022 02 |  |  | základní | 0.8 | 4 | 0.00642 | 0.0321 | 0.00506 | 0.0253 | 16 | K | 2 |  |  |  | ROZPOCET | 0 | 0 | 0 | 0 | 0 | 1 | 0 | 16 | -211407595
| PP |  | Vyspravení sádrokartonových příček nebo předsazených stěn plochy jednotlivě přes 0,25 do 0,50 m2 desky tl. 12,5 mm standardní A | [15 empty] | PP | 2
| Online PSC |  | https://podminky.urs.cz/item/CS_URS_2022_02/763112951 | [15 empty] | Online PSC | 2
| P |  | Poznámka k položce: opláštění SDK příčky v. 500 mm v délce 5 m (po1m) - 5 kusů | [15 empty] | P | 2
6 | K | 763131911 | Zhotovení otvoru vel. do 0,1 m2 v SDK podhledu a podkroví s vyztužením profily | kus | 76 |  | 0 | CS ÚRS 2022 02 |  |  | základní | 0.966 | 73.416 | 0.00064 | 0.04864 | 0.0022 | 0.1672 | 16 | K | 2 |  |  |  | ROZPOCET | 0 | 0 | 0 | 0 | 0 | 1 | 0 | 16 | -594849031
| PP |  | Zhotovení otvorů v podhledech a podkrovích ze sádrokartonových desek pro prostupy (voda, elektro, topení, VZT), osvětlení, sprinklery, revizní klapky a dvířka včetně vyztužení profily, velikost do 0,10 m2 | [15 empty] | PP | 2
| Online PSC |  | https://podminky.urs.cz/item/CS_URS_2022_02/763131911 | [15 empty] | Online PSC | 2
| VV |  | "m.č. 1.04" 5 |  | 5 | [13 empty] | VV | 2 | 2 | True | 0 | ROZPOCET
| VV |  | "m.č. 1.06" 30 |  | 30 | [13 empty] | VV | 2 | 2 | True | 0 | ROZPOCET
| VV |  | "m.č. 1.07" 30 |  | 30 | [13 empty] | VV | 2 | 2 | True | 0 | ROZPOCET
| VV |  | "m.č. 1.08" 11 |  | 11 | [13 empty] | VV | 2 | 2 | True | 0 | ROZPOCET
| VV |  | Součet |  | 76 | [13 empty] | VV | 2 | 4 | True | 1 | ROZPOCET
7 | K | 763132911 | Vyspravení SDK podhledu, podkroví pl přes 0,02 do 0,1 m2 | kus | 76 |  | 0 | CS ÚRS 2022 02 |  |  | základní | 0.575 | 43.7 | 0.00155 | 0.1178 | 0.00116 | 0.08816 | 16 | K | 2 |  |  |  | ROZPOCET | 0 | 0 | 0 | 0 | 0 | 1 | 0 | 16 | 2084422945
| PP |  | Vyspravení sádrokartonových podhledů nebo podkroví plochy jednotlivě přes 0,02 do 0,10 m2 desek všech typů | [15 empty] | PP | 2
| Online PSC |  | https://podminky.urs.cz/item/CS_URS_2022_02/763132911 | [15 empty] | Online PSC | 2
8 | K | 998763201 | Přesun hmot procentní pro dřevostavby v objektech v přes 6 do 12 m | % | 0 |  | 0 | CS ÚRS 2022 02 |  |  | základní | 0 | 0 | 0 | 0 | 0 | 0 | 16 | K | 2 |  |  |  | ROZPOCET | 0 | 0 | 0 | 0 | 0 | 1 | 0 | 16 | -1667788908
| PP |  | Přesun hmot pro dřevostavby stanovený procentní sazbou (%) z ceny vodorovná dopravní vzdálenost do 50 m v objektech výšky přes 6 do 12 m | [15 empty] | PP | 2
| Online PSC |  | https://podminky.urs.cz/item/CS_URS_2022_02/998763201 | [15 empty] | Online PSC | 2
| D | 766 | Konstrukce truhlářské |  |  |  | 0 | [5 empty] | 0.9516 |  | 0 |  | 0 | 2 | D | 1 |  |  |  | ROZPOCET | [6 empty] | 0
9 | K | 766414212 | Montáž obložení stěn pl do 5 m2 panely z měkkého dřeva přes 0,60 do 1,50 m2 | m2 | 1.2 |  | 0 | CS ÚRS 2022 02 |  |  | základní | 0.793 | 0.9516 | 0 | 0 | 0 | 0 | 16 | K | 2 |  |  |  | ROZPOCET | 0 | 0 | 0 | 0 | 0 | 1 | 0 | 16 | -1093263936
| PP |  | Montáž obložení stěn panely obkladovými plochy do 5 m2 z měkkého dřeva, plochy přes 0,60 do 1,50 m2 | [15 empty] | PP | 2
| Online PSC |  | https://podminky.urs.cz/item/CS_URS_2022_02/766414212 | [15 empty] | Online PSC | 2
| VV |  | "m.č. 1.05" 0,6*2 |  | 1.2 | [13 empty] | VV | 2 | 2 | True | 1 | ROZPOCET
10 | M | 606-M01 | Vodovzdorná deska Neobond | m2 | 1.224 |  | 0 |  |  |  | základní | 0 | 0 | 0 | 0 | 0 | 0 | 32 | M | 2 |  |  |  | ROZPOCET | 0 | 0 | 0 | 0 | 0 | 1 | 0 | 16 | 1151194498
| PP |  | Vodovzdorná deska Neobond | [15 empty] | PP | 2
| VV |  | 1,2*1,02 'Přepočtené koeficientem množství |  | 1.224 | [13 empty] | VV | 2 | 2 | False | 1 | ROZPOCET
11 | K | I01 | SESTAVA BARU ATYP - KOMPLETNÍ PROVEDENÍ | soubor | 1 |  | 0 |  |  |  | základní | 0 | 0 | 0 | 0 | 0 | 0 | 16 | K | 2 |  |  |  | ROZPOCET | 0 | 0 | 0 | 0 | 0 | 1 | 0 | 16 | 167845336
| PP |  | SESTAVA BARU ATYP - KOMPLETNÍ PROVEDENÍ | [15 empty] | PP | 2
| P |  | Poznámka k položce: VIZ samostatná dkumentace | [15 empty] | P | 2
12 | K | I02A | SESTAVA LAVIC S MŘÍŽKOU NAD RADIÁTORY - KOMPLETNÍ PROVEDENÍ | soubor | 1 |  | 0 |  |  |  | základní | 0 | 0 | 0 | 0 | 0 | 0 | 16 | K | 2 |  |  |  | ROZPOCET | 0 | 0 | 0 | 0 | 0 | 1 | 0 | 16 | -1083861672
| PP |  | SESTAVA LAVIC S MŘÍŽKOU NAD RADIÁTORY - KOMPLETNÍ PROVEDENÍ | [15 empty] | PP | 2
| P |  | Poznámka k položce: VIZ samostatná dkumentace | [15 empty] | P | 2
13 | K | I02B | SAMOZAVLAŽOVACÍ TRUHLÍKY - KOMPLETNÍ PROVEDENÍ | soubor | 1 |  | 0 |  |  |  | základní | 0 | 0 | 0 | 0 | 0 | 0 | 16 | K | 2 |  |  |  | ROZPOCET | 0 | 0 | 0 | 0 | 0 | 1 | 0 | 16 | 111531947
| PP |  | SAMOZAVLAŽOVACÍ TRUHLÍKY - KOMPLETNÍ PROVEDENÍ | [15 empty] | PP | 2
| P |  | Poznámka k položce: VIZ samostatná dkumentace | [15 empty] | P | 2
14 | K | I03 | VITRÍNA ATYP - KOMPLETNÍ PROVEDENÍ | soubor | 1 |  | 0 |  |  |  | základní | 0 | 0 | 0 | 0 | 0 | 0 | 16 | K | 2 |  |  |  | ROZPOCET | 0 | 0 | 0 | 0 | 0 | 1 | 0 | 16 | -8448774
| PP |  | VITRÍNA ATYP - KOMPLETNÍ PROVEDENÍ | [15 empty] | PP | 2
| P |  | Poznámka k položce: VIZ samostatná dkumentace | [15 empty] | P | 2
15 | K | T01/L | Dřevěné dvoukřídlové dveře akustické - 1600 x 2700 mm + nadsvětlík, kompletní provedení včetně kování | kus | 2 |  | 0 |  |  |  | základní | 0 | 0 | 0 | 0 | 0 | 0 | 16 | K | 2 |  |  |  | ROZPOCET | 0 | 0 | 0 | 0 | 0 | 1 | 0 | 16 | 201056687
| PP |  | Dřevěné dvoukřídlové dveře akustické - 1600 x 2700 mm + nadsvětlík, kompletní provedení včetně kování | [15 empty] | PP | 2
| P |  | Poznámka k položce: podropný popis viz výkres D.1.1.13 | [15 empty] | P | 2
16 | K | T03 | Laminátová deska HPL s lemováním ABS - 560 x 430 x 20 mm, dodávka a montáž | kus | 6 |  | 0 |  |  |  | základní | 0 | 0 | 0 | 0 | 0 | 0 | 16 | K | 2 |  |  |  | ROZPOCET | 0 | 0 | 0 | 0 | 0 | 1 | 0 | 16 | -1869190585
| PP |  | Laminátová deska HPL s lemováním ABS - 560 x 430 x 20 mm, dodávka a montáž | [15 empty] | PP | 2
| P |  | Poznámka k položce: podropný popis viz výkres D.1.1.13 | [15 empty] | P | 2
17 | K | T20/P | Dveře jednokřídlové zasouvací s pouzdrem - 800 x 2050 mm, kompletní provedení včetně kování | kus | 1 |  | 0 |  |  |  | základní | 0 | 0 | 0 | 0 | 0 | 0 | 16 | K | 2 |  |  |  | ROZPOCET | 0 | 0 | 0 | 0 | 0 | 1 | 0 | 16 | -1411035192
| PP |  | Dveře jednokřídlové zasouvací s pouzdrem - 800 x 2050 mm, kompletní provedení včetně kování | [15 empty] | PP | 2
| P |  | Poznámka k položce: podropný popis viz výkres D.1.1.13 | [15 empty] | P | 2
18 | K | T21 | Kuchyňská linka se spodními a horními skříňkami délky 1,8 m | kus | 1 |  | 0 |  |  |  | základní | 0 | 0 | 0 | 0 | 0 | 0 | 16 | K | 2 |  |  |  | ROZPOCET | 0 | 0 | 0 | 0 | 0 | 1 | 0 | 16 | 1737184790
| PP |  | Kuchyňská linka se spodními a horními skříňkami délky 1,8 m | [15 empty] | PP | 2
| P |  | Poznámka k položce: podropný popis viz výkres D.1.1.13 | [15 empty] | P | 2
19 | K | 998766202 | Přesun hmot procentní pro kce truhlářské v objektech v přes 6 do 12 m | % | 0 |  | 0 | CS ÚRS 2022 02 |  |  | základní | 0 | 0 | 0 | 0 | 0 | 0 | 16 | K | 2 |  |  |  | ROZPOCET | 0 | 0 | 0 | 0 | 0 | 1 | 0 | 16 | -539554846
| PP |  | Přesun hmot pro konstrukce truhlářské stanovený procentní sazbou (%) z ceny vodorovná dopravní vzdálenost do 50 m v objektech výšky přes 6 do 12 m | [15 empty] | PP | 2
| Online PSC |  | https://podminky.urs.cz/item/CS_URS_2022_02/998766202 | [15 empty] | Online PSC | 2
20 | K | 998766292 | Příplatek k přesunu hmot procentní 766 za zvětšený přesun do 100 m | % | 0 |  | 0 | CS ÚRS 2022 02 |  |  | základní | 0 | 0 | 0 | 0 | 0 | 0 | 16 | K | 2 |  |  |  | ROZPOCET | 0 | 0 | 0 | 0 | 0 | 1 | 0 | 16 | -160226020
| PP |  | Přesun hmot pro konstrukce truhlářské stanovený procentní sazbou (%) z ceny Příplatek k cenám za zvětšený přesun přes vymezenou největší dopravní vzdálenost do 100 m | [15 empty] | PP | 2
| Online PSC |  | https://podminky.urs.cz/item/CS_URS_2022_02/998766292 | [15 empty] | Online PSC | 2
| D | 767 | Konstrukce zámečnické |  |  |  | 0 | [5 empty] | 0 |  | 0 |  | 0 | 2 | D | 1 |  |  |  | ROZPOCET | [6 empty] | 0
21 | K | 767-R01 | Úprava ovládání sklápěných oken - prodloužení ovládání a posun úchytu | kus | 16 |  | 0 |  |  |  | základní | 0 | 0 | 0 | 0 | 0 | 0 | 16 | K | 2 |  |  |  | ROZPOCET | 0 | 0 | 0 | 0 | 0 | 1 | 0 | 16 | 2032171497
| PP |  | Úprava ovládání sklápěných oken - prodloužení ovládání a posun úchytu | [15 empty] | PP | 2
| P |  | Poznámka k položce: z důvodu osazení akust. obkladů stěn pod okny | [15 empty] | P | 2
22 | K | O06 | ROLETA., ELEKTRO POHON - 2420 x 2170 mm, kompletní provedení | kus | 14 |  | 0 |  |  |  | základní | 0 | 0 | 0 | 0 | 0 | 0 | 16 | K | 2 |  |  |  | ROZPOCET | 0 | 0 | 0 | 0 | 0 | 1 | 0 | 16 | 2161668
| PP |  | ROLETA., ELEKTRO POHON - 2420 x 2170 mm, kompletní provedení | [15 empty] | PP | 2
| P |  | Poznámka k položce: podropný popis viz výkres D.1.1.13 | [15 empty] | P | 2
23 | K | O07 | ROLETA., ELEKTRO POHON - 1050 x 2170 mm, kompletní provedení | kus | 2 |  | 0 |  |  |  | základní | 0 | 0 | 0 | 0 | 0 | 0 | 16 | K | 2 |  |  |  | ROZPOCET | 0 | 0 | 0 | 0 | 0 | 1 | 0 | 16 | -225662931
| PP |  | ROLETA., ELEKTRO POHON - 1050 x 2170 mm, kompletní provedení | [15 empty] | PP | 2
| P |  | Poznámka k položce: podropný popis viz výkres D.1.1.13 | [15 empty] | P | 2
24 | K | Z06 | OCHRANA ROHŮ AL LIŠTOU, DL. 2M, BARVA KOMAXIT BÍLÝ - KOMPLETNÍ PROVEDENÍ | kus | 3 |  | 0 |  |  |  | základní | 0 | 0 | 0 | 0 | 0 | 0 | 16 | K | 2 |  |  |  | ROZPOCET | 0 | 0 | 0 | 0 | 0 | 1 | 0 | 16 | 1667640594
| PP |  | OCHRANA ROHŮ AL LIŠTOU, DL. 2M, BARVA KOMAXIT BÍLÝ - KOMPLETNÍ PROVEDENÍ | [15 empty] | PP | 2
| P |  | Poznámka k položce: podropný popis viz výkres D.1.1.13 | [15 empty] | P | 2
25 | K | 998767202 | Přesun hmot procentní pro zámečnické konstrukce v objektech v přes 6 do 12 m | % | 0 |  | 0 | CS ÚRS 2022 02 |  |  | základní | 0 | 0 | 0 | 0 | 0 | 0 | 16 | K | 2 |  |  |  | ROZPOCET | 0 | 0 | 0 | 0 | 0 | 1 | 0 | 16 | -848116763
| PP |  | Přesun hmot pro zámečnické konstrukce stanovený procentní sazbou (%) z ceny vodorovná dopravní vzdálenost do 50 m v objektech výšky přes 6 do 12 m | [15 empty] | PP | 2
| Online PSC |  | https://podminky.urs.cz/item/CS_URS_2022_02/998767202 | [15 empty] | Online PSC | 2
26 | K | 998767292 | Příplatek k přesunu hmot procentní 767 za zvětšený přesun do 100 m | % | 0 |  | 0 | CS ÚRS 2022 02 |  |  | základní | 0 | 0 | 0 | 0 | 0 | 0 | 16 | K | 2 |  |  |  | ROZPOCET | 0 | 0 | 0 | 0 | 0 | 1 | 0 | 16 | 1239455846
| PP |  | Přesun hmot pro zámečnické konstrukce stanovený procentní sazbou (%) z ceny Příplatek k cenám za zvětšený přesun přes vymezenou největší dopravní vzdálenost do 100 m | [15 empty] | PP | 2
| Online PSC |  | https://podminky.urs.cz/item/CS_URS_2022_02/998767292 | [15 empty] | Online PSC | 2
| D | 775 | Podlahy skládané |  |  |  | 0 | [5 empty] | 185.368 |  | 0.1316 |  | 0 | 2 | D | 1 |  |  |  | ROZPOCET | [6 empty] | 0
27 | K | 775591919 | Oprava podlah dřevěných - broušení celkové včetně tmelení | m2 | 376 |  | 0 | CS ÚRS 2022 02 |  |  | základní | 0.34 | 127.84 | 0.00014 | 0.05264 | 0 | 0 | 16 | K | 2 |  |  |  | ROZPOCET | 0 | 0 | 0 | 0 | 0 | 1 | 0 | 16 | 1400329528
| PP |  | Ostatní práce při opravách dřevěných podlah broušení podlah vlysových, palubkových, parketových nebo mozaikových celkové včetně tmelení s broušením hrubým, středním a jemným | [15 empty] | PP | 2
| Online PSC |  | https://podminky.urs.cz/item/CS_URS_2022_02/775591919 | [15 empty] | Online PSC | 2
| VV |  | "m.č. 1.04" 23 |  | 23 | [13 empty] | VV | 2 | 2 | True | 0 | ROZPOCET
| VV |  | "m.č. 1.05" 20 |  | 20 | [13 empty] | VV | 2 | 2 | True | 0 | ROZPOCET
| VV |  | "m.č. 1.06" 140 |  | 140 | [13 empty] | VV | 2 | 2 | True | 0 | ROZPOCET
| VV |  | "m.č. 1.07" 146 |  | 146 | [13 empty] | VV | 2 | 2 | True | 0 | ROZPOCET
| VV |  | "m.č. 1.08" 47 |  | 47 | [13 empty] | VV | 2 | 2 | True | 0 | ROZPOCET
| VV |  | Součet |  | 376 | [13 empty] | VV | 2 | 4 | True | 1 | ROZPOCET
28 | K | 775591920 | Oprava podlah dřevěných - vysátí povrchu | m2 | 376 |  | 0 | CS ÚRS 2022 02 |  |  | základní | 0.008 | 3.008 | 0 | 0 | 0 | 0 | 16 | K | 2 |  |  |  | ROZPOCET | 0 | 0 | 0 | 0 | 0 | 1 | 0 | 16 | -30172565
| PP |  | Ostatní práce při opravách dřevěných podlah dokončovací vysátí | [15 empty] | PP | 2
| Online PSC |  | https://podminky.urs.cz/item/CS_URS_2022_02/775591920 | [15 empty] | Online PSC | 2
29 | K | 775591924 | Oprava podlah dřevěných - vrchní lak pro velmi vysokou zátěž | m2 | 376 |  | 0 | CS ÚRS 2022 02 |  |  | základní | 0.09 | 33.84 | 0.0002 | 0.0752 | 0 | 0 | 16 | K | 2 |  |  |  | ROZPOCET | 0 | 0 | 0 | 0 | 0 | 1 | 0 | 16 | -1802064459
| PP |  | Ostatní práce při opravách dřevěných podlah lakování jednotlivé operace vrchní lak pro velmi vysokou zátěž (schodiště, taneční sály, restaurace apod.) | [15 empty] | PP | 2
| Online PSC |  | https://podminky.urs.cz/item/CS_URS_2022_02/775591924 | [15 empty] | Online PSC | 2
| P |  | Poznámka k položce: Provedení transparentním vysokozátěžovým PU lakem vodou ředitelným – 1x základním Bona Clasic + Bona Traffic. | [15 empty] | P | 2
30 | K | 775591926 | Oprava podlah dřevěných - mezibroušení mezi vrstvami laku | m2 | 376 |  | 0 | CS ÚRS 2022 02 |  |  | základní | 0.055 | 20.68 | 1e-05 | 0.00376 | 0 | 0 | 16 | K | 2 |  |  |  | ROZPOCET | 0 | 0 | 0 | 0 | 0 | 1 | 0 | 16 | -1272781865
| PP |  | Ostatní práce při opravách dřevěných podlah lakování jednotlivé operace mezibroušení mezi vrstvami laku | [15 empty] | PP | 2
| Online PSC |  | https://podminky.urs.cz/item/CS_URS_2022_02/775591926 | [15 empty] | Online PSC | 2
| P |  | Poznámka k položce: Provedení transparentním vysokozátěžovým PU lakem vodou ředitelným – 1x základním Bona Clasic + Bona Traffic. | [15 empty] | P | 2
31 | K | 775-B01 | Odstranění olejových skvrn 100 x 100 mm z parketových podlah | kus | 10 |  | 0 |  |  |  | základní | 0 | 0 | 0 | 0 | 0 | 0 | 16 | K | 2 |  |  |  | ROZPOCET | 0 | 0 | 0 | 0 | 0 | 1 | 0 | 16 | 1339751504
| PP |  | Odstranění olejových skvrn 100 x 100 mm z parketových podlah | [15 empty] | PP | 2
32 | K | 998775202 | Přesun hmot procentní pro podlahy dřevěné v objektech v přes 6 do 12 m | % | 0 |  | 0 | CS ÚRS 2022 02 |  |  | základní | 0 | 0 | 0 | 0 | 0 | 0 | 16 | K | 2 |  |  |  | ROZPOCET | 0 | 0 | 0 | 0 | 0 | 1 | 0 | 16 | -657652118
| PP |  | Přesun hmot pro podlahy skládané stanovený procentní sazbou (%) z ceny vodorovná dopravní vzdálenost do 50 m v objektech výšky přes 6 do 12 m | [15 empty] | PP | 2
| Online PSC |  | https://podminky.urs.cz/item/CS_URS_2022_02/998775202 | [15 empty] | Online PSC | 2
33 | K | 998775292 | Příplatek k přesunu hmot procentní 775 za zvětšený přesun do 100 m | % | 0 |  | 0 | CS ÚRS 2022 02 |  |  | základní | 0 | 0 | 0 | 0 | 0 | 0 | 16 | K | 2 |  |  |  | ROZPOCET | 0 | 0 | 0 | 0 | 0 | 1 | 0 | 16 | -1892253320
| PP |  | Přesun hmot pro podlahy skládané stanovený procentní sazbou (%) z ceny Příplatek k cenám za zvětšený přesun přes vymezenou největší dopravní vzdálenost do 100 m | [15 empty] | PP | 2
| Online PSC |  | https://podminky.urs.cz/item/CS_URS_2022_02/998775292 | [15 empty] | Online PSC | 2
| D | 776 | Podlahy povlakové |  |  |  | 0 | [5 empty] | 89.8359 |  | 1.7271 |  | 0.219 | 2 | D | 1 |  |  |  | ROZPOCET | [6 empty] | 0
34 | K | 776111117 | Broušení stávajícího podkladu povlakových podlah diamantovým kotoučem | m2 | 73 |  | 0 | CS ÚRS 2022 02 |  |  | základní | 0.36 | 26.28 | 0 | 0 | 0 | 0 | 16 | K | 2 |  |  |  | ROZPOCET | 0 | 0 | 0 | 0 | 0 | 1 | 0 | 16 | -150309580
| PP |  | Příprava podkladu broušení podlah stávajícího podkladu pro odstranění nerovností (diamantovým kotoučem) | [15 empty] | PP | 2
| Online PSC |  | https://podminky.urs.cz/item/CS_URS_2022_02/776111117 | [15 empty] | Online PSC | 2
35 | K | 776141122 | Stěrka podlahová nivelační pro vyrovnání podkladu povlakových podlah pevnosti 30 MPa tl přes 3 do 5 mm | m2 | 101.5 |  | 0 | CS ÚRS 2022 02 |  |  | základní | 0.245 | 24.8675 | 0.0075 | 0.76125 | 0 | 0 | 16 | K | 2 |  |  |  | ROZPOCET | 0 | 0 | 0 | 0 | 0 | 1 | 0 | 16 | 886530523
| PP |  | Příprava podkladu vyrovnání samonivelační stěrkou podlah min.pevnosti 30 MPa, tloušťky přes 3 do 5 mm | [15 empty] | PP | 2
| Online PSC |  | https://podminky.urs.cz/item/CS_URS_2022_02/776141122 | [15 empty] | Online PSC | 2
| VV |  | "m.č. 1.01" 73 |  | 73 | [13 empty] | VV | 2 | 2 | True | 0 | ROZPOCET
| VV |  | "m.č. 1.02" 22,5 |  | 22.5 | [13 empty] | VV | 2 | 2 | True | 0 | ROZPOCET
| VV |  | "m.č. 1.03" 6 |  | 6 | [13 empty] | VV | 2 | 2 | True | 0 | ROZPOCET
| VV |  | Součet |  | 101.5 | [13 empty] | VV | 2 | 4 | True | 1 | ROZPOCET
36 | K | 776201812 | Demontáž lepených povlakových podlah s podložkou ručně | m2 | 73 |  | 0 | CS ÚRS 2022 02 |  |  | základní | 0.255 | 18.615 | 0 | 0 | 0.003 | 0.219 | 16 | K | 2 |  |  |  | ROZPOCET | 0 | 0 | 0 | 0 | 0 | 1 | 0 | 16 | -1005455279
| PP |  | Demontáž povlakových podlahovin lepených ručně s podložkou | [15 empty] | PP | 2
| Online PSC |  | https://podminky.urs.cz/item/CS_URS_2022_02/776201812 | [15 empty] | Online PSC | 2
37 | K | 776232111 | Lepení lamel a čtverců z vinylu 2-složkovým lepidlem | m2 | 101.5 |  | 0 | CS ÚRS 2022 02 |  |  | základní | 0.178 | 18.067 | 0.0007 | 0.07105 | 0 | 0 | 16 | K | 2 |  |  |  | ROZPOCET | 0 | 0 | 0 | 0 | 0 | 1 | 0 | 16 | -2031368643
| PP |  | Montáž podlahovin z vinylu lepením lamel nebo čtverců 2-složkovým lepidlem (do vlhkých prostor) | [15 empty] | PP | 2
| Online PSC |  | https://podminky.urs.cz/item/CS_URS_2022_02/776232111 | [15 empty] | Online PSC | 2
| VV |  | "m.č. 1.01" 73 |  | 73 | [13 empty] | VV | 2 | 2 | True | 0 | ROZPOCET
| VV |  | "m.č. 1.02" 22,5 |  | 22.5 | [13 empty] | VV | 2 | 2 | True | 0 | ROZPOCET
| VV |  | "m.č. 1.03" 6 |  | 6 | [13 empty] | VV | 2 | 2 | True | 0 | ROZPOCET
| VV |  | Součet |  | 101.5 | [13 empty] | VV | 2 | 4 | True | 1 | ROZPOCET
38 | M | 28411057 | dílce vinylové samoležící tl 5,0mm, nášlapná vrstva 0,70mm, úprava PUR, zátěž 23/34/43, otlak 0,05mm, R10, třída otěru T, hořlavost Bfl S1, bez ftalátů | m2 | 111.65 |  | 0 | CS ÚRS 2022 02 |  |  | základní | 0 | 0 | 0.008 | 0.8932 | 0 | 0 | 32 | M | 2 |  |  |  | ROZPOCET | 0 | 0 | 0 | 0 | 0 | 1 | 0 | 16 | -1714217298
| PP |  | dílce vinylové samoležící tl 5,0mm, nášlapná vrstva 0,70mm, úprava PUR, zátěž 23/34/43, otlak 0,05mm, R10, třída otěru T, hořlavost Bfl S1, bez ftalátů | [15 empty] | PP | 2
| P |  | Poznámka k položce: např. PERFORM 70 Calais ve variantě odpovídající cca velikosti vlysů v MF sále | [15 empty] | P | 2
| VV |  | 101,5*1,1 'Přepočtené koeficientem množství |  | 111.65 | [13 empty] | VV | 2 | 2 | False | 1 | ROZPOCET
39 | K | 776421312 | Montáž přechodových šroubovaných lišt | m | 7.6 |  | 0 | CS ÚRS 2022 02 |  |  | základní | 0.264 | 2.0064 | 0 | 0 | 0 | 0 | 16 | K | 2 |  |  |  | ROZPOCET | 0 | 0 | 0 | 0 | 0 | 1 | 0 | 16 | 1376439495
| PP |  | Montáž lišt přechodových šroubovaných | [15 empty] | PP | 2
| Online PSC |  | https://podminky.urs.cz/item/CS_URS_2022_02/776421312 | [15 empty] | Online PSC | 2
| VV |  | 1,6*2+0,9+3,5 |  | 7.6 | [13 empty] | VV | 2 | 2 | True | 1 | ROZPOCET
40 | M | 59054153 | profil přechodový mezi kobercem a dlažbou, laminátovou nebo dřevěnou podlahou - nerez | m | 7.752 |  | 0 | CS ÚRS 2022 02 |  |  | základní | 0 | 0 | 0.0002 | 0.0015504 | 0 | 0 | 32 | M | 2 |  |  |  | ROZPOCET | 0 | 0 | 0 | 0 | 0 | 1 | 0 | 16 | -741684309
| PP |  | profil přechodový mezi kobercem a dlažbou, laminátovou nebo dřevěnou podlahou - nerez | [15 empty] | PP | 2
| VV |  | 7,6*1,02 'Přepočtené koeficientem množství |  | 7.752 | [13 empty] | VV | 2 | 2 | False | 1 | ROZPOCET
41 | K | 998776202 | Přesun hmot procentní pro podlahy povlakové v objektech v přes 6 do 12 m | % | 0 |  | 0 | CS ÚRS 2022 02 |  |  | základní | 0 | 0 | 0 | 0 | 0 | 0 | 16 | K | 2 |  |  |  | ROZPOCET | 0 | 0 | 0 | 0 | 0 | 1 | 0 | 16 | -756233764
| PP |  | Přesun hmot pro podlahy povlakové stanovený procentní sazbou (%) z ceny vodorovná dopravní vzdálenost do 50 m v objektech výšky přes 6 do 12 m | [15 empty] | PP | 2
| Online PSC |  | https://podminky.urs.cz/item/CS_URS_2022_02/998776202 | [15 empty] | Online PSC | 2
42 | K | 998776292 | Příplatek k přesunu hmot procentní 776 za zvětšený přesun do 100 m | % | 0 |  | 0 | CS ÚRS 2022 02 |  |  | základní | 0 | 0 | 0 | 0 | 0 | 0 | 16 | K | 2 |  |  |  | ROZPOCET | 0 | 0 | 0 | 0 | 0 | 1 | 0 | 16 | -1626257859
| PP |  | Přesun hmot pro podlahy povlakové stanovený procentní sazbou (%) z ceny Příplatek k cenám za zvětšený přesun přes vymezenou největší dopravní vzdálenost do 100 m | [15 empty] | PP | 2
| Online PSC |  | https://podminky.urs.cz/item/CS_URS_2022_02/998776292 | [15 empty] | Online PSC | 2
| D | 784 | Dokončovací práce - malby a tapety |  |  |  | 0 | [5 empty] | 178.8948 |  | 0.41848 |  | 0 | 2 | D | 1 |  |  |  | ROZPOCET | [6 empty] | 0
43 | K | 784211103 | Dvojnásobné bílé malby ze směsí za mokra výborně oděruvzdorných v místnostech v přes 3,80 do 5,00 m | m2 | 1611.665 |  | 0 | CS ÚRS 2023 02 |  |  | základní | 0.111 | 178.8948 | 0.0002584 | 0.41645 | 0 | 0 | 16 | K | 2 |  |  |  | ROZPOCET | 0 | 0 | 0 | 0 | 0 | 1 | 0 | 16 | 1527633459
| PP |  | Malby z malířských směsí oděruvzdorných za mokra dvojnásobné, bílé za mokra oděruvzdorné výborně v místnostech výšky přes 3,80 do 5,00 m | [15 empty] | PP | 2
| Online PSC |  | https://podminky.urs.cz/item/CS_URS_2023_02/784211103 | [15 empty] | Online PSC | 2
| P |  | Poznámka k položce: barva matná v odstínu lomená bílá – bude vybrán vzorek. | [15 empty] | P | 2
| VV |  | Stěny
| VV |  | "m.č. 1.01" (11,5*2+8,2*2)*4,2 |  | 165.48
| VV |  | "m.č. 1.03" (2,6*2+2,4*2)*4,2 |  | 42
| VV |  | "m.č. 1.04" (5,4*2+3,75*2)*4,2 |  | 76.86
| VV |  | "m.č. 1.05" (4,2*2+5,4*2)*4,2 |  | 80.64
| VV |  | "m.č. 1.06" (18,2*2+8,05*2)*4,2 |  | 220.5
| VV |  | "m.č. 1.07" (18,2*2+8,05*2)*4,2 |  | 220.5
| VV |  | "m.č. 1.08" (5,8*2+8,05*2)*4,2 |  | 116.34
| VV |  | "šatna" (5,65*2+11,7*2)*4,2 |  | 145.74
| VV |  | Mezisoučet |  | 1068.06
| VV |  | "m.č. 1.01" 73+22,5 |  | 95.5
| VV |  | "m.č. 1.03" 6 |  | 6
| VV |  | "m.č. 1.04" 23 |  | 23
| VV |  | "m.č. 1.05" 20 |  | 20
| VV |  | "m.č. 1.06" 140 |  | 140
| VV |  | "m.č. 1.07" 146 |  | 146
| VV |  | "m.č. 1.08" 47 |  | 47
| VV |  | "šatna" 5,65*11,7 |  | 66.105
| VV |  | Mezisoučet |  | 543.605
| VV |  | Součet |  | 1611.665 | [13 empty] | VV | 2 | 4 | True | 0 | ROZPOCET
44 | K | 784211163 | Příplatek k cenám 2x maleb ze směsí za mokra oděruvzdorných za barevnou malbu středně sytého odstínu | m2 | 101.5 |  | 0 | CS ÚRS 2022 02 |  |  | základní | 0 | 0 | 2e-05 | 0.00203 | 0 | 0 | 16 | K | 2 |  |  |  | ROZPOCET | 0 | 0 | 0 | 0 | 0 | 1 | 0 | 16 | -637975330
| PP |  | Malby z malířských směsí oděruvzdorných za mokra Příplatek k cenám dvojnásobných maleb za provádění barevné malby tónované na tónovacích automatech, v odstínu středně sytém | [15 empty] | PP | 2
| Online PSC |  | https://podminky.urs.cz/item/CS_URS_2022_02/784211163 | [15 empty] | Online PSC | 2
| P |  | Poznámka k položce: Malba stropu a stěn v m.č. 1.03 bude bílá – omyvatelná (např. Dulux, Jub…). Malba stěn v m.č. 1.01 a 1.02 světle okrová nebo zelená (tónovaná) dle vybraného vzorku na místě. | [15 empty] | P | 2
| VV |  | stropy | [15 empty] | VV | 2 | 1 | True | 0 | ROZPOCET
| VV |  | "m.č. 1.01" 73 |  | 73 | [13 empty] | VV | 2 | 2 | True | 0 | ROZPOCET
| VV |  | "m.č. 1.02" 22,5 |  | 22.5 | [13 empty] | VV | 2 | 2 | True | 0 | ROZPOCET
| VV |  | "m.č. 1.03" 6 |  | 6 | [13 empty] | VV | 2 | 2 | True | 0 | ROZPOCET
| VV |  | Součet |  | 101.5 | [13 empty] | VV | 2 | 4 | True | 1 | ROZPOCET
| D | VRN | Vedlejší rozpočtové náklady |  |  |  | 0 | [5 empty] | 0 |  | 0 |  | 0 | 5 | D | 0 |  |  |  | ROZPOCET | [6 empty] | 0
| D | VRN9 | Ostatní náklady |  |  |  | 0 | [5 empty] | 0 |  | 0 |  | 0 | 5 | D | 1 |  |  |  | ROZPOCET | [6 empty] | 0
45 | K | 091003000 | Ostatní náklady bez rozlišení | soubor | 1 |  | 0 |  |  |  | základní | 0 | 0 | 0 | 0 | 0 | 0 | 1024 | K | 2 |  |  |  | ROZPOCET | 0 | 0 | 0 | 0 | 0 | 1 | 0 | 1024 | -1376951781
| PP |  | Ostatní náklady bez rozlišení | [15 empty] | PP | 2
| P |  | Poznámka k položce: - začištění stěn v místech dotčených rekonstrukcí - opravení poškozených rohů apod. - stavební a zednické přípomoce pro prostorovou akustiku, silnoproud, slaboproud a AV techniku (jedná se o vybourání prostupů, zazdění a začištění s omítkou, stěrkou + malbou a barvou, stavbu lešení, apod.) | [15 empty] | P | 2

## D.1.2 - Prostorová akustika
[9 empty] | >> skryté sloupce << | [9 empty] | {71984cd5-21ed-4404-96bc-be781291ffd2}
2
| KRYCÍ LIST SOUPISU PRACÍ | [8 empty] | v --- níže se nacházejí doplnkové a pomocné údaje k sestavám --- v | [8 empty] | False
Stavba:
Rekonstrukce multifunkčního sálu v budově NZM - 2. etapa
Objekt:
D.1.2 - Prostorová akustika
| KSO: |  |  |  |  | CC-CZ:
| Místo: |  | Kostelní 1300/44, Praha 7 |  |  | Datum: | 19. 6. 2024
| Zadavatel: |  |  |  |  | IČ: | 75075741
|  | NÁRODNÍ ZEMĚDĚLSKÉ MUZEUM PRAHA, KOSTELNÍ 44, P7 |  |  |  | DIČ:
| Zhotovitel: |  |  |  |  | IČ: | 0
[6 empty] | DIČ: | 0
| Projektant: |  |  |  |  | IČ: | 15939006
|  | ARCH TECH, K Noskovně 148, Praha 6 |  |  |  | DIČ:
| Zpracovatel: |  |  |  |  | IČ: | 69655260
|  | Jiří Večerník, Wolkerova 1747/27, Jihlava |  |  |  | DIČ:
Poznámka:
| Cena bez DPH | [5 empty] | 0
|  |  | Základ daně |  |  | Sazba daně | Výše daně
| DPH | základní | 0 |  |  | 21% | 0
|  | snížená | 0 |  |  | 15% | 0
|  | zákl. přenesená | 0 |  |  | 21% | 0
|  | sníž. přenesená | 0 |  |  | 15% | 0
|  | nulová | 0 |  |  | 0% | 0
| Cena s DPH |  |  | v | CZK |  | 0
REKAPITULACE ČLENĚNÍ SOUPISU PRACÍ
Stavba:
Rekonstrukce multifunkčního sálu v budově NZM - 2. etapa
Objekt:
D.1.2 - Prostorová akustika
Místo: |  |  | Kostelní 1300/44, Praha 7 |  |  | Datum: | 19. 6. 2024
Zadavatel: |  |  | NÁRODNÍ ZEMĚDĚLSKÉ MUZEUM PRAHA, KOSTELNÍ 44, P7 |  |  | Projektant: | ARCH TECH, K Noskovně 148, Praha 6
Zhotovitel: | [5 empty] | Zpracovatel: | Jiří Večerník, Wolkerova 1747/27, Jihlava
Kód dílu - Popis | [6 empty] | Cena celkem [CZK]
Náklady stavby celkem | [6 empty] | 0 | [12 empty] | -1
| PSV - Práce a dodávky PSV | [5 empty] | 0
| 714 - Akustická a protiotřesová opatření | [5 empty] | 0
SOUPIS PRACÍ
Stavba:
Rekonstrukce multifunkčního sálu v budově NZM - 2. etapa
Objekt:
D.1.2 - Prostorová akustika
Místo: |  |  | Kostelní 1300/44, Praha 7 |  |  | Datum: | 19. 6. 2024
Zadavatel: |  |  | NÁRODNÍ ZEMĚDĚLSKÉ MUZEUM PRAHA, KOSTELNÍ 44, P7 |  |  | Projektant: | ARCH TECH, K Noskovně 148, Praha 6
Zhotovitel: | [5 empty] | Zpracovatel: | Jiří Večerník, Wolkerova 1747/27, Jihlava
PČ | Typ | Kód | Popis | MJ | Množství | J.cena [CZK] | Cena celkem [CZK] | Cenová soustava |  |  | DPH | J. Nh [h] | Nh celkem [h] | J. hmotnost [t] | Hmotnost celkem [t] | J. suť [t] | Suť Celkem [t]
Náklady soupisu celkem | [6 empty] | 0 | [5 empty] | 0 |  | 0 |  | 0 |  | D | -1 | [10 empty] | 0
| D | PSV | Práce a dodávky PSV |  |  |  | 0 | [5 empty] | 0 |  | 0 |  | 0 | 2 | D | 0 |  |  |  | ROZPOCET | [6 empty] | 0
| D | 714 | Akustická a protiotřesová opatření |  |  |  | 0 | [5 empty] | 0 |  | 0 |  | 0 | 2 | D | 1 |  |  |  | ROZPOCET | [6 empty] | 0
1 | K | 714.01 | SPAP - solitérní podstropní akustické prvky - cca 1200 x1400 mm, kompletní provedení | kus | 15 |  | 0 |  |  |  | základní | 0 | 0 | 0 | 0 | 0 | 0 | 16 | K | 2 |  |  |  | ROZPOCET | 0 | 0 | 0 | 0 | 0 | 1 | 0 | 16 | -1776507606
| PP |  | SPAP - solitérní podstropní akustické prvky - cca 1200 x1400 mm, kompletní provedení | [15 empty] | PP | 2
| P |  | Poznámka k položce: viz výkresy D.1.1.01, D.1.1.02 | [15 empty] | P | 2
2 | K | 714.02 | SPAP-P - solitérní podstropní akustické prvky - cca 1200 x1400 mm, kompletní provedení | kus | 61 |  | 0 |  |  |  | základní | 0 | 0 | 0 | 0 | 0 | 0 | 16 | K | 2 |  |  |  | ROZPOCET | 0 | 0 | 0 | 0 | 0 | 1 | 0 | 16 | -375808778
| PP |  | SPAP-P - solitérní podstropní akustické prvky - cca 1200 x1400 mm, kompletní provedení | [15 empty] | PP | 2
| P |  | Poznámka k položce: viz výkresy D.1.1.01, D.1.1.02 | [15 empty] | P | 2
3 | K | 714.03 | ŠAO - širokopásmový akustický obklad stěn, kompletní provedení | m2 | 35.5 |  | 0 |  |  |  | základní | 0 | 0 | 0 | 0 | 0 | 0 | 16 | K | 2 |  |  |  | ROZPOCET | 0 | 0 | 0 | 0 | 0 | 1 | 0 | 16 | -1591384031
| PP |  | ŠAO - širokopásmový akustický obklad stěn, kompletní provedení | [15 empty] | PP | 2
| P |  | Poznámka k položce: viz výkresy D.1.1.01, D.1.1.02 | [15 empty] | P | 2
4 | K | 714.04 | ŠAO-K - širokopásmový kombinovaný akustický obklad stěn, kompletní provedení | m2 | 81.3 |  | 0 |  |  |  | základní | 0 | 0 | 0 | 0 | 0 | 0 | 16 | K | 2 |  |  |  | ROZPOCET | 0 | 0 | 0 | 0 | 0 | 1 | 0 | 16 | 394873623
| PP |  | ŠAO-K - širokopásmový kombinovaný akustický obklad stěn, kompletní provedení | [15 empty] | PP | 2
| P |  | Poznámka k položce: viz výkresy D.1.1.01, D.1.1.02 | [15 empty] | P | 2
5 | K | 714.05 | Pojistné zavěšení akustických šestiúhelníků | kus | 76 |  | 0 |  |  |  | základní | 0 | 0 | 0 | 0 | 0 | 0 | 16 | K | 2 |  |  |  | ROZPOCET | 0 | 0 | 0 | 0 | 0 | 1 | 0 | 16 | 447045078
| PP |  | Pojistné zavěšení akustických šestiúhelníků | [15 empty] | PP | 2
| P |  | Poznámka k položce: Popis provedení: - osazení háčku s vrutem průměru 8 mm nebo očka do chemické kotvy do otvoru vyvrtaného a vyčištěného v ŽB stropu (alternativně vrut s okem GS 8 do hmoždinky Fischer – SX PLUS 10x50 (zatížení v tahu 1,4 kN se zapuštěním do betonu) - osazení hmoždinky do ŽB stropní desky pro uchycení ocel. lanka - prostup lanka SDK přes plastovou průchodku vnitřního průměru 5 mm - v případě nemožnosti kotvit háček do ŽB desky, lanko přikotvit na stávající závěs např. VZT, který je kotven na chem. kotvu do žb trámků stropu - Detaily viz výkres D.1.1.03. | [15 empty] | P | 2
6 | K | 714.06 | Naklonění solitérních podstropních akustických prvků šestiúhelníkového tvaru do požadované polohy pro distribuci zvuku | kus | 76 |  | 0 |  |  |  | základní | 0 | 0 | 0 | 0 | 0 | 0 | 16 | K | 2 |  |  |  | ROZPOCET | 0 | 0 | 0 | 0 | 0 | 1 | 0 | 16 | -1608810710
| PP |  | Naklonění solitérních podstropních akustických prvků šestiúhelníkového tvaru do požadované polohy pro distribuci zvuku | [15 empty] | PP | 2
7 | K | 714.07 | Z01 - JACKEL 80/30/3 PRO ZAVĚŠENÍ AKUSTICKÉHO OBKLADU STĚN - KOMPLETNÍ PROVEDENÍ | kg | 483.35 |  | 0 |  |  |  | základní | 0 | 0 | 0 | 0 | 0 | 0 | 16 | K | 2 |  |  |  | ROZPOCET | 0 | 0 | 0 | 0 | 0 | 1 | 0 | 16 | -2035889529
| PP |  | Z01 - JACKEL 80/30/3 PRO ZAVĚŠENÍ AKUSTICKÉHO OBKLADU STĚN - KOMPLETNÍ PROVEDENÍ | [15 empty] | PP | 2
| P |  | Poznámka k položce: podropný popis viz výkres D.1.1.13 | [15 empty] | P | 2
| VV |  | (45,2+42)*1,15*4,82 |  | 483.35 | [13 empty] | VV | 2 | 2 | True | 1 | ROZPOCET
8 | K | 998714202 | Přesun hmot procentní pro akustická a protiotřesová opatření v objektech v do 12 m | % | 0 |  | 0 | CS ÚRS 2021 01 |  |  | základní | 0 | 0 | 0 | 0 | 0 | 0 | 16 | K | 2 |  |  |  | ROZPOCET | 0 | 0 | 0 | 0 | 0 | 1 | 0 | 16 | -1871862471
| PP |  | Přesun hmot pro akustická a protiotřesová opatření stanovený procentní sazbou (%) z ceny vodorovná dopravní vzdálenost do 50 m v objektech výšky přes 6 do 12 m | [15 empty] | PP | 2
| Online PSC |  | https://podminky.urs.cz/item/CS_URS_2021_01/998714202 | [15 empty] | Online PSC | 2
9 | K | 998714292 | Příplatek k přesunu hmot procentní 714 za zvětšený přesun do 100 m | % | 0 |  | 0 | CS ÚRS 2022 02 |  |  | základní | 0 | 0 | 0 | 0 | 0 | 0 | 16 | K | 2 |  |  |  | ROZPOCET | 0 | 0 | 0 | 0 | 0 | 1 | 0 | 16 | -1227524439
| PP |  | Přesun hmot pro akustická a protiotřesová opatření stanovený procentní sazbou (%) z ceny Příplatek k cenám za zvětšený přesun přes vymezenou největší dopravní vzdálenost do 100 m | [15 empty] | PP | 2
| Online PSC |  | https://podminky.urs.cz/item/CS_URS_2022_02/998714292 | [15 empty] | Online PSC | 2

## D.1.4.1 - Zdravotní insta...
[9 empty] | >> skryté sloupce << | [9 empty] | {24b250b6-5c42-4d14-ab33-6cb92bba4a3b}
2
| KRYCÍ LIST SOUPISU PRACÍ | [8 empty] | v --- níže se nacházejí doplnkové a pomocné údaje k sestavám --- v | [8 empty] | False
Stavba:
Rekonstrukce multifunkčního sálu v budově NZM - 2. etapa
Objekt:
D.1.4.1 - Zdravotní instalace
| KSO: |  |  |  |  | CC-CZ:
| Místo: |  | Kostelní 1300/44, Praha 7 |  |  | Datum: | 19. 6. 2024
| Zadavatel: |  |  |  |  | IČ: | 75075741
|  | NÁRODNÍ ZEMĚDĚLSKÉ MUZEUM PRAHA, KOSTELNÍ 44, P7 |  |  |  | DIČ:
| Zhotovitel: |  |  |  |  | IČ: | 0
[6 empty] | DIČ: | 0
| Projektant: |  |  |  |  | IČ: | 15939006
|  | ARCH TECH, K Noskovně 148, Praha 6 |  |  |  | DIČ:
| Zpracovatel: |  |  |  |  | IČ: | 69655260
|  | Jiří Večerník, Wolkerova 1747/27, Jihlava |  |  |  | DIČ:
Poznámka:
| Cena bez DPH | [5 empty] | 0
|  |  | Základ daně |  |  | Sazba daně | Výše daně
| DPH | základní | 0 |  |  | 21% | 0
|  | snížená | 0 |  |  | 15% | 0
|  | zákl. přenesená | 0 |  |  | 21% | 0
|  | sníž. přenesená | 0 |  |  | 15% | 0
|  | nulová | 0 |  |  | 0% | 0
| Cena s DPH |  |  | v | CZK |  | 0
REKAPITULACE ČLENĚNÍ SOUPISU PRACÍ
Stavba:
Rekonstrukce multifunkčního sálu v budově NZM - 2. etapa
Objekt:
D.1.4.1 - Zdravotní instalace
Místo: |  |  | Kostelní 1300/44, Praha 7 |  |  | Datum: | 19. 6. 2024
Zadavatel: |  |  | NÁRODNÍ ZEMĚDĚLSKÉ MUZEUM PRAHA, KOSTELNÍ 44, P7 |  |  | Projektant: | ARCH TECH, K Noskovně 148, Praha 6
Zhotovitel: | [5 empty] | Zpracovatel: | Jiří Večerník, Wolkerova 1747/27, Jihlava
Kód dílu - Popis | [6 empty] | Cena celkem [CZK]
Náklady stavby celkem | [6 empty] | 0 | [12 empty] | -1
| PSV - Práce a dodávky PSV | [5 empty] | 0
| 721 - Zdravotechnika - vnitřní kanalizace | [5 empty] | 0
| 722 - Zdravotechnika - vnitřní vodovod | [5 empty] | 0
| 725 - Zdravotechnika - zařizovací předměty | [5 empty] | 0
SOUPIS PRACÍ
Stavba:
Rekonstrukce multifunkčního sálu v budově NZM - 2. etapa
Objekt:
D.1.4.1 - Zdravotní instalace
Místo: |  |  | Kostelní 1300/44, Praha 7 |  |  | Datum: | 19. 6. 2024
Zadavatel: |  |  | NÁRODNÍ ZEMĚDĚLSKÉ MUZEUM PRAHA, KOSTELNÍ 44, P7 |  |  | Projektant: | ARCH TECH, K Noskovně 148, Praha 6
Zhotovitel: | [5 empty] | Zpracovatel: | Jiří Večerník, Wolkerova 1747/27, Jihlava
PČ | Typ | Kód | Popis | MJ | Množství | J.cena [CZK] | Cena celkem [CZK] | Cenová soustava |  |  | DPH | J. Nh [h] | Nh celkem [h] | J. hmotnost [t] | Hmotnost celkem [t] | J. suť [t] | Suť Celkem [t]
Náklady soupisu celkem | [6 empty] | 0 | [5 empty] | 0 |  | 0 |  | 0 |  | D | -1 | [7 empty] | 0
| D | PSV | Práce a dodávky PSV |  |  |  | 0 | [5 empty] | 0 |  | 0 |  | 0 | 2 | D | 0 | ROZPOCET | [6 empty] | 0
| D | 721 | Zdravotechnika - vnitřní kanalizace |  |  |  | 0 | [5 empty] | 0 |  | 0 |  | 0 | 2 | D | 1 | ROZPOCET | [6 empty] | 0
1 | K | 721174042 | Potrubí kanalizační z PP připojovací systém HT DN 40 | m | 8 |  | 0 |  |  |  | základní | 0 | 0 | 0 | 0 | 0 | 0 | 16 | K | 2 | ROZPOCET | 0 | 0 | 0 | 0 | 0 | 1 | 0 | 16 | 2
| PP |  | Potrubí kanalizační z PP připojovací systém HT DN 40 | [15 empty] | PP | 2
2 | K | 721174043 | Potrubí kanalizační z PP připojovací systém HT DN 50 | m | 0.5 |  | 0 |  |  |  | základní | 0 | 0 | 0 | 0 | 0 | 0 | 16 | K | 2 | ROZPOCET | 0 | 0 | 0 | 0 | 0 | 1 | 0 | 16 | 4
| PP |  | Potrubí kanalizační z PP připojovací systém HT DN 50 | [15 empty] | PP | 2
3 | K | 721194104 | Vyvedení a upevnění odpadních výpustek DN 40 | kus | 1 |  | 0 |  |  |  | základní | 0 | 0 | 0 | 0 | 0 | 0 | 16 | K | 2 | ROZPOCET | 0 | 0 | 0 | 0 | 0 | 1 | 0 | 16 | 6
| PP |  | Vyvedení a upevnění odpadních výpustek DN 40 | [15 empty] | PP | 2
4 | K | R | Rozpojení stávajícího kanalizačního potrubví DN50 a vsazení odbočky DN40 | kus | 2 |  | 0 |  |  |  | základní | 0 | 0 | 0 | 0 | 0 | 0 | 16 | K | 2 | ROZPOCET | 0 | 0 | 0 | 0 | 0 | 1 | 0 | 16 | 8
| PP |  | Rozpojení stávajícího kanalizačního potrubví DN50 a vsazení odbočky DN40 | [15 empty] | PP | 2
5 | K | 721290111 | Zkouška těsnosti potrubí kanalizace vodou do DN 125 | m | 8.5 |  | 0 |  |  |  | základní | 0 | 0 | 0 | 0 | 0 | 0 | 16 | K | 2 | ROZPOCET | 0 | 0 | 0 | 0 | 0 | 1 | 0 | 16 | 10
| PP |  | Zkouška těsnosti potrubí kanalizace vodou do DN 125 | [15 empty] | PP | 2
6 | K | 722181213 | Ochrana kanalizačního potrubí přilepenými termoizolačními trubicemi z PE tl do 6 mm DN přes 32 mm | m | 6.5 |  | 0 |  |  |  | základní | 0 | 0 | 0 | 0 | 0 | 0 | 16 | K | 2 | ROZPOCET | 0 | 0 | 0 | 0 | 0 | 1 | 0 | 16 | 12
| PP |  | Ochrana kanalizačního potrubí přilepenými termoizolačními trubicemi z PE tl do 6 mm DN přes 32 mm | [15 empty] | PP | 2
7 | K | R.1 | Propojení stávajícího potrubí plastového kanalizačního | ks | 2 |  | 0 |  |  |  | základní | 0 | 0 | 0 | 0 | 0 | 0 | 16 | K | 2 | ROZPOCET | 0 | 0 | 0 | 0 | 0 | 1 | 0 | 16 | 14
| PP |  | Propojení stávajícího potrubí plastového kanalizačního | [15 empty] | PP | 2
30 | K | 998721202 | Přesun hmot procentní pro vnitřní kanalizace v objektech v přes 6 do 12 m | % | 0 |  | 0 | CS ÚRS 2022 02 |  |  | základní | 0 | 0 | 0 | 0 | 0 | 0 | 16 | K | 2 | ROZPOCET | 0 | 0 | 0 | 0 | 0 | 1 | 0 | 16 | 81063839
| PP |  | Přesun hmot pro vnitřní kanalizace stanovený procentní sazbou (%) z ceny vodorovná dopravní vzdálenost do 50 m v objektech výšky přes 6 do 12 m | [15 empty] | PP | 2
| Online PSC |  | https://podminky.urs.cz/item/CS_URS_2022_02/998721202 | [15 empty] | Online PSC | 2
31 | K | 998721292 | Příplatek k přesunu hmot procentní 721 za zvětšený přesun do 100 m | % | 0 |  | 0 | CS ÚRS 2022 02 |  |  | základní | 0 | 0 | 0 | 0 | 0 | 0 | 16 | K | 2 | ROZPOCET | 0 | 0 | 0 | 0 | 0 | 1 | 0 | 16 | 1564514476
| PP |  | Přesun hmot pro vnitřní kanalizace stanovený procentní sazbou (%) z ceny Příplatek k cenám za zvětšený přesun přes vymezenou největší dopravní vzdálenost do 100 m | [15 empty] | PP | 2
| Online PSC |  | https://podminky.urs.cz/item/CS_URS_2022_02/998721292 | [15 empty] | Online PSC | 2
| D | 722 | Zdravotechnika - vnitřní vodovod |  |  |  | 0 | [5 empty] | 0 |  | 0 |  | 0 | 2 | D | 1 | ROZPOCET | [6 empty] | 0
8 | K | 722174002 | Potrubí vodovodní plastové PPRCT svar polyfuze PN 16 D 20 x 2,3 mm | m | 18 |  | 0 |  |  |  | základní | 0 | 0 | 0 | 0 | 0 | 0 | 16 | K | 2 | ROZPOCET | 0 | 0 | 0 | 0 | 0 | 1 | 0 | 16 | 16
| PP |  | Potrubí vodovodní plastové PPRCT svar polyfuze PN 16 D 20 x 2,3 mm | [15 empty] | PP | 2
9 | K | 722174004 | Potrubí vodovodní plastové PPR CTsvar polyfuze PN 16 D 32 x 3,6 mm | m | 7 |  | 0 |  |  |  | základní | 0 | 0 | 0 | 0 | 0 | 0 | 16 | K | 2 | ROZPOCET | 0 | 0 | 0 | 0 | 0 | 1 | 0 | 16 | 18
| PP |  | Potrubí vodovodní plastové PPR CTsvar polyfuze PN 16 D 32 x 3,6 mm | [15 empty] | PP | 2
10 | K | 722181231 | Ochrana vodovodního potrubí přilepenými termoizolačními trubicemi z PE tl do 13 mm DN do 22 mm | m | 9 |  | 0 |  |  |  | základní | 0 | 0 | 0 | 0 | 0 | 0 | 16 | K | 2 | ROZPOCET | 0 | 0 | 0 | 0 | 0 | 1 | 0 | 16 | 20
| PP |  | Ochrana vodovodního potrubí přilepenými termoizolačními trubicemi z PE tl do 13 mm DN do 22 mm | [15 empty] | PP | 2
11 | K | 722181252 | Ochrana vodovodního potrubí přilepenými termoizolačními trubicemi z PE tl do 25 mm DN do 45 mm | m | 3.5 |  | 0 |  |  |  | základní | 0 | 0 | 0 | 0 | 0 | 0 | 16 | K | 2 | ROZPOCET | 0 | 0 | 0 | 0 | 0 | 1 | 0 | 16 | 22
| PP |  | Ochrana vodovodního potrubí přilepenými termoizolačními trubicemi z PE tl do 25 mm DN do 45 mm | [15 empty] | PP | 2
12 | K | 722181251 | Ochrana vodovodního potrubí přilepenými termoizolačními trubicemi z PE tl do 25 mm DN do 22 mm | m | 9 |  | 0 |  |  |  | základní | 0 | 0 | 0 | 0 | 0 | 0 | 16 | K | 2 | ROZPOCET | 0 | 0 | 0 | 0 | 0 | 1 | 0 | 16 | 24
| PP |  | Ochrana vodovodního potrubí přilepenými termoizolačními trubicemi z PE tl do 25 mm DN do 22 mm | [15 empty] | PP | 2
13 | K | 722181252 | Ochrana vodovodního potrubí přilepenými termoizolačními trubicemi z PE tl do 25 mm DN do 45 mm | m | 3.5 |  | 0 |  |  |  | základní | 0 | 0 | 0 | 0 | 0 | 0 | 16 | K | 2 | ROZPOCET | 0 | 0 | 0 | 0 | 0 | 1 | 0 | 16 | 26
| PP |  | Ochrana vodovodního potrubí přilepenými termoizolačními trubicemi z PE tl do 25 mm DN do 45 mm | [15 empty] | PP | 2
14 | K | 722190401 | Vyvedení a upevnění výpustku do DN 25 | kus | 2 |  | 0 |  |  |  | základní | 0 | 0 | 0 | 0 | 0 | 0 | 16 | K | 2 | ROZPOCET | 0 | 0 | 0 | 0 | 0 | 1 | 0 | 16 | 28
| PP |  | Vyvedení a upevnění výpustku do DN 25 | [15 empty] | PP | 2
15 | K | 722232044 | Kohout kulový přímý G 3/4 do 185°C vnitřní závit, s výpustí | kus | 4 |  | 0 |  |  |  | základní | 0 | 0 | 0 | 0 | 0 | 0 | 16 | K | 2 | ROZPOCET | 0 | 0 | 0 | 0 | 0 | 1 | 0 | 16 | 30
| PP |  | Kohout kulový přímý G 3/4 do 185°C vnitřní závit, s výpustí | [15 empty] | PP | 2
16 | K | 722224121 | Ventil odvodňovací G 1/2 s jedním závitem | kus | 2 |  | 0 |  |  |  | základní | 0 | 0 | 0 | 0 | 0 | 0 | 16 | K | 2 | ROZPOCET | 0 | 0 | 0 | 0 | 0 | 1 | 0 | 16 | 32
| PP |  | Ventil odvodňovací G 1/2 s jedním závitem | [15 empty] | PP | 2
17 | K | 722263251 | Vodoměr bytový teplá voda G 3/4 , závitový, dálkový přenos dat | kus | 1 |  | 0 |  |  |  | základní | 0 | 0 | 0 | 0 | 0 | 0 | 16 | K | 2 | ROZPOCET | 0 | 0 | 0 | 0 | 0 | 1 | 0 | 16 | 34
| PP |  | Vodoměr bytový teplá voda G 3/4 , závitový, dálkový přenos dat | [15 empty] | PP | 2
18 | K | 722263251.1 | Vodoměr bytový studená voda G 3/4 , závitový, dálkový přenos dat | kus | 1 |  | 0 |  |  |  | základní | 0 | 0 | 0 | 0 | 0 | 0 | 16 | K | 2 | ROZPOCET | 0 | 0 | 0 | 0 | 0 | 1 | 0 | 16 | 36
| PP |  | Vodoměr bytový studená voda G 3/4 , závitový, dálkový přenos dat | [15 empty] | PP | 2
19 | K | 725980123 | Dvířka 30/30 nerez | kus | 2 |  | 0 |  |  |  | základní | 0 | 0 | 0 | 0 | 0 | 0 | 16 | K | 2 | ROZPOCET | 0 | 0 | 0 | 0 | 0 | 1 | 0 | 16 | 38
| PP |  | Dvířka 30/30 nerez | [15 empty] | PP | 2
20 | K | 722290226 | Zkouška těsnosti vodovodního potrubí závitového do DN 50 | m | 25 |  | 0 |  |  |  | základní | 0 | 0 | 0 | 0 | 0 | 0 | 16 | K | 2 | ROZPOCET | 0 | 0 | 0 | 0 | 0 | 1 | 0 | 16 | 40
| PP |  | Zkouška těsnosti vodovodního potrubí závitového do DN 50 | [15 empty] | PP | 2
21 | K | 722290234 | Proplach a dezinfekce vodovodního potrubí do DN 80 | m | 25 |  | 0 |  |  |  | základní | 0 | 0 | 0 | 0 | 0 | 0 | 16 | K | 2 | ROZPOCET | 0 | 0 | 0 | 0 | 0 | 1 | 0 | 16 | 42
| PP |  | Proplach a dezinfekce vodovodního potrubí do DN 80 | [15 empty] | PP | 2
22 | K | R.2 | Rozpojení stávajícího vodovodního potrubví PPR DN32 a vsazení vodoměru | kus | 2 |  | 0 |  |  |  | základní | 0 | 0 | 0 | 0 | 0 | 0 | 16 | K | 2 | ROZPOCET | 0 | 0 | 0 | 0 | 0 | 1 | 0 | 16 | 44
| PP |  | Rozpojení stávajícího vodovodního potrubví PPR DN32 a vsazení vodoměru | [15 empty] | PP | 2
23 | K | R.3 | Rozpojení stávajícího vodovodního potrubví PPR a vsazení odbočky DN20 | kus | 2 |  | 0 |  |  |  | základní | 0 | 0 | 0 | 0 | 0 | 0 | 16 | K | 2 | ROZPOCET | 0 | 0 | 0 | 0 | 0 | 1 | 0 | 16 | 46
| PP |  | Rozpojení stávajícího vodovodního potrubví PPR a vsazení odbočky DN20 | [15 empty] | PP | 2
24 | K | R.4 | Vsazení uzávěru do stávajícího potrubí | kus | 4 |  | 0 |  |  |  | základní | 0 | 0 | 0 | 0 | 0 | 0 | 16 | K | 2 | ROZPOCET | 0 | 0 | 0 | 0 | 0 | 1 | 0 | 16 | 48
| PP |  | Vsazení uzávěru do stávajícího potrubí | [15 empty] | PP | 2
25 | K | R.5 | Vyhledávací sonda stávajícího poptrubí | kus | 4 |  | 0 |  |  |  | základní | 0 | 0 | 0 | 0 | 0 | 0 | 16 | K | 2 | ROZPOCET | 0 | 0 | 0 | 0 | 0 | 1 | 0 | 16 | 50
| PP |  | Vyhledávací sonda stávajícího poptrubí | [15 empty] | PP | 2
32 | K | 998722202 | Přesun hmot procentní pro vnitřní vodovod v objektech v přes 6 do 12 m | % | 0 |  | 0 | CS ÚRS 2022 02 |  |  | základní | 0 | 0 | 0 | 0 | 0 | 0 | 16 | K | 2 | ROZPOCET | 0 | 0 | 0 | 0 | 0 | 1 | 0 | 16 | -172884050
| PP |  | Přesun hmot pro vnitřní vodovod stanovený procentní sazbou (%) z ceny vodorovná dopravní vzdálenost do 50 m v objektech výšky přes 6 do 12 m | [15 empty] | PP | 2
| Online PSC |  | https://podminky.urs.cz/item/CS_URS_2022_02/998722202 | [15 empty] | Online PSC | 2
33 | K | 998722292 | Příplatek k přesunu hmot procentní 722 za zvětšený přesun do 100 m | % | 0 |  | 0 | CS ÚRS 2022 02 |  |  | základní | 0 | 0 | 0 | 0 | 0 | 0 | 16 | K | 2 | ROZPOCET | 0 | 0 | 0 | 0 | 0 | 1 | 0 | 16 | -1492479684
| PP |  | Přesun hmot pro vnitřní vodovod stanovený procentní sazbou (%) z ceny Příplatek k cenám za zvětšený přesun přes vymezenou největší dopravní vzdálenost do 100 m | [15 empty] | PP | 2
| Online PSC |  | https://podminky.urs.cz/item/CS_URS_2022_02/998722292 | [15 empty] | Online PSC | 2
| D | 725 | Zdravotechnika - zařizovací předměty |  |  |  | 0 | [5 empty] | 0 |  | 0 |  | 0 | 2 | D | 1 | ROZPOCET | [6 empty] | 0
26 | K | 725813111 | Ventil rohový bez připojovací trubičky nebo flexi hadičky G 1/2 | kus | 2 |  | 0 |  |  |  | základní | 0 | 0 | 0 | 0 | 0 | 0 | 16 | K | 2 | ROZPOCET | 0 | 0 | 0 | 0 | 0 | 1 | 0 | 16 | 52
| PP |  | Ventil rohový bez připojovací trubičky nebo flexi hadičky G 1/2 | [15 empty] | PP | 2
27 | K | 725821325 | Baterie dřezové stojánkové bezdotyková elektronická s pákou pro nastavení teploty, 24 V, napájecí zdroj 230V/24V | kus | 1 |  | 0 |  |  |  | základní | 0 | 0 | 0 | 0 | 0 | 0 | 16 | K | 2 | ROZPOCET | 0 | 0 | 0 | 0 | 0 | 1 | 0 | 16 | 54
| PP |  | Baterie dřezové stojánkové bezdotyková elektronická s pákou pro nastavení teploty, 24 V, napájecí zdroj 230V/24V | [15 empty] | PP | 2
28 | K | 725821325.1 | Baterie dřezové stojánkové páková, chrom | kus | 1 |  | 0 |  |  |  | základní | 0 | 0 | 0 | 0 | 0 | 0 | 16 | K | 2 | ROZPOCET | 0 | 0 | 0 | 0 | 0 | 1 | 0 | 16 | 56
| PP |  | Baterie dřezové stojánkové páková, chrom | [15 empty] | PP | 2
29 | K | 725862103 | Zápachová uzávěrka pro dřezy DN 40/50 | kus | 1 |  | 0 |  |  |  | základní | 0 | 0 | 0 | 0 | 0 | 0 | 16 | K | 2 | ROZPOCET | 0 | 0 | 0 | 0 | 0 | 1 | 0 | 16 | 58
| PP |  | Zápachová uzávěrka pro dřezy DN 40/50 | [15 empty] | PP | 2
34 | K | 998725202 | Přesun hmot procentní pro zařizovací předměty v objektech v přes 6 do 12 m | % | 0 |  | 0 | CS ÚRS 2022 02 |  |  | základní | 0 | 0 | 0 | 0 | 0 | 0 | 16 | K | 2 | ROZPOCET | 0 | 0 | 0 | 0 | 0 | 1 | 0 | 16 | -646182537
| PP |  | Přesun hmot pro zařizovací předměty stanovený procentní sazbou (%) z ceny vodorovná dopravní vzdálenost do 50 m v objektech výšky přes 6 do 12 m | [15 empty] | PP | 2
| Online PSC |  | https://podminky.urs.cz/item/CS_URS_2022_02/998725202 | [15 empty] | Online PSC | 2
35 | K | 998725292 | Příplatek k přesunu hmot procentní 725 za zvětšený přesun do 100 m | % | 0 |  | 0 | CS ÚRS 2022 02 |  |  | základní | 0 | 0 | 0 | 0 | 0 | 0 | 16 | K | 2 | ROZPOCET | 0 | 0 | 0 | 0 | 0 | 1 | 0 | 16 | 983630445
| PP |  | Přesun hmot pro zařizovací předměty stanovený procentní sazbou (%) z ceny Příplatek k cenám za zvětšený přesun přes vymezenou největší dopravní vzdálenost do 100 m | [15 empty] | PP | 2
| Online PSC |  | https://podminky.urs.cz/item/CS_URS_2022_02/998725292 | [15 empty] | Online PSC | 2

## D.1.4.2 - Silnoproud, sla...
[9 empty] | >> skryté sloupce << | [9 empty] | {eafde0fd-abf1-4f53-8700-b7d48f21f0af}
2
| KRYCÍ LIST SOUPISU PRACÍ | [8 empty] | v --- níže se nacházejí doplnkové a pomocné údaje k sestavám --- v | [8 empty] | False
Stavba:
Rekonstrukce multifunkčního sálu v budově NZM - 2. etapa
Objekt:
D.1.4.2 - Silnoproud, slaboproud
| KSO: |  |  |  |  | CC-CZ:
| Místo: |  | Kostelní 1300/44, Praha 7 |  |  | Datum: | 19. 6. 2024
| Zadavatel: |  |  |  |  | IČ: | 75075741
|  | NÁRODNÍ ZEMĚDĚLSKÉ MUZEUM PRAHA, KOSTELNÍ 44, P7 |  |  |  | DIČ:
| Zhotovitel: |  |  |  |  | IČ: | 0
[6 empty] | DIČ: | 0
| Projektant: |  |  |  |  | IČ: | 15939006
|  | ARCH TECH, K Noskovně 148, Praha 6 |  |  |  | DIČ:
| Zpracovatel: |  |  |  |  | IČ: | 69655260
|  | Jiří Večerník, Wolkerova 1747/27, Jihlava |  |  |  | DIČ:
Poznámka:
| Cena bez DPH | [5 empty] | 0
|  |  | Základ daně |  |  | Sazba daně | Výše daně
| DPH | základní | 0 |  |  | 21% | 0
|  | snížená | 0 |  |  | 15% | 0
|  | zákl. přenesená | 0 |  |  | 21% | 0
|  | sníž. přenesená | 0 |  |  | 15% | 0
|  | nulová | 0 |  |  | 0% | 0
| Cena s DPH |  |  | v | CZK |  | 0
REKAPITULACE ČLENĚNÍ SOUPISU PRACÍ
Stavba:
Rekonstrukce multifunkčního sálu v budově NZM - 2. etapa
Objekt:
D.1.4.2 - Silnoproud, slaboproud
Místo: |  |  | Kostelní 1300/44, Praha 7 |  |  | Datum: | 19. 6. 2024
Zadavatel: |  |  | NÁRODNÍ ZEMĚDĚLSKÉ MUZEUM PRAHA, KOSTELNÍ 44, P7 |  |  | Projektant: | ARCH TECH, K Noskovně 148, Praha 6
Zhotovitel: | [5 empty] | Zpracovatel: | Jiří Večerník, Wolkerova 1747/27, Jihlava
Kód dílu - Popis | [6 empty] | Cena celkem [CZK]
Náklady stavby celkem | [6 empty] | 0 | [12 empty] | -1
| PSV - Práce a dodávky PSV | [5 empty] | 0
| 740 - Elektromontáže - zkoušky a revize | [5 empty] | 0
| 742 - Elektroinstalace - strukturovaná kabeláž (PC) a HDMI | [5 empty] | 0
| 744 - Elektromontáže - rozvody vodičů měděných | [5 empty] | 0
| 747 - Elektromontáže - kompletace rozvodů | [5 empty] | 0
| 748 - Elektromontáže - osvětlovací zařízení a svítidla | [5 empty] | 0
| 749 - Elektromontáže - ostatní práce a konstrukce | [5 empty] | 0
SOUPIS PRACÍ
Stavba:
Rekonstrukce multifunkčního sálu v budově NZM - 2. etapa
Objekt:
D.1.4.2 - Silnoproud, slaboproud
Místo: |  |  | Kostelní 1300/44, Praha 7 |  |  | Datum: | 19. 6. 2024
Zadavatel: |  |  | NÁRODNÍ ZEMĚDĚLSKÉ MUZEUM PRAHA, KOSTELNÍ 44, P7 |  |  | Projektant: | ARCH TECH, K Noskovně 148, Praha 6
Zhotovitel: | [5 empty] | Zpracovatel: | Jiří Večerník, Wolkerova 1747/27, Jihlava
PČ | Typ | Kód | Popis | MJ | Množství | J.cena [CZK] | Cena celkem [CZK] | Cenová soustava |  |  | DPH | J. Nh [h] | Nh celkem [h] | J. hmotnost [t] | Hmotnost celkem [t] | J. suť [t] | Suť Celkem [t]
Náklady soupisu celkem | [6 empty] | 0 | [5 empty] | 0 |  | 0 |  | 0 |  | D | -1 | [7 empty] | 0
| D | PSV | Práce a dodávky PSV |  |  |  | 0 | [5 empty] | 0 |  | 0 |  | 0 | 2 | D | 0 | ROZPOCET | [6 empty] | 0
| D | 740 | Elektromontáže - zkoušky a revize |  |  |  | 0 | [5 empty] | 0 |  | 0 |  | 0 | 2 | D | 1 | ROZPOCET | [6 empty] | 0
1 | K | 740.01 | Revize kompletní elektroinstalace v plném rozsahu MF Sálu, včetně rozvodů a instalace, provedené v 1.etapě | soubor | 1 |  | 0 |  |  |  | základní | 0 | 0 | 0 | 0 | 0 | 0 | 16 | K | 2 | ROZPOCET | 0 | 0 | 0 | 0 | 0 | 1 | 0 | 16 | -881378208
| PP |  | Revize kompletní elektroinstalace v plném rozsahu MF Sálu, včetně rozvodů a instalace, provedené v 1.etapě | [15 empty] | PP | 2
| D | 742 | Elektroinstalace - strukturovaná kabeláž (PC) a HDMI |  |  |  | 0 | [5 empty] | 0 |  | 0 |  | 0 | 2 | D | 1 | ROZPOCET | [6 empty] | 0
2 | K | 742.01 | Schwitch pro 24 vývodů - dodávka a montáž | ks | 1 |  | 0 |  |  |  | základní | 0 | 0 | 0 | 0 | 0 | 0 | 16 | K | 2 | ROZPOCET | 0 | 0 | 0 | 0 | 0 | 1 | 0 | 16 | 100
| PP |  | Schwitch pro 24 vývodů - dodávka a montáž | [15 empty] | PP | 2
| P |  | Poznámka k položce: Požadovaná specifikace: - 24 portů s 4x SFP+, osazené SFP+ moduly! (LC SM 1310nm) - 24 port 1GB LAN, PoE+ porty (souhrný výkon pro PoE min. 190W) - 4x SFP+, osazené SFP+ moduly! (LC SM 1310nm) - Podpora stohování, VLAN, L3, DHCP snooping - Rozměry: 1U, hloubka do 30 cm. - např. jako Cisco CBS350-24P-4X. | [15 empty] | P | 2
3 | K | 742.02 | Kabel UTP Cat.6A PVC, 4x2x0,5 - vnitřní | m | 30 |  | 0 |  |  |  | základní | 0 | 0 | 0 | 0 | 0 | 0 | 16 | K | 2 | ROZPOCET | 0 | 0 | 0 | 0 | 0 | 1 | 0 | 16 | 102
| PP |  | Kabel UTP Cat.6A PVC, 4x2x0,5 - vnitřní | [15 empty] | PP | 2
4 | K | 742.03 | Kabel UTP Cat.5e PVC, 4x2x0,5 - vnitřní | m | 30 |  | 0 |  |  |  | základní | 0 | 0 | 0 | 0 | 0 | 0 | 16 | K | 2 | ROZPOCET | 0 | 0 | 0 | 0 | 0 | 1 | 0 | 16 | 104
| PP |  | Kabel UTP Cat.5e PVC, 4x2x0,5 - vnitřní | [15 empty] | PP | 2
5 | K | 742.04 | Zásuvka UTP 2xRJ45 (s automat. krytkou) - pod omítku | ks | 2 |  | 0 |  |  |  | základní | 0 | 0 | 0 | 0 | 0 | 0 | 16 | K | 2 | ROZPOCET | 0 | 0 | 0 | 0 | 0 | 1 | 0 | 16 | 106
| PP |  | Zásuvka UTP 2xRJ45 (s automat. krytkou) - pod omítku | [15 empty] | PP | 2
6 | K | 742.05 | Zásuvka UTP 2xRJ45 (s autom. krytkou) - na omítku nebo zabudovat do nábytku nebo do akustického obkladu | ks | 2 |  | 0 |  |  |  | základní | 0 | 0 | 0 | 0 | 0 | 0 | 16 | K | 2 | ROZPOCET | 0 | 0 | 0 | 0 | 0 | 1 | 0 | 16 | 108
| PP |  | Zásuvka UTP 2xRJ45 (s autom. krytkou) - na omítku nebo zabudovat do nábytku nebo do akustického obkladu | [15 empty] | PP | 2
7 | K | 742.06 | Příprava pro vysílač WIFI - typ bude upřesněn investorem | ks | 1 |  | 0 |  |  |  | základní | 0 | 0 | 0 | 0 | 0 | 0 | 16 | K | 2 | ROZPOCET | 0 | 0 | 0 | 0 | 0 | 1 | 0 | 16 | 110
| PP |  | Příprava pro vysílač WIFI - typ bude upřesněn investorem | [15 empty] | PP | 2
| P |  | Poznámka k položce: Dodávka a osazení vysílače - dodávka investora | [15 empty] | P | 2
8 | K | 742.07 | spínací modul s přepínacím relé do ústředny EPS | ks | 2 |  | 0 |  |  |  | základní | 0 | 0 | 0 | 0 | 0 | 0 | 16 | K | 2 | ROZPOCET | 0 | 0 | 0 | 0 | 0 | 1 | 0 | 16 | 112
| PP |  | spínací modul s přepínacím relé do ústředny EPS | [15 empty] | PP | 2
9 | K | 742.08 | proměření kabelů v celé montážní délce a konců v plném rozsahu MF Sálu, včetně rozvodů a instalace, provedené v 1.etapě | ks | 100 |  | 0 |  |  |  | základní | 0 | 0 | 0 | 0 | 0 | 0 | 16 | K | 2 | ROZPOCET | 0 | 0 | 0 | 0 | 0 | 1 | 0 | 16 | 114
| PP |  | proměření kabelů v celé montážní délce a konců v plném rozsahu MF Sálu, včetně rozvodů a instalace, provedené v 1.etapě | [15 empty] | PP | 2
10 | K | 742.09 | krabice přístrojová do nábytku a akustické stěny | ks | 4 |  | 0 |  |  |  | základní | 0 | 0 | 0 | 0 | 0 | 0 | 16 | K | 2 | ROZPOCET | 0 | 0 | 0 | 0 | 0 | 1 | 0 | 16 | 116
| PP |  | krabice přístrojová do nábytku a akustické stěny | [15 empty] | PP | 2
11 | K | 742.10 | elektronstalační lišta vkládací 40/20 | m | 30 |  | 0 |  |  |  | základní | 0 | 0 | 0 | 0 | 0 | 0 | 16 | K | 2 | ROZPOCET | 0 | 0 | 0 | 0 | 0 | 1 | 0 | 16 | 118
| PP |  | elektronstalační lišta vkládací 40/20 | [15 empty] | PP | 2
12 | K | 742.11 | elektronstalační trubka plast P29 | m | 20 |  | 0 |  |  |  | základní | 0 | 0 | 0 | 0 | 0 | 0 | 16 | K | 2 | ROZPOCET | 0 | 0 | 0 | 0 | 0 | 1 | 0 | 16 | 120
| PP |  | elektronstalační trubka plast P29 | [15 empty] | PP | 2
13 | K | 742.12 | Pomocná ocelová konstrukce | kg | 50 |  | 0 |  |  |  | základní | 0 | 0 | 0 | 0 | 0 | 0 | 16 | K | 2 | ROZPOCET | 0 | 0 | 0 | 0 | 0 | 1 | 0 | 16 | 122
| PP |  | Pomocná ocelová konstrukce | [15 empty] | PP | 2
14 | K | 742.13 | Protipožární ucpávka | m2 | 0.25 |  | 0 |  |  |  | základní | 0 | 0 | 0 | 0 | 0 | 0 | 16 | K | 2 | ROZPOCET | 0 | 0 | 0 | 0 | 0 | 1 | 0 | 16 | 124
| PP |  | Protipožární ucpávka | [15 empty] | PP | 2
15 | K | 742.14 | Pomocný instalační materiál, hmoždinky, spony, příchytky | soubor | 1 |  | 0 |  |  |  | základní | 0 | 0 | 0 | 0 | 0 | 0 | 16 | K | 2 | ROZPOCET | 0 | 0 | 0 | 0 | 0 | 1 | 0 | 16 | 126
| PP |  | Pomocný instalační materiál, hmoždinky, spony, příchytky | [15 empty] | PP | 2
16 | M | 742.15 | drobný spoj. a upev. materiál | % | 0 |  | 0 |  |  |  | základní | 0 | 0 | 0 | 0 | 0 | 0 | 32 | M | 2 | ROZPOCET | 0 | 0 | 0 | 0 | 0 | 1 | 0 | 16 | 128
| PP |  | drobný spoj. a upev. materiál | [15 empty] | PP | 2
| D | 744 | Elektromontáže - rozvody vodičů měděných |  |  |  | 0 | [5 empty] | 0 |  | 0 |  | 0 | 2 | D | 1 | ROZPOCET | [6 empty] | 0
17 | K | 744.01 | kabel CYKY 3Cx2,5 | m | 100 |  | 0 |  |  |  | základní | 0 | 0 | 0 | 0 | 0 | 0 | 16 | K | 2 | ROZPOCET | 0 | 0 | 0 | 0 | 0 | 1 | 0 | 16 | 16
| PP |  | kabel CYKY 3Cx2,5 | [15 empty] | PP | 2
18 | K | 744.02 | kabel CYKY 5Cx1,5 | m | 250 |  | 0 |  |  |  | základní | 0 | 0 | 0 | 0 | 0 | 0 | 16 | K | 2 | ROZPOCET | 0 | 0 | 0 | 0 | 0 | 1 | 0 | 16 | 18
| PP |  | kabel CYKY 5Cx1,5 | [15 empty] | PP | 2
19 | K | 744.03 | kabel CYKY 3Cx1,5 | m | 200 |  | 0 |  |  |  | základní | 0 | 0 | 0 | 0 | 0 | 0 | 16 | K | 2 | ROZPOCET | 0 | 0 | 0 | 0 | 0 | 1 | 0 | 16 | 20
| PP |  | kabel CYKY 3Cx1,5 | [15 empty] | PP | 2
20 | K | 744.04 | kabel CYKY 2Ax2,5 | m | 50 |  | 0 |  |  |  | základní | 0 | 0 | 0 | 0 | 0 | 0 | 16 | K | 2 | ROZPOCET | 0 | 0 | 0 | 0 | 0 | 1 | 0 | 16 | 22
| PP |  | kabel CYKY 2Ax2,5 | [15 empty] | PP | 2
21 | K | 744.05 | kabel CYKY 2Ax1,5 | m | 50 |  | 0 |  |  |  | základní | 0 | 0 | 0 | 0 | 0 | 0 | 16 | K | 2 | ROZPOCET | 0 | 0 | 0 | 0 | 0 | 1 | 0 | 16 | 24
| PP |  | kabel CYKY 2Ax1,5 | [15 empty] | PP | 2
22 | K | 744.06 | UTP 5X2X0,5 Cat5e | m | 120 |  | 0 |  |  |  | základní | 0 | 0 | 0 | 0 | 0 | 0 | 16 | K | 2 | ROZPOCET | 0 | 0 | 0 | 0 | 0 | 1 | 0 | 16 | 26
| PP |  | UTP 5X2X0,5 Cat5e | [15 empty] | PP | 2
23 | K | 744.07 | JYSTY 4x2x0,8 | m | 120 |  | 0 |  |  |  | základní | 0 | 0 | 0 | 0 | 0 | 0 | 16 | K | 2 | ROZPOCET | 0 | 0 | 0 | 0 | 0 | 1 | 0 | 16 | 28
| PP |  | JYSTY 4x2x0,8 | [15 empty] | PP | 2
24 | K | 744.08 | PRAFLADUR P60-R B2caS1d1 | m | 150 |  | 0 |  |  |  | základní | 0 | 0 | 0 | 0 | 0 | 0 | 16 | K | 2 | ROZPOCET | 0 | 0 | 0 | 0 | 0 | 1 | 0 | 16 | 30
| PP |  | PRAFLADUR P60-R B2caS1d1 | [15 empty] | PP | 2
25 | K | 744.09 | vodič CYY 4 zž | m | 50 |  | 0 |  |  |  | základní | 0 | 0 | 0 | 0 | 0 | 0 | 16 | K | 2 | ROZPOCET | 0 | 0 | 0 | 0 | 0 | 1 | 0 | 16 | 32
| PP |  | vodič CYY 4 zž | [15 empty] | PP | 2
26 | M | 744.10 | drobný spoj. a upev. materiál | % | 0 |  | 0 |  |  |  | základní | 0 | 0 | 0 | 0 | 0 | 0 | 32 | M | 2 | ROZPOCET | 0 | 0 | 0 | 0 | 0 | 1 | 0 | 16 | 34
| PP |  | drobný spoj. a upev. materiál | [15 empty] | PP | 2
| P |  | Poznámka k položce: SILNOPROUD - kabely a vodiče celkem bez DPH | [15 empty] | P | 2
| D | 747 | Elektromontáže - kompletace rozvodů |  |  |  | 0 | [5 empty] | 0 |  | 0 |  | 0 | 2 | D | 1 | ROZPOCET | [6 empty] | 0
27 | K | 747.01 | DALI řídící jednotka | ks | 2 |  | 0 |  |  |  | základní | 0 | 0 | 0 | 0 | 0 | 0 | 16 | K | 2 | ROZPOCET | 0 | 0 | 0 | 0 | 0 | 1 | 0 | 16 | -1645104642
| PP |  | DALI řídící jednotka | [15 empty] | PP | 2
28 | K | 747.02 | DALI ovládací dotykový panel | ks | 3 |  | 0 |  |  |  | základní | 0 | 0 | 0 | 0 | 0 | 0 | 16 | K | 2 | ROZPOCET | 0 | 0 | 0 | 0 | 0 | 1 | 0 | 16 | 1493394906
| PP |  | DALI ovládací dotykový panel | [15 empty] | PP | 2
29 | K | 747.03 | DALI tlačítkový ovladač čtyřkanálový | ks | 12 |  | 0 |  |  |  | základní | 0 | 0 | 0 | 0 | 0 | 0 | 16 | K | 2 | ROZPOCET | 0 | 0 | 0 | 0 | 0 | 1 | 0 | 16 | 209020561
| PP |  | DALI tlačítkový ovladač čtyřkanálový | [15 empty] | PP | 2
30 | K | 747.04 | Jistič 80/3f/char.B - 10kA do rozvaděče R2S2 | ks | 1 |  | 0 |  |  |  | základní | 0 | 0 | 0 | 0 | 0 | 0 | 16 | K | 2 | ROZPOCET | 0 | 0 | 0 | 0 | 0 | 1 | 0 | 16 | -1150978815
| PP |  | Jistič 80/3f/char.B - 10kA do rozvaděče R2S2 | [15 empty] | PP | 2
31 | K | 747.05 | Jistič 25/3f/char.B - 10kA do rozvaděče R2S2/1 | ks | 1 |  | 0 |  |  |  | základní | 0 | 0 | 0 | 0 | 0 | 0 | 16 | K | 2 | ROZPOCET | 0 | 0 | 0 | 0 | 0 | 1 | 0 | 16 | 440955872
| PP |  | Jistič 25/3f/char.B - 10kA do rozvaděče R2S2/1 | [15 empty] | PP | 2
32 | K | 747.06 | Elektroměr 80A, 3f, na DIN lištu, do rozvaděče R2S2 | ks | 1 |  | 0 |  |  |  | základní | 0 | 0 | 0 | 0 | 0 | 0 | 16 | K | 2 | ROZPOCET | 0 | 0 | 0 | 0 | 0 | 1 | 0 | 16 | -1840481452
| PP |  | Elektroměr 80A, 3f, na DIN lištu, do rozvaděče R2S2 | [15 empty] | PP | 2
33 | K | 747.07 | Elektroměr 63A, 3f, na DIN lištu, do rozvaděče R2S2/1 | ks | 1 |  | 0 |  |  |  | základní | 0 | 0 | 0 | 0 | 0 | 0 | 16 | K | 2 | ROZPOCET | 0 | 0 | 0 | 0 | 0 | 1 | 0 | 16 | 512476198
| PP |  | Elektroměr 63A, 3f, na DIN lištu, do rozvaděče R2S2/1 | [15 empty] | PP | 2
34 | K | 747.08 | Elektroměr 25A, 3f, na DIN lištu, do rozvaděče R01 | ks | 1 |  | 0 |  |  |  | základní | 0 | 0 | 0 | 0 | 0 | 0 | 16 | K | 2 | ROZPOCET | 0 | 0 | 0 | 0 | 0 | 1 | 0 | 16 | -441790041
| PP |  | Elektroměr 25A, 3f, na DIN lištu, do rozvaděče R01 | [15 empty] | PP | 2
35 | K | 747.09 | spínač-01, 10A, 250V, pod omítku | ks | 4 |  | 0 |  |  |  | základní | 0 | 0 | 0 | 0 | 0 | 0 | 16 | K | 2 | ROZPOCET | 0 | 0 | 0 | 0 | 0 | 1 | 0 | 16 | 1579015702
| PP |  | spínač-01, 10A, 250V, pod omítku | [15 empty] | PP | 2
36 | K | 747.10 | stmívač, 10A, 250V, pod omítku | ks | 4 |  | 0 |  |  |  | základní | 0 | 0 | 0 | 0 | 0 | 0 | 16 | K | 2 | ROZPOCET | 0 | 0 | 0 | 0 | 0 | 1 | 0 | 16 | 1538564919
| PP |  | stmívač, 10A, 250V, pod omítku | [15 empty] | PP | 2
37 | K | 747.11 | zásuvka jednonásobná 16A, 230V, IP20, na omítku nebo zabudovat do nábytku, do akustického obkladu, do sádrokartonu | ks | 30 |  | 0 |  |  |  | základní | 0 | 0 | 0 | 0 | 0 | 0 | 16 | K | 2 | ROZPOCET | 0 | 0 | 0 | 0 | 0 | 1 | 0 | 16 | 488959550
| PP |  | zásuvka jednonásobná 16A, 230V, IP20, na omítku nebo zabudovat do nábytku, do akustického obkladu, do sádrokartonu | [15 empty] | PP | 2
38 | K | 747.12 | zásuvka jednonásobná 16A, 230V, IP44, na omít. | ks | 8 |  | 0 |  |  |  | základní | 0 | 0 | 0 | 0 | 0 | 0 | 16 | K | 2 | ROZPOCET | 0 | 0 | 0 | 0 | 0 | 1 | 0 | 16 | 1267101378
| PP |  | zásuvka jednonásobná 16A, 230V, IP44, na omít. | [15 empty] | PP | 2
39 | K | 747.13 | krabice protahovací | ks | 6 |  | 0 |  |  |  | základní | 0 | 0 | 0 | 0 | 0 | 0 | 16 | K | 2 | ROZPOCET | 0 | 0 | 0 | 0 | 0 | 1 | 0 | 16 | -2141042889
| PP |  | krabice protahovací | [15 empty] | PP | 2
40 | K | 747.14 | krabice svorkovnicová hluboká | ks | 35 |  | 0 |  |  |  | základní | 0 | 0 | 0 | 0 | 0 | 0 | 16 | K | 2 | ROZPOCET | 0 | 0 | 0 | 0 | 0 | 1 | 0 | 16 | -604879103
| PP |  | krabice svorkovnicová hluboká | [15 empty] | PP | 2
41 | K | 747.15 | krabice přístrojová hluboká | ks | 2 |  | 0 |  |  |  | základní | 0 | 0 | 0 | 0 | 0 | 0 | 16 | K | 2 | ROZPOCET | 0 | 0 | 0 | 0 | 0 | 1 | 0 | 16 | 1590322545
| PP |  | krabice přístrojová hluboká | [15 empty] | PP | 2
42 | K | 747.16 | krabice přístrojová do SDK, nábytku a akustické stěny | ks | 30 |  | 0 |  |  |  | základní | 0 | 0 | 0 | 0 | 0 | 0 | 16 | K | 2 | ROZPOCET | 0 | 0 | 0 | 0 | 0 | 1 | 0 | 16 | -405027637
| PP |  | krabice přístrojová do SDK, nábytku a akustické stěny | [15 empty] | PP | 2
43 | K | 747.17 | krabice svorkovnicová IP44 | ks | 10 |  | 0 |  |  |  | základní | 0 | 0 | 0 | 0 | 0 | 0 | 16 | K | 2 | ROZPOCET | 0 | 0 | 0 | 0 | 0 | 1 | 0 | 16 | 1010563783
| PP |  | krabice svorkovnicová IP44 | [15 empty] | PP | 2
44 | K | 747.18 | kabelový žlab FeZn KZI 60x50x0,75, včetně víka a podpěr | m | 36 |  | 0 |  |  |  | základní | 0 | 0 | 0 | 0 | 0 | 0 | 16 | K | 2 | ROZPOCET | 0 | 0 | 0 | 0 | 0 | 1 | 0 | 16 | 656976086
| PP |  | kabelový žlab FeZn KZI 60x50x0,75, včetně víka a podpěr | [15 empty] | PP | 2
45 | K | 747.19 | kabelový žlab FeZn KZI 60x100x0,75, včetně víka a podpěr | m | 36 |  | 0 |  |  |  | základní | 0 | 0 | 0 | 0 | 0 | 0 | 16 | K | 2 | ROZPOCET | 0 | 0 | 0 | 0 | 0 | 1 | 0 | 16 | -1761885060
| PP |  | kabelový žlab FeZn KZI 60x100x0,75, včetně víka a podpěr | [15 empty] | PP | 2
46 | K | 747.20 | kabelový žlab FeZn KZI 60x200x0,75, včetně víka a podpěr | m | 36 |  | 0 |  |  |  | základní | 0 | 0 | 0 | 0 | 0 | 0 | 16 | K | 2 | ROZPOCET | 0 | 0 | 0 | 0 | 0 | 1 | 0 | 16 | 1685015521
| PP |  | kabelový žlab FeZn KZI 60x200x0,75, včetně víka a podpěr | [15 empty] | PP | 2
47 | K | 747.21 | kabelový žlab FeZn NKZI 60x50, s funkčností při požáru P90-R, včetně víka a podpěr | m | 120 |  | 0 |  |  |  | základní | 0 | 0 | 0 | 0 | 0 | 0 | 16 | K | 2 | ROZPOCET | 0 | 0 | 0 | 0 | 0 | 1 | 0 | 16 | 459769049
| PP |  | kabelový žlab FeZn NKZI 60x50, s funkčností při požáru P90-R, včetně víka a podpěr | [15 empty] | PP | 2
48 | K | 747.22 | elektronstalační lišta vkládací 120/60 | m | 40 |  | 0 |  |  |  | základní | 0 | 0 | 0 | 0 | 0 | 0 | 16 | K | 2 | ROZPOCET | 0 | 0 | 0 | 0 | 0 | 1 | 0 | 16 | -921987605
| PP |  | elektronstalační lišta vkládací 120/60 | [15 empty] | PP | 2
49 | K | 747.23 | elektronstalační lišta vkládací 40/40 | m | 40 |  | 0 |  |  |  | základní | 0 | 0 | 0 | 0 | 0 | 0 | 16 | K | 2 | ROZPOCET | 0 | 0 | 0 | 0 | 0 | 1 | 0 | 16 | 1121070017
| PP |  | elektronstalační lišta vkládací 40/40 | [15 empty] | PP | 2
50 | K | 747.24 | elektronstalační lišta vkládací 40/20 | m | 20 |  | 0 |  |  |  | základní | 0 | 0 | 0 | 0 | 0 | 0 | 16 | K | 2 | ROZPOCET | 0 | 0 | 0 | 0 | 0 | 1 | 0 | 16 | -2093663584
| PP |  | elektronstalační lišta vkládací 40/20 | [15 empty] | PP | 2
51 | K | 747.25 | elektronstalační lišta vkládací 20/20 | m | 20 |  | 0 |  |  |  | základní | 0 | 0 | 0 | 0 | 0 | 0 | 16 | K | 2 | ROZPOCET | 0 | 0 | 0 | 0 | 0 | 1 | 0 | 16 | 1528327386
| PP |  | elektronstalační lišta vkládací 20/20 | [15 empty] | PP | 2
52 | K | 747.26 | elektronstalační trubka plast P29 | m | 20 |  | 0 |  |  |  | základní | 0 | 0 | 0 | 0 | 0 | 0 | 16 | K | 2 | ROZPOCET | 0 | 0 | 0 | 0 | 0 | 1 | 0 | 16 | -1249645643
| PP |  | elektronstalační trubka plast P29 | [15 empty] | PP | 2
53 | K | 747.27 | elektronstalační trubka plast P23 | m | 40 |  | 0 |  |  |  | základní | 0 | 0 | 0 | 0 | 0 | 0 | 16 | K | 2 | ROZPOCET | 0 | 0 | 0 | 0 | 0 | 1 | 0 | 16 | -160518918
| PP |  | elektronstalační trubka plast P23 | [15 empty] | PP | 2
54 | K | 747.28 | Připojovací uzemňovací svorka | ks | 10 |  | 0 |  |  |  | základní | 0 | 0 | 0 | 0 | 0 | 0 | 16 | K | 2 | ROZPOCET | 0 | 0 | 0 | 0 | 0 | 1 | 0 | 16 | 1237451423
| PP |  | Připojovací uzemňovací svorka | [15 empty] | PP | 2
55 | K | 747.29 | Pomocná ocelová konstrukce | kg | 150 |  | 0 |  |  |  | základní | 0 | 0 | 0 | 0 | 0 | 0 | 16 | K | 2 | ROZPOCET | 0 | 0 | 0 | 0 | 0 | 1 | 0 | 16 | -1314221847
| PP |  | Pomocná ocelová konstrukce | [15 empty] | PP | 2
56 | K | 747.30 | Protipožární ucpávka | m2 | 1 |  | 0 |  |  |  | základní | 0 | 0 | 0 | 0 | 0 | 0 | 16 | K | 2 | ROZPOCET | 0 | 0 | 0 | 0 | 0 | 1 | 0 | 16 | 776497495
| PP |  | Protipožární ucpávka | [15 empty] | PP | 2
57 | M | 747.31 | Pomocný instalační materiál, hmoždinky, spony, příchytky | soubor | 1 |  | 0 |  |  |  | základní | 0 | 0 | 0 | 0 | 0 | 0 | 32 | M | 2 | ROZPOCET | 0 | 0 | 0 | 0 | 0 | 1 | 0 | 16 | 96
| PP |  | Pomocný instalační materiál, hmoždinky, spony, příchytky | [15 empty] | PP | 2
58 | M | 747.32 | drobný spoj. a upev. materiál | % | 0 |  | 0 |  |  |  | základní | 0 | 0 | 0 | 0 | 0 | 0 | 32 | M | 2 | ROZPOCET | 0 | 0 | 0 | 0 | 0 | 1 | 0 | 16 | 98
| PP |  | drobný spoj. a upev. materiál | [15 empty] | PP | 2
| D | 748 | Elektromontáže - osvětlovací zařízení a svítidla |  |  |  | 0 | [5 empty] | 0 |  | 0 |  | 0 | 2 | D | 1 | ROZPOCET | [6 empty] | 0
59 | K | LP1 | LED PÁSEK V PULTU V KAFETERII, DÉLKA 6,5m, DODÁVKA VČETNĚ TRANSFORMÁTORU 230/12V, 16W/m, RCI min.90. Typ, délka a provedení pásku bude upřesněn s dodavatelem nábytku. | ks | 1 |  | 0 |  |  |  | základní | 0 | 0 | 0 | 0 | 0 | 0 | 16 | K | 2 | ROZPOCET | 0 | 0 | 0 | 0 | 0 | 1 | 0 | 16 | 2
| PP |  | LED PÁSEK V PULTU V KAFETERII, DÉLKA 6,5m, DODÁVKA VČETNĚ TRANSFORMÁTORU 230/12V, 16W/m, RCI min.90. Typ, délka a provedení pásku bude upřesněn s dodavatelem nábytku. | [15 empty] | PP | 2
60 | K | LP2 | LED PÁSEK V PULTU V KAFETERII, DÉLKA 4m, DODÁVKA VČETNĚ TRANSFORMÁTORU 230/12V, 16W/m, RCI min.90. Typ, délka a provedení pásku bude upřesněn s dodavatelem nábytku. | ks | 1 |  | 0 |  |  |  | základní | 0 | 0 | 0 | 0 | 0 | 0 | 16 | K | 2 | ROZPOCET | 0 | 0 | 0 | 0 | 0 | 1 | 0 | 16 | 4
| PP |  | LED PÁSEK V PULTU V KAFETERII, DÉLKA 4m, DODÁVKA VČETNĚ TRANSFORMÁTORU 230/12V, 16W/m, RCI min.90. Typ, délka a provedení pásku bude upřesněn s dodavatelem nábytku. | [15 empty] | PP | 2
61 | K | LP3 | LED PÁSEK pod horní skříňku V KAFETERII, DÉLKA 5,2m, dodávka včetně transformátoru 230/12V, 16W/m, RCI min.90. Typ, délka a provedení pásku bude upřesněn s dodavatelem nábytku. | ks | 1 |  | 0 |  |  |  | základní | 0 | 0 | 0 | 0 | 0 | 0 | 16 | K | 2 | ROZPOCET | 0 | 0 | 0 | 0 | 0 | 1 | 0 | 16 | 6
| PP |  | LED PÁSEK pod horní skříňku V KAFETERII, DÉLKA 5,2m, dodávka včetně transformátoru 230/12V, 16W/m, RCI min.90. Typ, délka a provedení pásku bude upřesněn s dodavatelem nábytku. | [15 empty] | PP | 2
62 | K | LP4 | LED PÁSEK pod horní skříňku V KAFETERII, DÉLKA 2,2m, dodávka včetně transformátoru 230/12V, 16W/m, RCI min.90. Typ, délka a provedení pásku bude upřesněn s dodavatelem nábytku. | ks | 1 |  | 0 |  |  |  | základní | 0 | 0 | 0 | 0 | 0 | 0 | 16 | K | 2 | ROZPOCET | 0 | 0 | 0 | 0 | 0 | 1 | 0 | 16 | 8
| PP |  | LED PÁSEK pod horní skříňku V KAFETERII, DÉLKA 2,2m, dodávka včetně transformátoru 230/12V, 16W/m, RCI min.90. Typ, délka a provedení pásku bude upřesněn s dodavatelem nábytku. | [15 empty] | PP | 2
63 | K | N3 | NOUZOVÉ OSVĚTLENÍ - SVÍTIDLO STROPNÍ ZAPUŠTĚNÉ - LED 3W, IP20, S OPTIKOU NA ÚNIKOVÉ CESTY, S LOKÁLNÍM ZÁLOŽNÍM ZDROJEM NA 1h, S AUTOTESTEM | ks | 6 |  | 0 |  |  |  | základní | 0 | 0 | 0 | 0 | 0 | 0 | 16 | K | 2 | ROZPOCET | 0 | 0 | 0 | 0 | 0 | 1 | 0 | 16 | 10
| PP |  | NOUZOVÉ OSVĚTLENÍ - SVÍTIDLO STROPNÍ ZAPUŠTĚNÉ - LED 3W, IP20, S OPTIKOU NA ÚNIKOVÉ CESTY, S LOKÁLNÍM ZÁLOŽNÍM ZDROJEM NA 1h, S AUTOTESTEM | [15 empty] | PP | 2
64 | K | X2 | MONT8Ź - SVÍTIDLO STROPNÍ ZÁVĚSNÉ - vzor Joffrey s válcovým stínidlem – svítidla nad barovým pultem | ks | 7 |  | 0 |  |  |  | základní | 0 | 0 | 0 | 0 | 0 | 0 | 16 | K | 2 | ROZPOCET | 0 | 0 | 0 | 0 | 0 | 1 | 0 | 16 | 493812606
| PP |  | MONT8Ź - SVÍTIDLO STROPNÍ ZÁVĚSNÉ - vzor Joffrey s válcovým stínidlem – svítidla nad barovým pultem | [15 empty] | PP | 2
65 | M | 748.07 | drobný spoj. a upev. materiál | % | 0 |  | 0 |  |  |  | základní | 0 | 0 | 0 | 0 | 0 | 0 | 32 | M | 2 | ROZPOCET | 0 | 0 | 0 | 0 | 0 | 1 | 0 | 16 | 14
| PP |  | drobný spoj. a upev. materiál | [15 empty] | PP | 2
| D | 749 | Elektromontáže - ostatní práce a konstrukce |  |  |  | 0 | [5 empty] | 0 |  | 0 |  | 0 | 2 | D | 1 | ROZPOCET | [6 empty] | 0
66 | K | 749.01 | prověření stávajícího stavu instalace silnoproudu a slaboproudu, provedené v 1.etapě, včetně proměření kabeláže pro účely zjištění funkčnosti, stavu rozvodů | soubor | 1 |  | 0 |  |  |  | základní | 0 | 0 | 0 | 0 | 0 | 0 | 16 | K | 2 | ROZPOCET | 0 | 0 | 0 | 0 | 0 | 1 | 0 | 16 | 130
| PP |  | prověření stávajícího stavu instalace silnoproudu a slaboproudu, provedené v 1.etapě, včetně proměření kabeláže pro účely zjištění funkčnosti, stavu rozvodů | [15 empty] | PP | 2
67 | K | 749.02 | přepojení jističů a jiných přístrojů v rozvaděči | ks | 35 |  | 0 |  |  |  | základní | 0 | 0 | 0 | 0 | 0 | 0 | 16 | K | 2 | ROZPOCET | 0 | 0 | 0 | 0 | 0 | 1 | 0 | 16 | 132
| PP |  | přepojení jističů a jiných přístrojů v rozvaděči | [15 empty] | PP | 2
68 | K | 749.03 | přeložení a dopojení kabelu v délce 5m do přístroje | ks | 80 |  | 0 |  |  |  | základní | 0 | 0 | 0 | 0 | 0 | 0 | 16 | K | 2 | ROZPOCET | 0 | 0 | 0 | 0 | 0 | 1 | 0 | 16 | 134
| PP |  | přeložení a dopojení kabelu v délce 5m do přístroje | [15 empty] | PP | 2
69 | K | 749.04 | úprava koncových prvků (zalícování světel, zarovnání vypínačů, zásuvek, atd | ks | 360 |  | 0 |  |  |  | základní | 0 | 0 | 0 | 0 | 0 | 0 | 16 | K | 2 | ROZPOCET | 0 | 0 | 0 | 0 | 0 | 1 | 0 | 16 | 136
| PP |  | úprava koncových prvků (zalícování světel, zarovnání vypínačů, zásuvek, atd | [15 empty] | PP | 2
70 | K | 749.05 | přeložka stávajících kabelů vedených volně do nových kabelových žlabů - udaná délka svazku kabelů po 10ks kabelu do průměru 15mm | m | 100 |  | 0 |  |  |  | základní | 0 | 0 | 0 | 0 | 0 | 0 | 16 | K | 2 | ROZPOCET | 0 | 0 | 0 | 0 | 0 | 1 | 0 | 16 | 138
| PP |  | přeložka stávajících kabelů vedených volně do nových kabelových žlabů - udaná délka svazku kabelů po 10ks kabelu do průměru 15mm | [15 empty] | PP | 2
71 | K | 749.06 | demontáž a zpětná montáž zapuštěného svítidla 600x600mm, včetně odpojení a připojení | ks | 20 |  | 0 |  |  |  | základní | 0 | 0 | 0 | 0 | 0 | 0 | 16 | K | 2 | ROZPOCET | 0 | 0 | 0 | 0 | 0 | 1 | 0 | 16 | 140
| PP |  | demontáž a zpětná montáž zapuštěného svítidla 600x600mm, včetně odpojení a připojení | [15 empty] | PP | 2
72 | K | 749.07 | přeložka (demont. a zpětná montáž) kabelu do 5x10 | m | 50 |  | 0 |  |  |  | základní | 0 | 0 | 0 | 0 | 0 | 0 | 16 | K | 2 | ROZPOCET | 0 | 0 | 0 | 0 | 0 | 1 | 0 | 16 | 142
| PP |  | přeložka (demont. a zpětná montáž) kabelu do 5x10 | [15 empty] | PP | 2
73 | K | 749.08 | popis koncových prvků přístrojů, zásuvek silových a datových, vypínačů, jističů, portů atd čísly okruhů | soubor | 1 |  | 0 |  |  |  | základní | 0 | 0 | 0 | 0 | 0 | 0 | 16 | K | 2 | ROZPOCET | 0 | 0 | 0 | 0 | 0 | 1 | 0 | 16 | 144
| PP |  | popis koncových prvků přístrojů, zásuvek silových a datových, vypínačů, jističů, portů atd čísly okruhů | [15 empty] | PP | 2
74 | K | 749.09 | trasování, přeložky, přepojení přístrojů, úpravy instalace silnoproudu a slaboproudu nespecifikované | soubor | 1 |  | 0 |  |  |  | základní | 0 | 0 | 0 | 0 | 0 | 0 | 16 | K | 2 | ROZPOCET | 0 | 0 | 0 | 0 | 0 | 1 | 0 | 16 | 146
| PP |  | trasování, přeložky, přepojení přístrojů, úpravy instalace silnoproudu a slaboproudu nespecifikované | [15 empty] | PP | 2
75 | K | 749.10 | zprovoznění, zaškolení obsluhy | soubor | 1 |  | 0 |  |  |  | základní | 0 | 0 | 0 | 0 | 0 | 0 | 16 | K | 2 | ROZPOCET | 0 | 0 | 0 | 0 | 0 | 1 | 0 | 16 | 148
| PP |  | zprovoznění, zaškolení obsluhy | [15 empty] | PP | 2
76 | K | 749.11 | stavební výpomoc-drážky, prostupy, úpravy sádrokartonu atd. | soubor | 1 |  | 0 |  |  |  | základní | 0 | 0 | 0 | 0 | 0 | 0 | 16 | K | 2 | ROZPOCET | 0 | 0 | 0 | 0 | 0 | 1 | 0 | 16 | 152
| PP |  | stavební výpomoc-drážky, prostupy, úpravy sádrokartonu atd. | [15 empty] | PP | 2
77 | M | 749.12 | drobný spoj. a upev. materiál | % | 0 |  | 0 |  |  |  | základní | 0 | 0 | 0 | 0 | 0 | 0 | 32 | M | 2 | ROZPOCET | 0 | 0 | 0 | 0 | 0 | 1 | 0 | 16 | 150
| PP |  | drobný spoj. a upev. materiál | [15 empty] | PP | 2
| P |  | Poznámka k položce: montáže, přeložky, demontáže celkem bez DPH | [15 empty] | P | 2

## D.1.4.3 - Audio vizuální ...
[9 empty] | >> skryté sloupce << | [9 empty] | {2833a860-dc6c-4401-a85c-27025a1e6f5c}
2
| KRYCÍ LIST SOUPISU PRACÍ | [8 empty] | v --- níže se nacházejí doplnkové a pomocné údaje k sestavám --- v | [8 empty] | False
Stavba:
Rekonstrukce multifunkčního sálu v budově NZM - 2. etapa
Objekt:
D.1.4.3 - Audio vizuální technika
| KSO: |  |  |  |  | CC-CZ:
| Místo: |  | Kostelní 1300/44, Praha 7 |  |  | Datum: | 19. 6. 2024
| Zadavatel: |  |  |  |  | IČ: | 75075741
|  | NÁRODNÍ ZEMĚDĚLSKÉ MUZEUM PRAHA, KOSTELNÍ 44, P7 |  |  |  | DIČ:
| Zhotovitel: |  |  |  |  | IČ: | 0
[6 empty] | DIČ: | 0
| Projektant: |  |  |  |  | IČ: | 15939006
|  | ARCH TECH, K Noskovně 148, Praha 6 |  |  |  | DIČ:
| Zpracovatel: |  |  |  |  | IČ: | 69655260
|  | Jiří Večerník, Wolkerova 1747/27, Jihlava |  |  |  | DIČ:
Poznámka:
| Cena bez DPH | [5 empty] | 0
|  |  | Základ daně |  |  | Sazba daně | Výše daně
| DPH | základní | 0 |  |  | 21% | 0
|  | snížená | 0 |  |  | 15% | 0
|  | zákl. přenesená | 0 |  |  | 21% | 0
|  | sníž. přenesená | 0 |  |  | 15% | 0
|  | nulová | 0 |  |  | 0% | 0
| Cena s DPH |  |  | v | CZK |  | 0
REKAPITULACE ČLENĚNÍ SOUPISU PRACÍ
Stavba:
Rekonstrukce multifunkčního sálu v budově NZM - 2. etapa
Objekt:
D.1.4.3 - Audio vizuální technika
Místo: |  |  | Kostelní 1300/44, Praha 7 |  |  | Datum: | 19. 6. 2024
Zadavatel: |  |  | NÁRODNÍ ZEMĚDĚLSKÉ MUZEUM PRAHA, KOSTELNÍ 44, P7 |  |  | Projektant: | ARCH TECH, K Noskovně 148, Praha 6
Zhotovitel: | [5 empty] | Zpracovatel: | Jiří Večerník, Wolkerova 1747/27, Jihlava
Kód dílu - Popis | [6 empty] | Cena celkem [CZK]
Náklady stavby celkem | [6 empty] | 0 | [12 empty] | -1
| M - Práce a dodávky M | [5 empty] | 0
| 21-M - Elektromontáže | [5 empty] | 0
SOUPIS PRACÍ
Stavba:
Rekonstrukce multifunkčního sálu v budově NZM - 2. etapa
Objekt:
D.1.4.3 - Audio vizuální technika
Místo: |  |  | Kostelní 1300/44, Praha 7 |  |  | Datum: | 19. 6. 2024
Zadavatel: |  |  | NÁRODNÍ ZEMĚDĚLSKÉ MUZEUM PRAHA, KOSTELNÍ 44, P7 |  |  | Projektant: | ARCH TECH, K Noskovně 148, Praha 6
Zhotovitel: | [5 empty] | Zpracovatel: | Jiří Večerník, Wolkerova 1747/27, Jihlava
PČ | Typ | Kód | Popis | MJ | Množství | J.cena [CZK] | Cena celkem [CZK] | Cenová soustava |  |  | DPH | J. Nh [h] | Nh celkem [h] | J. hmotnost [t] | Hmotnost celkem [t] | J. suť [t] | Suť Celkem [t]
Náklady soupisu celkem | [6 empty] | 0 | [5 empty] | 0 |  | 0 |  | 0 |  | D | -1 | [7 empty] | 0
| D | M | Práce a dodávky M |  |  |  | 0 | [5 empty] | 0 |  | 0 |  | 0 | 3 | D | 0 | ROZPOCET | [6 empty] | 0
| D | 21-M | Elektromontáže |  |  |  | 0 | [5 empty] | 0 |  | 0 |  | 0 | 3 | D | 1 | ROZPOCET | [6 empty] | 0
1 | K | AV.01 | Promítací plátno - změna pozice | soubor | 1 |  | 0 |  |  |  | základní | 0 | 0 | 0 | 0 | 0 | 0 | 64 | K | 2 | ROZPOCET | 0 | 0 | 0 | 0 | 0 | 1 | 0 | 64 | 2
| PP |  | Promítací plátno - změna pozice | [15 empty] | PP | 2
2 | K | AV.02 | Promítací plátno - zprovoznění | soubor | 1 |  | 0 |  |  |  | základní | 0 | 0 | 0 | 0 | 0 | 0 | 64 | K | 2 | ROZPOCET | 0 | 0 | 0 | 0 | 0 | 1 | 0 | 64 | 4
| PP |  | Promítací plátno - zprovoznění | [15 empty] | PP | 2
3 | K | AV.03 | Laserový projektor - změna pozice | soubor | 1 |  | 0 |  |  |  | základní | 0 | 0 | 0 | 0 | 0 | 0 | 64 | K | 2 | ROZPOCET | 0 | 0 | 0 | 0 | 0 | 1 | 0 | 64 | 6
| PP |  | Laserový projektor - změna pozice | [15 empty] | PP | 2
4 | K | AV.04 | Laserový projektor - zprovoznění | kus | 1 |  | 0 |  |  |  | základní | 0 | 0 | 0 | 0 | 0 | 0 | 64 | K | 2 | ROZPOCET | 0 | 0 | 0 | 0 | 0 | 1 | 0 | 64 | 8
| PP |  | Laserový projektor - zprovoznění | [15 empty] | PP | 2
5 | K | AV.05 | Reproduktor do podhledu | kus | 10 |  | 0 |  |  |  | základní | 0 | 0 | 0 | 0 | 0 | 0 | 64 | K | 2 | ROZPOCET | 0 | 0 | 0 | 0 | 0 | 1 | 0 | 64 | 10
| PP |  | Reproduktor do podhledu | [15 empty] | PP | 2
6 | K | AV.06 | Anténní distribuce pro bezdrátové mikrofony | soubor | 1 |  | 0 |  |  |  | základní | 0 | 0 | 0 | 0 | 0 | 0 | 64 | K | 2 | ROZPOCET | 0 | 0 | 0 | 0 | 0 | 1 | 0 | 64 | 12
| PP |  | Anténní distribuce pro bezdrátové mikrofony | [15 empty] | PP | 2
7 | K | AV.07 | Kamera PTZ | soubor | 2 |  | 0 |  |  |  | základní | 0 | 0 | 0 | 0 | 0 | 0 | 64 | K | 2 | ROZPOCET | 0 | 0 | 0 | 0 | 0 | 1 | 0 | 64 | 14
| PP |  | Kamera PTZ | [15 empty] | PP | 2
8 | K | AV.08 | LCD panel | soubor | 4 |  | 0 |  |  |  | základní | 0 | 0 | 0 | 0 | 0 | 0 | 64 | K | 2 | ROZPOCET | 0 | 0 | 0 | 0 | 0 | 1 | 0 | 64 | 16
| PP |  | LCD panel | [15 empty] | PP | 2
9 | K | AV.09 | Příprava pro projektor ultrashort do kavárny | kus | 1 |  | 0 |  |  |  | základní | 0 | 0 | 0 | 0 | 0 | 0 | 64 | K | 2 | ROZPOCET | 0 | 0 | 0 | 0 | 0 | 1 | 0 | 64 | 18
| PP |  | Příprava pro projektor ultrashort do kavárny | [15 empty] | PP | 2
10 | K | AV.10 | Stojan pro AV techniku - instalace | soubor | 1 |  | 0 |  |  |  | základní | 0 | 0 | 0 | 0 | 0 | 0 | 64 | K | 2 | ROZPOCET | 0 | 0 | 0 | 0 | 0 | 1 | 0 | 64 | 20
| PP |  | Stojan pro AV techniku - instalace | [15 empty] | PP | 2
11 | K | AV.11 | Mini PC pro infopanel do kavárny | soubor | 1 |  | 0 |  |  |  | základní | 0 | 0 | 0 | 0 | 0 | 0 | 64 | K | 2 | ROZPOCET | 0 | 0 | 0 | 0 | 0 | 1 | 0 | 64 | 22
| PP |  | Mini PC pro infopanel do kavárny | [15 empty] | PP | 2
12 | K | AV.12 | Jednotka pro bezdrátovou prezentaci | kus | 2 |  | 0 |  |  |  | základní | 0 | 0 | 0 | 0 | 0 | 0 | 64 | K | 2 | ROZPOCET | 0 | 0 | 0 | 0 | 0 | 1 | 0 | 64 | 24
| PP |  | Jednotka pro bezdrátovou prezentaci | [15 empty] | PP | 2
13 | K | AV.13 | WiFi přístupový bod pro AV | kus | 1 |  | 0 |  |  |  | základní | 0 | 0 | 0 | 0 | 0 | 0 | 64 | K | 2 | ROZPOCET | 0 | 0 | 0 | 0 | 0 | 1 | 0 | 64 | 26
| PP |  | WiFi přístupový bod pro AV | [15 empty] | PP | 2
14 | K | AV.14 | Zónový zesilovač do kavárny | kus | 1 |  | 0 |  |  |  | základní | 0 | 0 | 0 | 0 | 0 | 0 | 64 | K | 2 | ROZPOCET | 0 | 0 | 0 | 0 | 0 | 1 | 0 | 64 | 28
| PP |  | Zónový zesilovač do kavárny | [15 empty] | PP | 2
15 | K | AV.15 | Centrální AV matice se zesilovačema a integrovanou řídící jednotkou | kus | 1 |  | 0 |  |  |  | základní | 0 | 0 | 0 | 0 | 0 | 0 | 64 | K | 2 | ROZPOCET | 0 | 0 | 0 | 0 | 0 | 1 | 0 | 64 | 30
| PP |  | Centrální AV matice se zesilovačema a integrovanou řídící jednotkou | [15 empty] | PP | 2
16 | K | AV.16 | Zesilovač | kus | 1 |  | 0 |  |  |  | základní | 0 | 0 | 0 | 0 | 0 | 0 | 64 | K | 2 | ROZPOCET | 0 | 0 | 0 | 0 | 0 | 1 | 0 | 64 | 32
| PP |  | Zesilovač | [15 empty] | PP | 2
17 | K | AV.17 | Ovládací panel s tlačítky - periferie řídící jednotky pro AV | kus | 3 |  | 0 |  |  |  | základní | 0 | 0 | 0 | 0 | 0 | 0 | 64 | K | 2 | ROZPOCET | 0 | 0 | 0 | 0 | 0 | 1 | 0 | 64 | 34
| PP |  | Ovládací panel s tlačítky - periferie řídící jednotky pro AV | [15 empty] | PP | 2
18 | K | AV.18 | Jednotka pro přenos AV po UTP - vstupní | kus | 2 |  | 0 |  |  |  | základní | 0 | 0 | 0 | 0 | 0 | 0 | 64 | K | 2 | ROZPOCET | 0 | 0 | 0 | 0 | 0 | 1 | 0 | 64 | 36
| PP |  | Jednotka pro přenos AV po UTP - vstupní | [15 empty] | PP | 2
19 | K | AV.19 | Box pro přípojné místo | soubor | 2 |  | 0 |  |  |  | základní | 0 | 0 | 0 | 0 | 0 | 0 | 64 | K | 2 | ROZPOCET | 0 | 0 | 0 | 0 | 0 | 1 | 0 | 64 | 38
| PP |  | Box pro přípojné místo | [15 empty] | PP | 2
20 | K | AV.20 | Jednotka pro přenos AV po UTP - výstupní | kus | 2 |  | 0 |  |  |  | základní | 0 | 0 | 0 | 0 | 0 | 0 | 64 | K | 2 | ROZPOCET | 0 | 0 | 0 | 0 | 0 | 1 | 0 | 64 | 40
| PP |  | Jednotka pro přenos AV po UTP - výstupní | [15 empty] | PP | 2
21 | K | AV.21 | Datový přepínač pro AV po IP | kus | 1 |  | 0 |  |  |  | základní | 0 | 0 | 0 | 0 | 0 | 0 | 64 | K | 2 | ROZPOCET | 0 | 0 | 0 | 0 | 0 | 1 | 0 | 64 | 42
| PP |  | Datový přepínač pro AV po IP | [15 empty] | PP | 2
22 | K | AV.22 | Bezdrátová mikrofonní sada se dvěma ručními mikrofony | soubor | 2 |  | 0 |  |  |  | základní | 0 | 0 | 0 | 0 | 0 | 0 | 64 | K | 2 | ROZPOCET | 0 | 0 | 0 | 0 | 0 | 1 | 0 | 64 | 44
| PP |  | Bezdrátová mikrofonní sada se dvěma ručními mikrofony | [15 empty] | PP | 2
23 | K | AV.23 | Nabíjecí stanice pro bezdrátové mikrofony | soubor | 1 |  | 0 |  |  |  | základní | 0 | 0 | 0 | 0 | 0 | 0 | 64 | K | 2 | ROZPOCET | 0 | 0 | 0 | 0 | 0 | 1 | 0 | 64 | 46
| PP |  | Nabíjecí stanice pro bezdrátové mikrofony | [15 empty] | PP | 2
24 | K | AV.24 | Datový kabel CAT 6a pro AV infrastrukturu | m | 100 |  | 0 |  |  |  | základní | 0 | 0 | 0 | 0 | 0 | 0 | 64 | K | 2 | ROZPOCET | 0 | 0 | 0 | 0 | 0 | 1 | 0 | 64 | 48
| PP |  | Datový kabel CAT 6a pro AV infrastrukturu | [15 empty] | PP | 2
25 | K | AV.25 | Kabel pro antény 50ohm | m | 60 |  | 0 |  |  |  | základní | 0 | 0 | 0 | 0 | 0 | 0 | 64 | K | 2 | ROZPOCET | 0 | 0 | 0 | 0 | 0 | 1 | 0 | 64 | 50
| PP |  | Kabel pro antény 50ohm | [15 empty] | PP | 2
26 | K | AV.26 | Kabel repro 2x2,5 | m | 170 |  | 0 |  |  |  | základní | 0 | 0 | 0 | 0 | 0 | 0 | 64 | K | 2 | ROZPOCET | 0 | 0 | 0 | 0 | 0 | 1 | 0 | 64 | 52
| PP |  | Kabel repro 2x2,5 | [15 empty] | PP | 2
27 | M | AV.27 | Montážní a spotřební materiál | soubor | 1 |  | 0 |  |  |  | základní | 0 | 0 | 0 | 0 | 0 | 0 | 256 | M | 2 | ROZPOCET | 0 | 0 | 0 | 0 | 0 | 1 | 0 | 64 | 54
| PP |  | Montážní a spotřební materiál | [15 empty] | PP | 2
28 | K | AV.28 | Sada kabeláže pro instalaci v rozváděči RK AV | soubor | 1 |  | 0 |  |  |  | základní | 0 | 0 | 0 | 0 | 0 | 0 | 64 | K | 2 | ROZPOCET | 0 | 0 | 0 | 0 | 0 | 1 | 0 | 64 | 56
| PP |  | Sada kabeláže pro instalaci v rozváděči RK AV | [15 empty] | PP | 2
29 | K | AV.29 | Zakončení a proměření stávajících rozvodů | soubor | 1 |  | 0 |  |  |  | základní | 0 | 0 | 0 | 0 | 0 | 0 | 64 | K | 2 | ROZPOCET | 0 | 0 | 0 | 0 | 0 | 1 | 0 | 64 | 58
| PP |  | Zakončení a proměření stávajících rozvodů | [15 empty] | PP | 2
30 | K | AV.30 | Pomocné kompletační práce při instalaci, přípomoce, přerava materiálů, likvidace odpadů | soubor | 1 |  | 0 |  |  |  | základní | 0 | 0 | 0 | 0 | 0 | 0 | 64 | K | 2 | ROZPOCET | 0 | 0 | 0 | 0 | 0 | 1 | 0 | 64 | 60
| PP |  | Pomocné kompletační práce při instalaci, přípomoce, přerava materiálů, likvidace odpadů | [15 empty] | PP | 2
31 | K | AV.31 | Zpracování výrobně technické dokumentace | soubor | 1 |  | 0 |  |  |  | základní | 0 | 0 | 0 | 0 | 0 | 0 | 64 | K | 2 | ROZPOCET | 0 | 0 | 0 | 0 | 0 | 1 | 0 | 64 | 62
| PP |  | Zpracování výrobně technické dokumentace | [15 empty] | PP | 2

## v - VON
[9 empty] | >> skryté sloupce << | [9 empty] | {dc6061e7-ffe6-484f-9e6b-662c15e22ce8}
2
| KRYCÍ LIST SOUPISU PRACÍ | [8 empty] | v --- níže se nacházejí doplnkové a pomocné údaje k sestavám --- v | [8 empty] | False
Stavba:
Rekonstrukce multifunkčního sálu v budově NZM - 2. etapa
Objekt:
v - VON
| KSO: |  |  |  |  | CC-CZ:
| Místo: |  | Kostelní 1300/44, Praha 7 |  |  | Datum: | 19. 6. 2024
| Zadavatel: |  |  |  |  | IČ: | 75075741
|  | NÁRODNÍ ZEMĚDĚLSKÉ MUZEUM PRAHA, KOSTELNÍ 44, P7 |  |  |  | DIČ:
| Zhotovitel: |  |  |  |  | IČ: | 0
[6 empty] | DIČ: | 0
| Projektant: |  |  |  |  | IČ: | 15939006
|  | ARCH TECH, K Noskovně 148, Praha 6 |  |  |  | DIČ:
| Zpracovatel: |  |  |  |  | IČ: | 69655260
|  | Jiří Večerník, Wolkerova 1747/27, Jihlava |  |  |  | DIČ:
Poznámka:
Soupis prací je sestaven s využitím Cenové soustavy ÚRS. Položky, které pochází z této cenové soustavy, jsou ve sloupci 'Cenová soustava' označeny popisem 'CS ÚRS' a úrovní příslušného kalendářního pololetí. Veškeré další informace vymezující popis a podmínky použití těchto položek z Cenové soustavy, které nejsou uvedeny přímo v soupisu prací, jsou neomezeně dálkově k dispozici na webu podminky.urs.cz.
| Cena bez DPH | [5 empty] | 0
|  |  | Základ daně |  |  | Sazba daně | Výše daně
| DPH | základní | 0 |  |  | 21% | 0
|  | snížená | 0 |  |  | 15% | 0
|  | zákl. přenesená | 0 |  |  | 21% | 0
|  | sníž. přenesená | 0 |  |  | 15% | 0
|  | nulová | 0 |  |  | 0% | 0
| Cena s DPH |  |  | v | CZK |  | 0
REKAPITULACE ČLENĚNÍ SOUPISU PRACÍ
Stavba:
Rekonstrukce multifunkčního sálu v budově NZM - 2. etapa
Objekt:
v - VON
Místo: |  |  | Kostelní 1300/44, Praha 7 |  |  | Datum: | 19. 6. 2024
Zadavatel: |  |  | NÁRODNÍ ZEMĚDĚLSKÉ MUZEUM PRAHA, KOSTELNÍ 44, P7 |  |  | Projektant: | ARCH TECH, K Noskovně 148, Praha 6
Zhotovitel: | [5 empty] | Zpracovatel: | Jiří Večerník, Wolkerova 1747/27, Jihlava
Kód dílu - Popis | [6 empty] | Cena celkem [CZK]
Náklady stavby celkem | [6 empty] | 0 | [12 empty] | -1
| VRN - Vedlejší rozpočtové náklady | [5 empty] | 0
SOUPIS PRACÍ
Stavba:
Rekonstrukce multifunkčního sálu v budově NZM - 2. etapa
Objekt:
v - VON
Místo: |  |  | Kostelní 1300/44, Praha 7 |  |  | Datum: | 19. 6. 2024
Zadavatel: |  |  | NÁRODNÍ ZEMĚDĚLSKÉ MUZEUM PRAHA, KOSTELNÍ 44, P7 |  |  | Projektant: | ARCH TECH, K Noskovně 148, Praha 6
Zhotovitel: | [5 empty] | Zpracovatel: | Jiří Večerník, Wolkerova 1747/27, Jihlava
PČ | Typ | Kód | Popis | MJ | Množství | J.cena [CZK] | Cena celkem [CZK] | Cenová soustava |  |  | DPH | J. Nh [h] | Nh celkem [h] | J. hmotnost [t] | Hmotnost celkem [t] | J. suť [t] | Suť Celkem [t]
Náklady soupisu celkem | [6 empty] | 0 | [5 empty] | 0 |  | 0 |  | 0 |  | D | -1 | [7 empty] | 0
| D | VRN | Vedlejší rozpočtové náklady |  |  |  | 0 | [5 empty] | 0 |  | 0 |  | 0 | 5 | D | 0 | ROZPOCET | [6 empty] | 0
1 | K | 013254000 | Dokumentace skutečného provedení stavby | soubor | 1 |  | 0 | CS ÚRS 2022 01 |  |  | základní | 0 | 0 | 0 | 0 | 0 | 0 | 1024 | K | 1 | ROZPOCET | 0 | 0 | 0 | 0 | 0 | 1 | 0 | 1024 | -490939232
| PP |  | Dokumentace skutečného provedení stavby | [15 empty] | PP | 1
| Online PSC |  | https://podminky.urs.cz/item/CS_URS_2022_01/013254000 | [15 empty] | Online PSC | 1
| P |  | Poznámka k položce: Součástí dokumenace: - stavební část - prostorová akustika - silnoproud, slaboproud - AV technika - Kompletní dokumentace celého sálu včetně rozvodů z 1.etapy. | [15 empty] | P | 1
2 | K | 030001000 | Zařízení staveniště | % | 0 |  | 0 | CS ÚRS 2022 01 |  |  | základní | 0 | 0 | 0 | 0 | 0 | 0 | 1024 | K | 1 | ROZPOCET | 0 | 0 | 0 | 0 | 0 | 1 | 0 | 1024 | 863477940
| PP |  | Zařízení staveniště | [15 empty] | PP | 1
| Online PSC |  | https://podminky.urs.cz/item/CS_URS_2022_01/030001000 | [15 empty] | Online PSC | 1
| P |  | Poznámka k položce: Popis globál zařízení staveniště (GZS): - veškeré náklady zařízení staveniště a provozu při výstavbě - stavební mechanizace včetně zvedacího zařízení pro svislý přesun hmot (jeřáb, stavební výtah) - spotřeba energií a dalších médií - náklady na zajištění pomocných provozů nutných k provedení stavebních a montážních prací - označení staveniště - odstranění a úklidu plochy ZS - zakrývání povrchů a konstrukcí, provizorní opatření - rozsah bude upraven podle zvyklostí a zařízení zhotovitele | [15 empty] | P | 1
3 | K | 062103R01 | Ztížené dopravní podmínky | % | 0 |  | 0 |  |  |  | základní | 0 | 0 | 0 | 0 | 0 | 0 | 1024 | K | 1 | ROZPOCET | 0 | 0 | 0 | 0 | 0 | 1 | 0 | 1024 | -645685279
| PP |  | Ztížené dopravní podmínky | [15 empty] | PP | 1
4 | K | 071103000 | Provoz investora | % | 0 |  | 0 | CS ÚRS 2022 01 |  |  | základní | 0 | 0 | 0 | 0 | 0 | 0 | 1024 | K | 1 | ROZPOCET | 0 | 0 | 0 | 0 | 0 | 1 | 0 | 1024 | -94227914
| PP |  | Provoz investora | [15 empty] | PP | 1
| Online PSC |  | https://podminky.urs.cz/item/CS_URS_2022_01/071103000 | [15 empty] | Online PSC | 1
| P |  | Poznámka k položce: Z důvodu, že v okolí prostor, kde bude probíhat oprava a úpravy, se nacházejí expozice, bude veškerá hlučná stavební činnost zhotovitele podřízena těmto podmínkám. Veškeré hlučné práce budou probíhat před otevírací dobou nebo po ukončení provozu muzea, tj. ve večerních nočních hodinách do 22.00 hodin | [15 empty] | P | 1
5 | K | 091003000 | Ostatní náklady - práce na památkovém objektu | % | 0 |  | 0 | CS ÚRS 2022 01 |  |  | základní | 0 | 0 | 0 | 0 | 0 | 0 | 1024 | K | 1 | ROZPOCET | 0 | 0 | 0 | 0 | 0 | 1 | 0 | 1024 | 163067257
| PP |  | Ostatní náklady - práce na památkovém objektu | [15 empty] | PP | 1
| Online PSC |  | https://podminky.urs.cz/item/CS_URS_2022_01/091003000 | [15 empty] | Online PSC | 1
| P |  | Poznámka k položce: | [15 empty] | P | 1