## SOUHRN A KONSTANTY
Cenové náklady v tis. Kč po stavebních profesích a VD bez DPH | [11 empty] | Konstantní položky
VD | Název VD | STA (INCL. PD) | PD_STA | STR (INCL PD) | PD_STR | ELE (INCL PD) | PD_ELE | SPOL (INCL Z3DM) | Z3DM | TOTAL | TOTAL (incl. risk) | Položka | Hodnota
VLT01 | Hořín | 0 | 0 | 0 | 0 | 0 | 0 | 0 | 0 | 0 | 0 | Obecná rizika | 0%
VLT02 | Vraňany | 0 | 0 | 0 | 0 | 0 | 0 | 0 | 0 | 0 | 0 | Projektová dokumentace STA | 0%
VLT03 | Miřejovice | 0 | 0 | 0 | 0 | 0 | 0 | 0 | 0 | 0 | 0 | Projektová dokumentace STR | 0%
VLT04 | Dolánky | 0 | 0 | 0 | 0 | 0 | 0 | 0 | 0 | 0 | 0 | Projektová dokumentace ELE | 0%
VLT05 | Roztoky | 0 | 0 | 0 | 0 | 0 | 0 | 0 | 0 | 0 | 0
VLT06 | Trója-Podbaba | 0 | 0 | 0 | 0 | 0 | 0 | 0 | 0 | 0 | 0
VLT07 | Štvanice | 0 | 0 | 0 | 0 | 0 | 0 | 0 | 0 | 0 | 0
VLT08 | Smíchov | 0 | 0 | 0 | 0 | 0 | 0 | 0 | 0 | 0 | 0
VLT09 | Modřany | 0 | 0 | 0 | 0 | 0 | 0 | 0 | 0 | 0 | 0
VLT10 | Vrané | 0 | 0 | 0 | 0 | 0 | 0 | 0 | 0 | 0 | 0
VLT11 | Štěchovice | 0 | 0 | 0 | 0 | 0 | 0 | 0 | 0 | 0 | 0
GEN |  | 0 |  | 0 |  | 0 | 0 | 0 |  | 0 | 0
Total |  | 0 | 0 | 0 | 0 | 0 | 0 | 0 | 0 | 0 | 0

## GEN
profesní oblast | kapitola OTP | logický celek | komponenta logického celku | relevance | dopřesnění OTP | MJ | množství | jednotková cena | Základ | Korekce | Celková cena | Poznámka
(stavební/ strojní/ elektro) |  |  |  | ano/ne/info |  | ks/kpl/m/t/m3 |  | [tis. Kč] | [tis. Kč] | [tis. Kč] | [tis. Kč]
strojní | 4.1.1 | pohony - náhradní zařízení | místní hydraulický agregát PKx | ano | GEN Info: Náhradní zařízení jsou dodána do skladového areálu Objednatele (Mělník - Mlazice, ul. Strážnická) | ks | 3
strojní | 4.1.4 | pohony - náhradní zařízení | lineární elektromechanický pohon "L" | ano | GEN Info: Náhradní zařízení jsou dodána do skladového areálu Objednatele (Mělník - Mlazice, ul. Strážnická) | ks | 4 |  |  |  |  | Do položky jsou započtena i náhradní zařízení za pohony dodávané v rámci akce PK Dolánky - rekonstrukce a PK Roztoky - rekonstrukce Korekce - odečet montáží a demontáží
strojní | 4.1.5 | pohony - náhradní zařízení | lineární elektromechanický pohon "S" | ano | GEN Info: Náhradní zařízení jsou dodána do skladového areálu Objednatele (Mělník - Mlazice, ul. Strážnická) | ks | 1 |  |  |  |  | Do položky jsou započtena i náhradní zařízení za pohony dodávané v rámci akce PK Dolánky - rekonstrukce a PK Roztoky - rekonstrukce Korekce - odečet montáží a demontáží
strojní |  | SUBTOTAL | [8 empty] | 0
elektro | 5.6.11 | Řídicí systém | Datová komunikační vazba | ano | GEN Pozice: dle Projektové dokumentace Info: dle OTP | kpl | 1
elektro | 5.6.12 | Řídicí systém | Datové centrum | ano | GEN Pozice: dle diskuse s Objednatelem Info: dle OTP | kpl | 1
elektro | 5.6.13 | Řídicí systém | Servisní zařízení | ano | GEN Pozice: Povodí Vltavy, státní podnik, Holečkova 8, Praha Info: dle OTP | kpl | 4
elektro | 5.6.14 | Řídicí systém | Diagnostické centrum OT | ano | GEN Pozice: Povodí Vltavy, státní podnik, Holečkova 8, Praha Info: dle OTP | kpl | 1
elektro | 5.14 | Náhradní díly | NDCS | ano | GEN Pozice: Povodí Vltavy, státní podnik, Grafická, Praha Info: dle OTP | kpl | 1
elektro |  | Projektová dokumentace |  | ano | Studie, Povolení, RDS, DSPS a další dle kapitoly 6 OTP a relevantních ustanovení Požadavků objednatele (pouze pro položky 5.6.11 a 5.6.12) | kpl | 1
elektro |  | SUBTOTAL | [8 empty] | 0
Společné |  | Management |  | ano |  | kpl | 1
Společné | část BIM | CDE | CDE | ano | Zajištění prostředí CDE dle požadavků vyplývajících z relevantních dokumentů pro zpracování BIM. Předpoklad licencí pro zástupce Objednatele: 40 uživatelů | rok | 6
Společné |  | SUBTOTAL | [8 empty] | 0
TOTAL | [10 empty] | 0
|  | Obecná rizika | [8 empty] | 0%
TOTAL vč. rizik | [10 empty] | 0

## VLT01
profesní oblast | kapitola OTP | logický celek | komponenta logického celku | relevance | dopřesnění OTP | MJ | množství (lokace) |  |  |  |  | jednotková cena | Základ | Korekce | Celková cena | Poznámka
(stavební/ strojní/ elektro) |  |  |  | ano/ne/info |  | ks/kpl/m/t/m3 | PK | VZA | VEL | ZAZ | VDI (Ʃ) | [tis. Kč] | [tis. Kč] | [tis. Kč] | [tis. Kč]
stavební | - | kabelové trasy | zachovávané trasy (bez rozdílu typu s možnou obnovou kabeláže) | ano | PKx Pozice: dle výkresu Info: shybky ZAZ Pozice: dle výkresu Info: - chránička na levém břehu dolní rejdy - trasy v areálu provozních budov vyjma nově budovaného kanálu s betonovým poklopem VEL Pozice: dle popisu Info: zdvojené stropy v operátorské místnosti (bez indikace délky) | m | 55 |  |  | 245 | 300 |  |  |  | 0
stavební | 3.1.2 | kabelové trasy | přístupné trasy | ano | PKx Pozice: dle výkresu Info: - obnova vystrojení chodby v mostu včetně odbočky do kabelového kanálu do rozvodny ve velínu - obnova trasy na mostovce nad opěrnými vraty DO PK2 VEL Pozice: stoupací kanál (kabelová stoupačka) mezi rozvodnou a operátorskou místností ve velínu Info: obnova vystrojení | m | 44 | 0 | 0 | 0 | 44 |  |  |  | 0
stavební | 3.1.3 | kabelové trasy | kabelový kanál - betonový poklop | ano | ZAZ Pozice: dle výkresu Info: - propojení šachty u 1AG11 a šachty "u lípy" --- zatížení nákladní dopravou --- obnova zámkové dlažby nad kanálem --- přeložka stávající kabeláže do nového kanálu | m | 0 | 0 | 0 | 19 | 19 |  |  |  | 0 | korekce - zatížení nákladní dopravou - poklopy na nákladní zatížení
stavební | 3.1.3 | kabelové trasy | kabelový kanál - plechový poklop pochozí | ano | VEL Pozice: dle výkresu | m | 0 | 0 | 6 | 0 | 6 |  |  |  | 0
stavební | 3.1.3 | kabelové trasy | kabelový kanál - plechový poklop osobní | ano | PKx Pozice: dle výkresu Info: - součástí dodávky jsou nové krycí plechy technologií (44 výklenků technologických zařízení, plocha 150 m2) --- zámkový systém obnobný jako u kabelových kanálů --- jsou zachovány průduchy v poklopech dle stávajícího stavu | m | 402 | 0 | 0 | 0 | 402 |  |  |  | 0 | Korekce na poklopy technologií - 19.650/m2
stavební | 3.1.3 | kabelové trasy | kabelový kanál - plechový poklop nákladní | ne |  | m | 0 | - | - | - | - |  |  |  | 0
stavební | 3.1.4 | kabelové trasy | kabelový multikanál | ano | PKx Pozice: dle výkresu Info: propojení chodby v mostu, kabelového kanálu u DO PK2 a přístupné trasy nad opěrnými vraty DO PK2 | m | 14 | 0 | 0 | 0 | 14 |  |  |  | 0
stavební | 3.1.5 | kabelové trasy | zemní trasa - zásyp | ne |  | m | - | - | - | - | - |  |  |  | 0
stavební | 3.1.6 | kabelové trasy | zemní trasa - chránička | ano | ZAZ Pozice: dle výkresu Info: trasa na pravém břehu dolní rejdy | m | 0 | 0 | 0 | 219 | 219 |  |  |  | 0
stavební | 3.1.7 | kabelové trasy | interiérové instalace - vkládací lišty | ne |  | kpl | - | - | - | - | - |  |  |  | 0
stavební | 3.1.8 | kabelové trasy | interiérové instalace - podomítková | ne |  | kpl | - | - | - | - | - |  |  |  | 0
stavební | 3.1.9 | kabelové trasy | shybka-prostup | ano | PKx Pozice: vstupní šachta do shybky DO PK1 na dělící zdi Info: pouze kontrola a zprovoznění odvodňovacího systému | kpl | 1 | 0 | 0 | 0 | 1 |  |  |  | 0
stavební | 3.1.10 | kabelové trasy | shybka-chránička | ne |  | m | - | - | - | - | - |  |  |  | 0
stavební | 3.1.11 | kabelové trasy | shybka-zářez | ne |  | m | - | - | - | - | - |  |  |  | 0
stavební | 3.2.1 | podstavce pod místní hydraulické agregáty pkx | betonový podstavec | ne |  | ks | - | - | - | - | - |  |  |  | 0
stavební | 3.2.2 | podstavce pod místní hydraulické agregáty pkx | nosníkový podstavec | ano | PK2 Pozice: dle pasportu Info: - nové standardní nosníkové podstavce pod měněné hydraulické agregáty na platech 2AG31 a 2AG32; výška 15cm - nové modifikované podstavce pod dodávané hydraulické agregáty 2AG11 a 2AG12 ve zvětšených výklencích pod platem (viz Demolice): kesony nejsou odklápěcí, ale zdvižné; podstavce výškou vyhovují hloubkám výklenků pod poklopy; podstavce umožňují upevnění kesonů pro případ zaplavení výklenku PKx - ve výklencích pod platy pro hydraulické agregáty 1AG12, 2AG11, 2AG12 je ověřena funkčnost stávajícího odvodňovacího systému a provedeno pročištění. V případě nefunkčnosti je zbudován nový odvodňovací systém. Pro účely nabídky se předpokládá, že stávající systém je funkční a stačí jej pouze pročistit - do výklenků pro hydraulické agregáty 1AG12, 2AG11, 2AG12 je zhotovena montážní pata pro otočný ruční jeřáb pro zdvihání kesonů (viz specifikace níže) - součástí dodávky je: --- 1ks otočný ruční jeřáb (obdobného typu dle přílohy) pro zdvihání kesonových poklopů hydraulických agregátů 1AG12, 2AG11 a 2AG12; kesony jsou k tomuto účelu vybaveny odpovídajícím úchytným prvkem; nosnost jeřábku vyhovuje účelu (zdvihání kesonů); jeřáb je transportovatelný v areálu VD 1 osobou --- 1ks manipulační jeřáb nosnosti 2t (obdobného typu dle přílohy) s gumovými kolečky pro příležitostné manipulace s břemeny v areálu VD | kpl | 4 | 0 | 0 | 0 | 1 |  |  |  | 0
stavební | 3.3.1 | prostupy | volný prostup | ne |  | ks | - | - | 0 | 0 | - |  |  |  | 0
stavební | 3.3.2 | prostupy | vodotěsný prostup | ano | PKx Pozice: napojení nově budovaného multikanálu na chodbu v mostu | ks | 1 | 0 | 0 | 0 | 1 |  |  |  | 0
stavební | 3.3.3 | prostupy | protipožární prostup | ne |  | ks | - | - | - | - | - |  |  |  | 0
stavební | 3.4 | velín / operátorská místnost | velín / operátorská místnost | ne |  | kpl | - | - | - | - | - |  |  |  | 0
stavební | 3.5 | demolice | demolice | ano | VDI Pozice: dle Projektové dokumentace + Info níže Info: - výklenky pro agregáty 2AG11 a 2AG12 na PK2 jsou zvětšeny o 30cm délky a 20cm šířky - součástí zvětšení jsou veškeré demoliční práce, začištění povrchů a stabilizace hran výklenků a příprava rámů pro nové poklopy. Vyzískané materiály Fe: 30t | kpl | 0 | 0 | 0 | 0 | 1 |  |  |  | 0 | Náklady na demolice jsou součástí položek kapitoly STR, u této položky jsou v korekci započteny pouze náklady na zvětšení výklenků pro hydraulické agregáty
stavební | 3.6 | opravy po demolicích, montážích a demontážích | opravy po demolicích, montážích a demontážích | ano | VDI Pozice: dle Projektové dokumentace | kpl |  |  |  |  | 1 |  |  |  | 0
stavební | - | hrazení a čerpání PK | hrazení a čerpání PK | ano |  | kpl | 1 | 0 | 0 | 0 | 1 |  |  |  | 0 | Nepočítá se s vyčerpáním PK1
stavební |  | Projektová dokumentace |  | ano | Studie, Povolení, RDS, DSPS (BIM) a další dle kapitoly 6 OTP a relevantních ustanovení Požadavků objednatele | kpl |  | 0 | 0 | 0 | 1 | 0% |  |  | 0 | 0% z celkových IN dané profese
stavební |  | SUBTOTAL | [12 empty] | 0
strojní | 4.1.1 | pohony | místní hydraulický agregát PKx | ano | PKx Pozice: dle pasportu Info: - nové pro PK2 - u stávajících hydraulických agregátů PK1 je provedena renovace systému napojení kabeláže a hydraulických rozvodů na standardní konektory / hydraulické rychlospojky | kpl | 4 | 0 | 0 | 0 | 4 |  |  |  | 0 | korekce na renovaci konektorů stávajících agregátů
strojní | 4.1.2 | pohony | centrální hydraulický agregát PKx | ne |  | ks | - | - | - | - | - |  |  |  | 0
strojní | 4.1.3 | pohony | centrální hydraulický agregát VZA | ne |  | ks | - | - | - | - | - |  |  |  | 0
strojní | 4.1.4 | pohony | lineární elektromechanický pohon "L" | ne |  | ks | - | - | - | - | - |  |  |  | 0
strojní | 4.1.5 | pohony | lineární elektromechanický pohon "S" | ne |  | ks | - | - | - | - | - |  |  |  | 0
strojní | 4.1.6 | pohony | dmychadlo | ano | PKx Pozice: dle pasportu | ks | 2 | 0 | 0 | 0 | 2 |  |  |  | 0
strojní | 4.2.1 | ostatní strojní zařízení | bublinkovací zařízení | ano | PKx Pozice: HO a DO PK2 | ks | 2 | 0 | 0 | 0 | 2 |  |  |  | 0
strojní | 4.3.2 | technologické rozvody | hydraulické rozvody PKx místní | ano | PKx Pozice: dle pasportu a Projektové dokumentace Info: u nových i zachovávaných hydraulických agregátů | kpl | 68 | 0 | 0 | 0 | 8 |  |  |  | 0 | bráno na počet agreagátů (8 kpl)
strojní | 4.3.3 | technologické rozvody | hydraulické rozvody PKx centrální | ne |  | m | . | - | - | - | - |  |  |  | 0
strojní | 4.3.4 | technologické rozvody | hydraulické rozvody VZA centrální | ne |  | m | - | - | - | - | - |  |  |  | 0
strojní | 4.3.5 | technologické rozvody | pneumatické rozvody bublinkování | ano | PKx Pozice: dle pasportu Info: - kompletní rozvody k bublinkovacím zařízením na HO a DO PK2 - rozvod mezi dmychadlem a bublinkovacím zařízením HO PK1 - rozvody jsou vedeny v souběhu s elektrickými kabely kabelovými kanály | m | 211 | 0 | 0 | 0 | 211 |  |  |  | 0
strojní | 4.4 | montáže | montáže | ano | VDI Pozice: dle Projektové dokumentace | kpl | 0 | 0 | 0 | 0 | 1 |  |  |  | 0
strojní | 4.5 | demontáže | demontáže | ano | VDI Pozice: dle Projektové dokumentace Info: jeden demontovaný kompresor je ponechán na VD a předán vedoucímu VD Vyzískané materiály: Fe: 2t Elektroodpad: 0.5t | kpl | 0 | 0 | 0 | 0 | 1 |  |  |  | 0
strojní |  | Projektová dokumentace |  | ano | Studie, Povolení, RDS, DSPS (BIM) a další dle kapitoly 6 OTP a relevantních ustanovení Požadavků objednatele | kpl |  | 0 | 0 | 0 | 1 | 0% |  |  | 0 | 0% z celkových IN dané profese
strojní |  | SUBTOTAL | [12 empty] | 0
elektro | 5.2.2 | napájení a rozvaděče | hlavní rozvaděč | ano | VEL Pozice: rozvodna Info: - 2 přívody - přívodní kabel z DS zůstává zachován | kpl | 0 | 0 | 1 | 0 | 1 |  |  |  | 0
elektro | 5.2.3.1 | napájení a rozvaděče | podružné rozvaděče technologické | ano | VEL Pozice: rozvodna Info: - 2x pro PK1 - 2x pro PK2 | kpl | 0 | 0 | 4 | 0 | 4 |  |  |  | 0
elektro | 5.2.3.2 | napájení a rozvaděče | podružné rozvaděče elektrostavební | ano | VEL Pozice: rozvodna | kpl | 0 | 0 | 1 | 0 | 1 |  |  |  | 0
elektro | 5.2.3.3 | napájení a rozvaděče | podružné rozvaděče ostatní | ano | VEL Pozice: rozvodna | kpl | 0 | 0 | 1 | 0 | 1 |  |  |  | 0
elektro | 5.2.4.1 | napájení a rozvaděče | místní ovládací skříně | ano | PKx Pozice: dle pasportu Info: - 2x pro PK1 - 2x pro PK2 | kpl | 4 | 0 | 0 | 0 | 4 |  |  |  | 0
elektro | 5.2.4.2 | napájení a rozvaděče | servisní ovládací skříně | ano | PKx Pozice: dle Projektové dokumentace Info: - 4x pro PK1 - 4x pro PK2 | kpl | 8 | 0 | 0 | 0 | 8 |  |  |  | 0
elektro | 5.2.5 | napájení a rozvaděče | datové rozvaděče | ano | VDI Pozice: operátorská místnost Info: jsou využívány stávající datové rozvaděče v rozvodně ve velínu a v kanceláři vedoucího VD | kpl | 0 | 0 | 1 | 0 | 1 |  |  |  | 0
elektro | 5.3.1 | záložní zdroje | dieselgenerátor | ano | ZAZ Pozice: dle pasportu Info: připojovací místo pro mobilní DG je v blízkosti stacionárního DG | ks | 0 | 0 | 0 | 1 | 1 |  |  |  | 0
elektro | 5.3.2 | záložní zdroje | UPS | ano | VDI Pozice: dle Projektové dokumentace | kpl | 0 | 0 | 0 | 0 | 1 |  |  |  | 0
elektro | 5.3.3 | záložní zdroje | baterie | ano | VDI Pozice: dle Projektové dokumentace | kpl | 0 | 0 | 0 | 0 | 1 |  |  |  | 0
elektro | 5.4.1 | osvětlení | venkovní - pochůzkové | ano | PKx Pozice: dle pasportu Info: lampa venkovního osvětlení na parkovišti u provozní budovy je začleněna do okruhu osvětlení PKx ZAZ Pozice: dle pasportu Info: pouze lampy na dolních dalbách | ks | 15 | 0 | 0 | 3 | 18 |  |  |  | 0
elektro | 5.4.1 | osvětlení | venkovní - technologické | ano | PKx Pozice: dle pasportu a výkresu | ks | 8 | 0 | 0 | 0 | 8 |  |  |  | 0
elektro | 5.4.2 | osvětlení | vnitřní | ano | VEL Pozice: - rozvodna ve velínu - kabelová chodba v mostu | kpl | 0 | 0 | 0 | 0 | 1 |  |  |  | 0
elektro | 5.5.1 | zásuvkové skříně | zásuvková skříň - standard | ano | PKx Pozice: dle pasportu a výkresu | ks | 8 | 0 | 0 | 0 | 8 |  |  |  | 0
elektro | 5.5.2 | zásuvkové skříně | zásuvková skříň - flygt | ano | PKx Pozice: dle pasportu Info: na dělící zdi u dolního ohlaví vedle ZS4 | ks | 1 | 0 | 0 | 0 | 1 |  |  |  | 0
elektro | 5.6.2 | řídicí systém | Procesní stanice | ano | VDI Pozice: dle Projektové dokumentace Info: PK1, PK2, SPOL | kpl | 0 | 0 | 3 | 0 | 3 |  |  |  | 0
elektro | 5.6.3 | řídicí systém | Datový server | ano | VEL Pozice: operátorská místnost | kpl | 0 | 0 | 1 | 0 | 1 |  |  |  | 0
elektro | 5.6.4 | řídicí systém | Operátorské PC | ano | VEL Pozice: operátorská místnost | kpl | 0 | 0 | 1 | 0 | 1 |  |  |  | 0
elektro | 5.6.5 | řídicí systém | Technologická síť | ano | VDI Pozice: dle Projektové dokumentace | kpl | 0 | 0 | 0 | 0 | 1 |  |  |  | 0
elektro | 5.6.6 | řídicí systém | Vizualizace | ano | VDI Pozice: dle Projektové dokumentace Info: přizpůsobená technologickým celkům na VD (SCADA/HMI) | kpl | 0 | 0 | 0 | 0 | 1 |  |  |  | 0
elektro | 5.6.7 | řídicí systém | Dohledové PC | ano | ZAZ Pozice: kancelář vedoucího VD (Budova 1) | kpl | 0 | 0 | 0 | 1 | 1 |  |  |  | 0
elektro | 5.6.8 | řídicí systém | Kancelářské PC a PC plavby | info | VDI Pozice: kancelář vedoucího VD a operátorská místnost Info: jsou zachována stávající PC | kpl | - | - | - | - | - |  |  |  | 0
elektro | 5.6.9 | řídicí systém | Operátorský pult | info | VEL Pozice: operátorská místnost Info: - je zachován stávající operátorský pult - nově dodávané zařízení je instalována na tento pult v části pro PKx - požadavek na zachování umístění přepínačů režimů a tlačítek nouzového vypnutí na datovém rozvaděči | kpl | - | - | - | - | - |  |  |  | 0
elektro | 5.6.10 | řídicí systém | Místní ovládací pracoviště | ano | VEL Pozice: - operátorská místnost - rozvodna Info: - na datovém rozvaděči v operátorské místnosti ve velínu pro PK1 a PK2 - na dveřích rozvaděče pro SPOL | kpl | 0 | 0 | 3 | 0 | 3 |  |  |  | 0
elektro | 5.6.11 | řídicí systém | Datová komunikační vazba | ano | VDI Pozice: dle Projektové dokumentace Info: na datové centrum | kpl | 0 | 0 | 0 | 0 | 1 |  |  |  | 0
elektro | 5.6.14 | řídicí systém | Diagnostické centrum OT | ano | VDI Pozice: dle Projektové dokumentace Info: diagnostické snímače včetně zapojení a oživení | kpl | 0 | 0 | 0 | 0 | 1 |  |  |  | 0
elektro | 5.7.2 | polní instrumentace | elektrické veličiny | ano | VEL Pozice: dle Projektové dokumentace | kpl | 0 | 0 | 0 | 0 | 1 |  |  |  | 0
elektro | 5.7.3 | polní instrumentace | neelektrické veličiny | ano | PKx Pozice: dle Projektové dokumentace | kpl | 2 | 0 | 0 | 0 | 2 |  |  |  | 0
elektro | 5.7.4 | polní instrumentace | hladina | ano | PKx Pozice: dle pasportu a výkresu Info: hladina vody pod komorami je preferenčně pod budovou velínu na povodní zdi. V případě, že nebude možné z důvodu památkové ochrany tuto pozici realizovat, alternativní umístění je v dolní rejdě na konci zdi na levém břehu (viz výkres) | kpl | 0 | 0 | 0 | 0 | 1 |  |  |  | 0
elektro | 5.7.5 | polní instrumentace | meteo veličiny | ano | VDI Pozice: dle Projektové dokumentace Info: senzor teploty vody je realizován na pozici hladiny vody nad PKx | kpl | 0 | 0 | 0 | 0 | 1 |  |  |  | 0
elektro | 5.8.1 | bezpečnostní systémy | kamerový systém | info | VDI Info: je zachován stávající kamerový systém | kpl | - | - | - | - | - |  |  |  | 0
elektro | 5.8.2 | bezpečnostní systémy | PZTS | info | VDI Info: je zachován stávající PZTS | kpl | - | - | - | - | - |  |  |  | 0
elektro | 5.8.3 | bezpečnostní systémy | semafory | ano | PKx Pozice: dle pasportu Info: - řeší se pouze na DO PK2 - ostatní zůstávají zachovány stávající | kpl | 1 | 0 | 0 | 0 | 1 |  |  |  | 0
elektro | 5.9.1 | hlasové komunikační systémy | intercom | info | VDI Info: je zachován stávající systém INOMA | kpl | - | - | - | - | - |  |  |  | 0
elektro | 5.9.2 | hlasové komunikační systémy | telefon | info | VDI Info: je zachován stávající systém INOMA | kpl | - | - | - | - | - |  |  |  | 0
elektro | 5.9.3 | hlasové komunikační systémy | vysílačky | ano | VDI Pozice: operátorská místnost | kpl | 0 | 0 | 0 | 0 | 1 |  |  |  | 0
elektro | 5.10.1 | ostatní systémy | systém jednotného času | ano | VDI Pozice: - zdroj v operátorské místnosti ve velínu - venkovní hodiny na dělící zdi - vnitřní hodiny v operátorské místnosti ve velínu a v kanceláři vedoucího VD Info: venkovní hodiny reflekují památkovou ochranu VD - požadavek na "historický" vzhled | kpl | 0 | 0 | 0 | 0 | 1 |  |  |  | 0
elektro | 5.10.2 | ostatní systémy | systém čerpání prosáklé vody | ne |  | kpl | - | - | - | - | - |  |  |  | 0
elektro | 5.10.3 | ostatní systémy | systém zasílání alarmových SMS zpráv | ano | VDI Pozice: operátorská místnost | kpl | 0 | 0 | 0 | 0 | 1 |  |  |  | 0
elektro | 5.11.2 | kabelová spojení | kabely | ano | VDI Pozice: dle Pasportu kabelů a Projektové dokumentace Info: u kabelových spojení souvisejících s plavební komorou PK1 je preferováno využití stávajících kabelových spojení instalovaných v rámci akce Úprava ohlaví PK Hořín. Případný zásah nebo doplnění na úrovni PK1 je odsouhlasen Správcem stavby. | kpl | 0 | 0 | 0 | 0 | 1 |  |  |  | 0
elektro | 5.12 | montáže | montáže | ano | VDI Pozice: dle Projektové dokumentace Info: jsou vyžadována provizoria | kpl | 0 | 0 | 0 | 0 | 1 |  |  |  | 0
elektro | 5.13 | demontáže | demontáže | ano | VDI Pozice: dle Projektové dokumentace Info: - dva demontované LED zdroje z lamp VO na mostu jsou ponechány na VD a předány vedoucímu VD - demontované hladinové sondy jsou ponechány na VD a předány vedoucímu VD Vyzískané materiály Železo: 1t Elektroodpad: 2t Kabely: 1t | kpl | 0 | 0 | 0 | 0 | 1 |  |  |  | 0
elektro | 5.14 | náhradní díly | NDVD | ano | VDI Pozice: sklad náhradních dílů na VD | kpl | 0 | 0 | 0 | 0 | 1 |  |  |  | 0
elektro |  | Projektová dokumentace |  | ano | Studie, Povolení, RDS, DSPS (BIM) a další dle kapitoly 6 OTP a relevantních ustanovení Požadavků objednatele | kpl | 0 | 0 | 0 | 0 | 1 | 0% |  |  | 0 | 0% z celkových IN dané profese
elektro |  | SUBTOTAL | [12 empty] | 0
Společné |  | Zařízení staveniště |  | ano |  | 1
Společné |  | Předprojektová příprava |  | ano | geodetické zaměření, stavebně-technický průzkum, pasport kabelů a IS, potápěčský průzkum, rešerše stávajících projektových dokumentací a provedených úprav | 1
Společné |  | Management+Inženýring |  | ano |  | 1
Společné |  | Zjednodušený 3D model stavby |  | ano | Příprava zjednodušeného modelu stavby dle UP_ADM02 | kpl
Společné |  | Provozní řád |  | ano |  | 1
Společné |  | SUBTOTAL | [12 empty] | 0
TOTAL | [14 empty] | 0
|  | Obecná rizika | [12 empty] | 0%
TOTAL vč. rizik | [14 empty] | 0

## VLT02
profesní oblast | kapitola OTP | logický celek | komponenta logického celku | relevantní | dopřesnění OTP | MJ | množství (lokace) |  |  |  |  | jednotková cena | Základ | Korekce | Celková cena | Poznámka
(stavební/ strojní/ elektro) |  |  |  | ano/ne/info |  | ks/kpl/m/t/m3 | PK | VZA | VEL | ZAZ | VDI (Ʃ) | [tis. Kč] | [tis. Kč] | [tis. Kč] | [tis. Kč]
stavební | - | kabelové trasy | zachovávané trasy (bez rozdílu typu s možnou obnovou kabeláže) | ano | VEL Pozice: dle pasportu Info: - zdvojené podlahy a stropy v operátorské místnosti (bez indikace délky) ZAZ Pozice: dle výkresu Info: - trasa podél příjezdové cesty - přípojka VD - propoj na MVE - propoj mezi velínem a provozními budovami - areál provozních budov | m | 0 | 0 | 0 | 943 | 943 |  |  |  | 0
stavební | 3.1.2 | kabelové trasy | přístupné trasy | ano | VZA Pozice: dle výkresu Info: - jezová štola - technologická šachta z velínu - schodiště z jezové štoly do vstupního objektu ("domečku") na dělící zdi - ocelová chránička s PKO instalovaná na dělící zdi mezi Vraňansko-hořínským plavebním kanálem a Vltavou VEL Pozice: dle výkresu Info: - obnova přístupných tras v kabelových kanálech ve strojovně (bez nových poklopů) | m | 0 | 235 | 18 | 0 | 253 |  |  |  | 0 | korekce - ocelová chránička 80m
stavební | 3.1.3 | kabelové trasy | kabelový kanál - betonový poklop | ne |  | m | - | - | - | - | - |  |  |  | 0
stavební | 3.1.3 | kabelové trasy | kabelový kanál - plechový poklop pochozí | ne |  | m | - | - | - | - | - |  |  |  | 0
stavební | 3.1.3 | kabelové trasy | kabelový kanál - plechový poklop osobní | ne |  | m | - | - | - | - | - |  |  |  | 0
stavební | 3.1.3 | kabelové trasy | kabelový kanál - plechový poklop nákladní | ne |  | m | - | - | - | - | - |  |  |  | 0
stavební | 3.1.4 | kabelové trasy | kabelový multikanál | ne |  | m | - | - | - | - | - |  |  |  | 0
stavební | 3.1.5 | kabelové trasy | zemní trasa - zásyp | ne |  | m | - | - | - | - | - |  |  |  | 0
stavební | 3.1.6 | kabelové trasy | zemní trasa - chránička | ne |  | m | - | - | - | - | - |  |  |  | 0
stavební | 3.1.7 | kabelové trasy | interiérové instalace - vkládací lišty | ne |  | kpl | - | - | - | - | - |  |  |  | 0
stavební | 3.1.8 | kabelové trasy | interiérové instalace - podomítková | ne |  | kpl | - | - | - | - | - |  |  |  | 0
stavební | 3.1.9 | kabelové trasy | shybka-prostup | ne |  | m | - | - | - | - | - |  |  |  | 0
stavební | 3.1.10 | kabelové trasy | shybka-chránička | ne |  | m | - | - | - | - | - |  |  |  | 0
stavební | 3.1.11 | kabelové trasy | shybka-zářez | ne |  | m | - | - | - | - | - |  |  |  | 0
stavební | 3.2.1 | podstavce pod místní hydraulické agregáty pkx | betonový podstavec | ne |  | ks | - | - | - | - | - |  |  |  | 0
stavební | 3.2.2 | podstavce pod místní hydraulické agregáty pkx | nosníkový podstavec | ne |  | ks | - | - | - | - | - |  |  |  | 0
stavební | 3.3.1 | prostupy | volný prostup | ne |  | ks | - | - | 0 | 0 | - |  |  |  | 0
stavební | 3.3.2 | prostupy | vodotěsný prostup | ano | VZA Pozice: dle pasportu a popisu Info: prostupy ze vstupního objektu ("domečku") | ks | 0 | 2 | 0 | 0 | 2 |  |  |  | 0
stavební | 3.3.3 | prostupy | protipožární prostup | ne |  | ks | - | - | - | - | - |  |  |  | 0
stavební | 3.4 | velín / operátorská místnost | velín / operátorská místnost | ano | VEL: Pozice: operátorská místnost Info: - nový operátorský pult - obnova klimatizace (1+1) | kpl | 0 | 0 | 0 | 0 | 1 |  |  |  | 0
stavební | 3.5 | demolice | demolice | ano | VDI Pozice: dle Projektové dokumentace Vyzískané materiály Fe: 1t Elektroodpad: 50kg | kpl | 0 | 0 | 0 | 0 | 1 |  |  |  | 0
stavební | 3.6 | opravy po demolicích, montážích a demontážích | opravy po demolicích, montážích a demontážích | ano | VDI Pozice: dle Projektové dokumentace | kpl |  |  |  |  | 1 |  |  |  | 0
stavební | - | hrazení a čerpání PK | hrazení a čerpání PK | ne |  | kpl | 0 | - | - | - | - |  |  |  | 0
stavební |  | Projektová dokumentace |  | ano | Koncept, DSP, RDS, DSPS (BIM) a další dle kapitoly 6 OTP a relevantních ustanovení požadavků objednatele | [5 empty] | 1 | 0% |  |  | 0 | 0% z celkových IN dané profese
stavební |  | SUBTOTAL | [12 empty] | 0
strojní | 4.1.1 | pohony | místní hydraulický agregát PKx | ne |  | ks | - | - | - | - | - |  |  |  | 0
strojní | 4.1.2 | pohony | centrální hydraulický agregát PKx | ne |  | ks | - | - | - | - | - |  |  |  | 0
strojní | 4.1.3 | pohony | centrální hydraulický agregát VZA | ano | VZA Pozice: dle pasportu Info: - 5 hydraulických rozvaděčů - včetně filtrační jednotky | ks | 0 | 1 | 0 | 0 | 1 |  |  |  | 0 | pohonné jednotky, rozvaděče (korekce - filtrační jednotka)
strojní | 4.1.4 | pohony | lineární elektromechanický pohon "L" | ne |  | ks | - | - | - | - | - |  |  |  | 0
strojní | 4.1.5 | pohony | lineární elektromechanický pohon "S" | ne |  | ks | - | - | - | - | - |  |  |  | 0
strojní | 4.1.6 | pohony | dmychadlo | ne |  | ks | - | - | - | - | - |  |  |  | 0
strojní | 4.2.1 | ostatní strojní zařízení | bublinkovací zařízení | ne |  | kpl | - | - | - | - | - |  |  |  | 0
strojní | 4.3.2 | technologické rozvody | hydraulické rozvody PKx místní | ne |  | m | - | - | - | - | - |  |  |  | 0
strojní | 4.3.3 | technologické rozvody | hydraulické rozvody PKx centrální | ne |  | m | - | - | - | - | - |  |  |  | 0
strojní | 4.3.4 | technologické rozvody | hydraulické rozvody VZA centrální | ano | VZA Pozice: dle výkresu | m | 0 | 1992 | 192 | 0 | 2184 |  |  |  | 0 | rozvody včetně montáže agregátu a hrazení jezových polí
strojní | 4.3.5 | technologické rozvody | pneumatické rozvody bublinkování | ne |  | m | - | - | - | - | - |  |  |  | 0
strojní | 4.4 | montáže | montáže | ano | VDI | kpl | 0 | 0 | 0 | 0 | 1 |  |  |  | 0
strojní | 4.5 | demontáže | demontáže | ano | VDI Pozice: dle Projektové dokumentace Vyzískané materiály: Fe: 11t Elektroodpad: 600kg | kpl | 0 | 0 | 0 | 0 | 1 |  |  |  | 0
strojní |  | Projektová dokumentace |  | ano | Koncept, DSP, RDS, DSPS (BIM) a další dle kapitoly 6 OTP a relevantních ustanovení požadavků objednatele | [5 empty] | 1 | 0% |  |  | 0 | 0% z celkových IN dané profese
strojní |  | SUBTOTAL | [12 empty] | 0
elektro | 5.2.2 | napájení a rozvaděče | hlavní rozvaděč | ano | VEL Pozice: strojovna Info: - 3 přívody - přívodní kabely z MVE a DS zůstávají zachovány - fakturační elektroměry zůstávají zachovány | kpl | 0 | 0 | 0 | 0 | 1 |  |  |  | 0
elektro | 5.2.3.1 | napájení a rozvaděče | podružné rozvaděče technologické | ano | VEL Pozice: strojovna Info: 1x pro VZA | kpl | 0 | 0 | 1 | 0 | 1 |  |  |  | 0
elektro | 5.2.3.2 | napájení a rozvaděče | podružné rozvaděče elektrostavební | ano | VEL Pozice: strojovna | kpl | 0 | 0 | 1 | 0 | 1 |  |  |  | 0
elektro | 5.2.3.3 | napájení a rozvaděče | podružné rozvaděče ostatní | ano | VEL Pozice: strojovna Info: stávající rozvaděč DC1 je zachován beze změny, řeší se pouze kabelové návaznosti | kpl | 0 | 0 | 1 | 0 | 1 |  |  |  | 0
elektro | 5.2.4.1 | napájení a rozvaděče | místní ovládací skříně | ano | VZA Pozice: dle pasportu Info: Každá jezová klapka má vlastní MOS | kpl | 0 | 5 | 0 | 0 | 5 |  |  |  | 0
elektro | 5.2.4.2 | napájení a rozvaděče | servisní ovládací skříně | ano | VZA Pozice: dle Projektové dokumentace Info: - 1x u čerpadel prosáklé vody - 1x na technologickém rozvaděči VZA v rozvodně ve velínu | kpl | 0 | 2 | 0 | 0 | 2 |  |  |  | 0
elektro | 5.2.5 | napájení a rozvaděče | datové rozvaděče | ano | ZAZ Pozice: Budova 3 VEL Pozice: 2x ve velínu | kpl | 0 | 0 | 2 | 1 | 3 |  |  |  | 0
elektro | 5.3.1 | záložní zdroje | dieselgenerátor | ano | ZAZ Pozice: dle pasportu Info: připojovací místo pro mobilní DG je v blízkosti stacionárního DG | ks | 0 | 0 | 0 | 1 | 1 |  |  |  | 0
elektro | 5.3.2 | záložní zdroje | UPS | ano | VDI Pozice: dle Projektové dokumentace | kpl | 0 | 0 | 0 | 0 | 1 |  |  |  | 0
elektro | 5.3.3 | záložní zdroje | baterie | ano | VDI Pozice: dle Projektové dokumentace | kpl | 0 | 0 | 0 | 0 | 1 |  |  |  | 0
elektro | 5.4.1 | osvětlení | venkovní - pochůzkové | ano | ZAZ Pozice: dle pasportu Info: - pouze zdroje na příjezdové cestě - bez výměny napájecího kabelu | ks | 0 | 0 | 0 | 10 | 10 |  |  |  | 0
elektro | 5.4.1 | osvětlení | venkovní - technologické | ano | VZA Pozice: dle pasportu Info: Výkonové reflektory jsou spínány s venkovním pochůzkovým osvětlením | ks | 0 | 6 | 0 | 0 | 6 |  |  |  | 0
elektro | 5.4.2 | osvětlení | vnitřní | ano | VEL Pozice: - operátorská místnost - strojovna VZA Pozice: - schodišťové šachty do jezové štoly včetně vstupního objektu - jezová štola - jezové pilíře | kpl | 0 | 0 | 0 | 0 | 1 |  |  |  | 0
elektro | 5.5.1 | zásuvkové skříně | zásuvková skříň - standard | ano | VDI Pozice: dle pasportu | ks | 0 | 6 | 1 | 0 | 7 |  |  |  | 0
elektro | 5.5.2 | zásuvkové skříně | zásuvková skříň - flygt | ano | VZA Pozice: jezová štola na úrovni pilířů č. 2 a 3 | ks | 0 | 2 | 0 | 0 | 2 |  |  |  | 0
elektro | 5.6.2 | řídicí systém | Procesní stanice | ano | VDI Pozice: dle Projektové dokumentace Info: VZA, SPOL | kpl | 0 | 0 | 2 | 0 | 2 |  |  |  | 0
elektro | 5.6.3 | řídicí systém | Datový server | ano | VEL Pozice: operátorská místnost | kpl | 0 | 0 | 1 | 0 | 1 |  |  |  | 0
elektro | 5.6.4 | řídicí systém | Operátorské PC | ano | VEL Pozice: operátorská místnost | kpl | 0 | 0 | 1 | 0 | 1 |  |  |  | 0
elektro | 5.6.5 | řídicí systém | Technologická síť | ano | VDI Pozice: dle Projektové dokumentace | kpl | 0 | 0 | 0 | 0 | 1 |  |  |  | 0
elektro | 5.6.6 | řídicí systém | Vizualizace | ano | VDI Pozice: dle Projektové dokumentace Info: přizpůsobená technologickým celkům na VD (SCADA/HMI) | kpl | 0 | 0 | 0 | 0 | 1 |  |  |  | 0
elektro | 5.6.7 | řídicí systém | Dohledové PC | ano | ZAZ Pozice: kancelář vedoucího VD (Budova 1) | kpl | 0 | 0 | 0 | 1 | 1 |  |  |  | 0
elektro | 5.6.8 | řídicí systém | Kancelářské PC a PC plavby | info | VDI Pozice: kancelář vedoucího VD a operátorská místnost Info: jsou zachována stávající PC | kpl | 0 | 0 | 0 | 0 | - |  |  |  | 0
elektro | 5.6.9 | řídicí systém | Operátorský pult | ano | VEL Pozice: operátorská místnost | kpl | 0 | 0 | 1 | 0 | 1 |  |  |  | 0
elektro | 5.6.10 | řídicí systém | Místní ovládací pracoviště | ano | VEL Pozice: - operátorská místnost - strojovna Info: - součást operátorského pultu pro VZA - na dveřích rozvaděče pro SPOL | kpl | 0 | 0 | 2 | 0 | 2 |  |  |  | 0
elektro | 5.6.11 | řídicí systém | Datová komunikační vazba | ano | VDI Pozice: dle Projektové dokumentace Info: - na MVE/VE - předpoklad vyvolané investice na straně MVE do 200 000,- Kč - na datové centrum | kpl | 0 | 0 | 0 | 0 | 1 |  |  |  | 0
elektro | 5.6.14 | řídicí systém | Diagnostické centrum OT | ano | VDI Pozice: dle Projektové dokumentace Info: diagnostické snímače včetně zapojení a oživení | kpl | 0 | 0 | 0 | 0 | 1 |  |  |  | 0
elektro | 5.7.2 | polní instrumentace | elektrické veličiny | ano | VEL Pozice: dle Projektové dokumentace Info: stávající fakturační elektroměry vč. USM jsou zachovány (2ks - MVE, distribuční síť) | kpl | 0 | 0 | 0 | 0 | 1 |  |  |  | 0
elektro | 5.7.3 | polní instrumentace | neelektrické veličiny | ano | VZA Pozice: dle Projektové dokumentace | kpl | 0 | 1 | 0 | 0 | 1 |  |  |  | 0
elektro | 5.7.4 | polní instrumentace | hladina | ano | VZA Pozice: - dle pasportu - měření hladiny nad jezemdle Projektové dokumentace Info: doplněno měření hladiny vody nad jezem | kpl | 0 | 1 | 0 | 0 | 1 |  |  |  | 0
elektro | 5.7.5 | polní instrumentace | meteo veličiny | ano | VDI Pozice: dle Projektové dokumentace Info: senzor teploty vody je realizován na pozici s novým měřením hladiny nad jezem | kpl | 0 | 0 | 0 | 0 | 1 |  |  |  | 0
elektro | 5.8.1 | bezpečnostní systémy | kamerový systém | ano | VDI Pozice: dle pasportu a výkresu Info: - nově zastřežení vjezdové brány (ZAZ) - nově operační kamera s dohledem na protipovodňovou uzávěru (VZA) - uvažována na budově MVE -nově kamera pro zastřežení jezu - pohled proti vodě (VZA) - uvažováno na budově MVE | kpl | 0 | 0 | 0 | 0 | 1 |  |  |  | 0
elektro | 5.8.2 | bezpečnostní systémy | PZTS | info | VDI Info: je zachován stávající PZTS | kpl | 0 | 0 | 0 | 0 | 0 |  |  |  | 0
elektro | 5.8.3 | bezpečnostní systémy | semafory | ne |  | kpl | - | - | - | - | - |  |  |  | 0
elektro | 5.9.1 | hlasové komunikační systémy | intercom | ano | VDI Pozice: dle pasportu a Projektové dokumentace | kpl | 0 | 0 | 0 | 0 | 1 |  |  |  | 0
elektro | 5.9.2 | hlasové komunikační systémy | telefon | ano | VDI Pozice: - koncová telefoní zařízení dle pasportu - ústředna v datovém rozvaděči v operátorské místnosti Info: v prostorách provozních budov v zázemí je využita stávající strukturovaná kabeláž | kpl | 0 | 0 | 0 | 0 | 1 |  |  |  | 0
elektro | 5.9.3 | hlasové komunikační systémy | vysílačky | ano | VEL Pozice: operátorská místnost | kpl | 0 | 0 | 0 | 0 | 1 |  |  |  | 0
elektro | 5.10.1 | ostatní systémy | systém jednotného času | ano | ZAZ Pozice: - vnitřní hodiny v kanceláři vedoucího VD VEL Pozice: - zdroj v operátorské místnosti ve velínu - vnitřní hodiny v operátorské místnosti Info: venkovní hodiny nejsou vyžadovány | kpl | 0 | 0 | 0 | 0 | 1 |  |  |  | 0
elektro | 5.10.2 | ostatní systémy | systém čerpání prosáklé vody | ano | VZA Pozice: dle pasportu | kpl | 0 | 1 | 0 | 0 | 1 |  |  |  | 0
elektro | 5.10.3 | ostatní systémy | systém zasílání alarmových SMS zpráv | ano | VEL Pozice: operátorská místnost | kpl | 0 | 1 | 0 | 0 | 1 |  |  |  | 0
elektro | 5.11.2 | kabelová spojení | kabely | ano | VDI Pozice: dle Pasportu kabelů a Projektové dokumentace Info: - napájecí kabely na kasematu (VZA) a povodňový uzávěr na vraňansko-hořínském plavebním kanále jsou zachovány stávající - napájecí kabel osvětlení příjezdové cesty v ZAZ je zachován stávající | kpl | 0 | 0 | 0 | 0 | 1 |  |  |  | 0
elektro | 5.12 | montáže | montáže | ano | VDI Pozice: dle Projektové dokumentace Info: jsou vyžadována provizoria | kpl | 0 | 0 | 0 | 0 | 1 |  |  |  | 0
elektro | 5.13 | demontáže | demontáže | ano | VDI Pozice: dle Projektové dokumentace Info: stávající systém SONICO je demontován a zlikvidován Vyzískané materiály Železo: 0.5t Elektroodpad: 1.5t Kabely: 2t | kpl | 0 | 0 | 0 | 0 | 1 |  |  |  | 0
elektro | 5.14 | náhradní díly | NDVD | ano | VDI Pozice: sklad náhradních dílů na VD | kpl | 0 | 0 | 0 | 0 | 1 |  |  |  | 0
elektro |  | Projektová dokumentace |  | ano | Koncept, DSP, RDS, DSPS (BIM) a další dle kapitoly 6 OTP a relevantních ustanovení požadavků objednatele | [5 empty] | 1 | 0% |  |  | 0 | 0% z celkových IN dané profese
elektro |  | SUBTOTAL | [12 empty] | 0
Společné |  | Zařízení staveniště |  | ano |  | 1
Společné |  | Předprojektová příprava |  | ano | geodetické zaměření, stavebně-technický průzkum, pasport kabelů a IS, potápěčský průzkum, rešerše stávajících projektových dokumentací a provedených úprav | 1
Společné |  | Management+Inženýring |  | ano |  | 1
Společné |  | Zjednodušený 3D model stavby |  | ano | Příprava zjednodušeného modelu stavby dle UP_ADM02 | kpl
Společné |  | Provozní řád |  | ano |  | 1
Společné |  | SUBTOTAL | [12 empty] | 0
TOTAL | [14 empty] | 0
|  | Obecná rizika | [12 empty] | 0%
TOTAL vč. rizik | [14 empty] | 0

## VLT03
profesní oblast | kapitola OTP | logický celek | komponenta logického celku | relevantní | dopřesnění OTP | MJ | množství (lokace) |  |  |  |  | jednotková cena | Základ | Korekce | Celková cena | Poznámka
(stavební/ strojní/ elektro) |  |  |  | ano/ne |  | ks/kpl/m/t/m3 | PK | VZA | VEL | ZAZ | VDI (Ʃ) | [tis. Kč] | [tis. Kč] | [tis. Kč] | [tis. Kč]
stavební | - | kabelové trasy | zachovávané trasy (bez rozdílu typu s možnou obnovou kabeláže) | ano | PK1 Pozice: dle výkresu Info: - stávající shybka u DO (viz 3.1.9) - chránička k lampě na pravém platu od shybky DO - trasa z HO na molo ZAZ Pozice: dle výkresu Info: - trasa přípojky z ER do stávajícího RP - trasa od stávajícího RP na most - trasa k dolnímu limnigrafu VEL Pozice: dle pasportu Info: zdvojené podlahy a stropy v operátorské místnosti a rozvodně (bez indikace délky) | m | 112 |  |  | 575 | 687 |  |  |  | 0
stavební | 3.1.2 | kabelové trasy | přístupné trasy | ano | VZA Pozice: dle výkresu Info: - trasa na mostovce --- sekce mostu nad PK1 bude zdvihací - předpoklad realizace 2026 - 2029 --- Počet přístupných tras na mostovce je v souladu s požadavky na sdružování kabelů a rezervy. Délka trasy je uváděna pro celek, nikoli pro jednotlivé plechové žlaby. - instalace ve strojovnách v jezových věžích - sestupné trasy VZA - PK1 - obnova vedení vzduchem z mostu do remízy VEL Pozice: dle popisu Info: vystrojení vertikálních kanálů po fasádě (4ks) | m | 0 | 313 | 12 | 41 | 366 |  |  |  | 0 | korekce na počty tras na mostovce - počítáno s indikativním počtem přístupných tras ve stávajícím provedení
stavební | 3.1.3 | kabelové trasy | kabelový kanál - betonový poklop | ne |  | m | 0 | - | - | - | - |  |  |  | 0
stavební | 3.1.3 | kabelové trasy | kabelový kanál - plechový poklop pochozí | ano | PK1 Pozice: dle výkresu Info: pravé plato v celé trase vyjma prostoru SO | m | 368 | 0 | 0 | 0 | 368 |  |  |  | 0
stavební | 3.1.3 | kabelové trasy | kabelový kanál - plechový poklop osobní | ano | PK1 Pozice: dle výkresu a Projektové dokumentace Info: - prostor SO na pravém platu a trasa mezi SO a HO na levém platu - nové trasy v prostoru SO jsou předmětem Projektové dokumentace | m | 254 | 0 | 0 | 0 | 254 |  |  |  | 0
stavební | 3.1.3 | kabelové trasy | kabelový kanál - plechový poklop nákladní | ano | ZAZ Pozice: dle výkresu Info: kanál k lampě u brány u DG | m | 0 | 0 | 0 | 24 | 24 |  |  |  | 0
stavební | 3.1.4 | kabelové trasy | kabelový multikanál | ano | PK1 Pozice: dle výkresu Info: - napojení lamp VO na levém platu mezi DO a SO --- protahovací šachty u lamp --- poklopy šachet na pojezd osobními automobily | m | 137 | 0 | 0 | 0 | 137 |  |  |  | 0
stavební | 3.1.5 | kabelové trasy | zemní trasa - zásyp | ano | VZA Pozice: dle výkresu Info: propojení mostu a ovládání vorové propusti ZAZ Pozice: dle výkresu Info: trasa k hornímu limnigrafu | m | 0 | 8 | 0 | 935 | 943 |  |  |  | 0
stavební | 3.1.6 | kabelové trasy | zemní trasa - chránička | ano | ZAZ Pozice: dle výkresu a Projektové dokumentace Info: - nové řešení kabelových tras dle Projektové dokumentace v prostoru mezi provozními budovami. --- předpoklad 100m tras | m | 0 | 0 | 0 | 100 | 100 |  |  |  | 0
stavební | 3.1.7 | kabelové trasy | interiérové instalace - vkládací lišty | ano | ZAZ Pozice: dle popisu Info: Budova 2, předpoklad 60m | kpl | 0 | 0 | 0 | 0 | 1 |  |  |  | 0
stavební | 3.1.8 | kabelové trasy | interiérové instalace - podomítková | ano | ZAZ Pozice: dle popisu Info: Budova 1, předpoklad 70m, částečně lze využít stávající rozvody | kpl | 0 | 0 | 0 | 0 | 1 |  |  |  | 0
stavební | 3.1.9 | kabelové trasy | shybka-prostup | ano | PK1 Pozice: dle výkresu Info: - stávající shybka je zachována a je učiněn pokus o zprůchodnění (očerpání kalu z šachet, vyčištění prosupů pod PK1) --- pro účely nabídky se předpokládá, že stávající shybka je zprůchodněna --- vazba na 3.1.11 | kpl |  |  |  |  | 1 |  |  |  | 0
stavební | 3.1.10 | kabelové trasy | shybka-chránička | ne |  | m | - | - | - | - | - |  |  |  | 0
stavební | 3.1.11 | kabelové trasy | shybka-zářez | ano | PK1 Pozice: dle výkresu Info: - nová shybka v případě, že se nepodaří zprůchodnit stávající shybku --- práce pod podmíněnými obnosy | m | 22 | 0 | 0 | 0 | 36 |  |  |  | 0 | PODMÍNĚNÉ OBNOSY započítány i svislé trasy 2*7m
stavební | 3.2.1 | podstavce pod místní hydraulické agregáty pkx | betonový podstavec | ne |  | ks | - | - | - | - | - |  |  |  | 0
stavební | 3.2.2 | podstavce pod místní hydraulické agregáty pkx | nosníkový podstavec | ano | PK1 Pozice: dle pasportu Info: - výška 50cm - na HO na pozicích 1AG111 a 1AG121 - podstavce agregátů 1AG112 a 1AG122 jsou zlikvidovány VZA Pozice: dle pasportu Info: - výška 50cm - pro agregát 3AG1 - dimenze podstavce jsou přizpůsobeny / redukovány adekvátně dodávanému hydraulickému agregátu | ks | 6 | 1 | 0 | 0 | 7 |  |  |  | 0
stavební | 3.3.1 | prostupy | volný prostup | ne |  | ks | - | - | - | - | - |  |  |  | 0
stavební | 3.3.2 | prostupy | vodotěsný prostup | ne |  | ks | - | - | - | - | - |  |  |  | 0
stavební | 3.3.3 | prostupy | protipožární prostup | ne |  | ks | - | - | - | - | - |  |  |  | 0
stavební | 3.4 | velín / operátorská místnost | velín / operátorská místnost | ano | VEL: Pozice: operátorská místnost Info: - nový operátorský pult - obnova klimatizace (aktuálně 2 vnitřní a 2 vnější jednotky) | kpl | 0 | 0 | 0 | 0 | 1 |  |  |  | 0
stavební | 3.5 | demolice | demolice | ano | VDI Pozice: dle Projektové dokumentace Vyzískané materiály Fe: 36t | kpl | 0 | 0 | 0 | 0 | 1 |  |  |  | 0
stavební | 3.6 | opravy po demolicích, montážích a demontážích | opravy po demolicích, montážích a demontážích | ano | VDI Pozice: dle Projektové dokumentace | kpl |  |  |  |  | 1 |  |  |  | 0
stavební | - | hrazení a čerpání PK | hrazení a čerpání PK | ano |  | kpl | 1 | 0 | 0 | 0 | 1 |  |  |  | 0
stavební |  | Projektová dokumentace |  | ano | Koncept, DSP, RDS, DSPS (BIM) a další dle kapitoly 6 OTP a relevantních ustanovení požadavků objednatele | [5 empty] | 1 | 0% |  |  | 0 | 0% z celkových IN dané profese
stavební |  | SUBTOTAL | [12 empty] | 0
strojní | 4.1.1 | pohony | místní hydraulický agregát PKx | ano | PK1 Pozice: dle pasportu Info: - na HO na pozicích 1AG111 a 1AG121 - 1AG112 a 1AG122 jsou zlikvidovány VZA Pozice: dle pasportu Info: - hydraulický agregát vychází typově z místního hydraulického agregátu PKx - výkonové parametry a rozměry jsou redukovány úměrně dimenzím hydraulického servomotoru (DN100/63x1000) - je požadována dodatečná funkce manuálního tlakování obou hydraulických okruhů | ks | 6 | 1 | 0 | 0 | 7 |  |  |  | 0
strojní | 4.1.2 | pohony | centrální hydraulický agregát PKx | ne |  | ks | - | - | - | - | - |  |  |  | 0
strojní | 4.1.3 | pohony | centrální hydraulický agregát VZA | ne |  | ks | - | - | - | - | - |  |  |  | 0
strojní | 4.1.4 | pohony | lineární elektromechanický pohon "L" | ne |  | ks | - | - | - | - | - |  |  |  | 0
strojní | 4.1.5 | pohony | lineární elektromechanický pohon "S" | ne |  | ks | - | - | - | - | - |  |  |  | 0
strojní | 4.1.6 | pohony | dmychadlo | ano | PK1 Pozice: dle pasportu | ks | 2 | 0 | 0 | 0 | 2 |  |  |  | 0
strojní | 4.2.1 | ostatní strojní zařízení | bublinkovací zařízení | ano | PK1 Pozice: dle pasportu Info: HO a DO PK1 | kpl | 2 | 0 | 0 | 0 | 2 |  |  |  | 0
strojní | 4.3.2 | technologické rozvody | hydraulické rozvody PKx místní | ano | PK1 Pozice: dle pasportu VZA Pozice: dle pasportu | kpl | 52 | 0 | 0 | 0 | 7 |  |  |  | 0 | bráno na počet agreagátů (7 kpl)
strojní | 4.3.3 | technologické rozvody | hydraulické rozvody PKx centrální | ne |  | m | - | - | - | - | - |  |  |  | 0
strojní | 4.3.4 | technologické rozvody | hydraulické rozvody VZA centrální | ne |  | m | - | - | - | - | - |  |  |  | 0
strojní | 4.3.5 | technologické rozvody | pneumatické rozvody bublinkování | ano | PK1 Pozice: dle pasportu | m | 16 | 0 | 0 | 0 | 16 |  |  |  | 0
strojní | 4.4 | montáže | montáže | ano | VDI Pozice: dle Projektové dokumentace | kpl | 0 | 0 | 0 | 0 | 1 |  |  |  | 0
strojní | 4.5 | demontáže | demontáže | ano | VDI Pozice: dle Projektové dokumentace Vyzískané materiály: Fe: 2t Elektroodpad: 1.1t | kpl | 0 | 0 | 0 | 0 | 1 |  |  |  | 0
strojní |  | Projektová dokumentace |  | ano | Koncept, DSP, RDS, DSPS (BIM) a další dle kapitoly 6 OTP a relevantních ustanovení požadavků objednatele | [5 empty] | 1 | 0% |  |  | 0 | 0% z celkových IN dané profese
strojní |  | SUBTOTAL | [12 empty] | 0
elektro | 5.2.2 | napájení a rozvaděče | hlavní rozvaděč | ano | VZA Pozice: 1. jezová věž Info: - 1 přívod - přívodní napájecí kabel mezi zázemím a hlavním rozvaděčem v 1. jezové věži je zachován | kpl | 0 | 1 | 0 | 0 | 1 |  |  |  | 0
elektro | 5.2.3.1 | napájení a rozvaděče | podružné rozvaděče technologické | ano | VZA Pozice: jezové věže Info: - 5x pro VZA - 1x pro vorovou propust VEL Pozice: rozvodna Info: 3x pro PK1 | kpl | 3 | 6 | 0 | 0 | 9 |  |  |  | 0
elektro | 5.2.3.2 | napájení a rozvaděče | podružné rozvaděče elektrostavební | ano | VZA Pozice: 1. jezová věž VEL Pozice: rozvodna | kpl | 1 | 1 | 0 | 0 | 2 |  |  |  | 0
elektro | 5.2.3.3 | napájení a rozvaděče | podružné rozvaděče ostatní | ano | VZA Pozice: 1. jezová věž VEL Pozice: rozvodna | kpl | 1 | 1 | 0 | 0 | 2 |  |  |  | 0
elektro | 5.2.4.1 | napájení a rozvaděče | místní ovládací skříně | ano | PK1 Pozice: dle pasportu Info: 3x pro PK1 VZA Pozice: dle pasportu Info: - 4x pro VZA - 1X pro vorovou propust | kpl | 3 | 5 | 0 | 0 | 8 |  |  |  | 0
elektro | 5.2.4.2 | napájení a rozvaděče | servisní ovládací skříně | ano | PK1 Pozice: dle Projektové dokumentace Info: u místních hydraulických agregátů VZA Pozice: dle Projektové dokumentace Info: - u pohonů hradících válců (JV1, 4, 5) - u pohonů stavidel (JV2, 4) - u místního hydraulického agregátu vorové propusti Info: zachovat souběžné ovládání obou pohonů stavidla - ani v servisním režimu nelze spustit pohon stavidla pouze na jedné straně! | kpl | 6 | 6 | 0 | 0 | 12 |  |  |  | 0
elektro | 5.2.5 | napájení a rozvaděče | datové rozvaděče | ano | ZAZ Pozice: kancelář vedoucího VD Info: nutno řešit propoj optických kabelů v Budově 2 v šatně VEL Pozice: operátorská místnost | kpl | 0 | 0 | 1 | 1 | 2 |  |  |  | 0
elektro | 5.3.1 | záložní zdroje | dieselgenerátor | ano | ZAZ Pozice: dle pasportu Info: připojovací místo pro mobilní DG je v blízkosti stacionárního DG | ks | 0 | 0 | 0 | 1 | 1 |  |  |  | 0
elektro | 5.3.2 | záložní zdroje | UPS | ano | VDI Pozice: dle Projektové dokumentace | kpl | 0 | 0 | 0 | 0 | 1 |  |  |  | 0
elektro | 5.3.3 | záložní zdroje | baterie | ano | VDI Pozice: dle Projektové dokumentace | kpl | 0 | 0 | 0 | 0 | 1 |  |  |  | 0
elektro | 5.4.1 | osvětlení | venkovní - pochůzkové | ano | VDI Pozice: dle pasportu Info: demontáž dvou lamp VO u velínu (viz výkres) | ks | 21 | 4 | 0 | 3 | 28 |  |  |  | 0
elektro | 5.4.1 | osvětlení | venkovní - technologické | ano | PK1 Pozice: dle pasportu a výkresu VZA Pozice: dle pasportu | ks | 6 | 11 | 0 | 0 | 17 |  |  |  | 0
elektro | 5.4.2 | osvětlení | vnitřní | ano | VZA Pozice: jezové věže ZAZ Pozice: přístřešek DG VEL Pozice: - operátorská místnost - rozvodna | kpl | 0 | 0 | 0 | 0 | 1 |  |  |  | 0
elektro | 5.5.1 | zásuvkové skříně | zásuvková skříň - standard | ano | VDI Pozice: dle pasportu Info: - 6x PK1 - 6x VZA - 1x ZAZ | ks | 6 | 6 | 0 | 1 | 13 |  |  |  | 0
elektro | 5.5.2 | zásuvkové skříně | zásuvková skříň - flygt | ano | PK1 Pozice: dle pasportu Info: na pozici stávajících zásuvkových skříní Z2 a Z3 | ks | 2 | 0 | 0 | 0 | 2 |  |  |  | 0
elektro | 5.6.2 | řídicí systém | Procesní stanice | ano | VDI Pozice: dle Projektové dokumentace Info: PK1, VZA, SPOL | kpl | 0 | 1 | 2 | 0 | 3 |  |  |  | 0
elektro | 5.6.3 | řídicí systém | Datový server | ano | VEL Pozice: operátorská místnost | kpl | 0 | 0 | 1 | 0 | 1 |  |  |  | 0
elektro | 5.6.4 | řídicí systém | Operátorské PC | ano | VEL Pozice: operátorská místnost | kpl | 0 | 0 | 1 | 0 | 1 |  |  |  | 0
elektro | 5.6.5 | řídicí systém | Technologická síť | ano | VDI Pozice: dle Projektové dokumentace Info: páteřní technologické síť je provedena optickým vedením | kpl | 0 | 0 | 0 | 0 | 1 |  |  |  | 0
elektro | 5.6.6 | řídicí systém | Vizualizace | ano | VDI Pozice: dle Projektové dokumentace Info: přizpůsobená technologickým celkům na VD (SCADA/HMI) | kpl | 0 | 0 | 0 | 0 | 1 |  |  |  | 0
elektro | 5.6.7 | řídicí systém | Dohledové PC | ano | ZAZ Pozice: kancelář vedoucího VD (Budova 1) | kpl | 0 | 0 | 0 | 1 | 1 |  |  |  | 0
elektro | 5.6.8 | řídicí systém | Kancelářské PC a PC plavby | info | VDI Pozice: kancelář vedoucího VD a operátorská místnost Info: jsou zachována stávající PC | kpl | - | - | - | - | - |  |  |  | 0
elektro | 5.6.9 | řídicí systém | Operátorský pult | ano | VEL Pozice: operátorská místnost | kpl | 0 | 0 | 1 | 0 | 1 |  |  |  | 0
elektro | 5.6.10 | řídicí systém | Místní ovládací pracoviště | ano | VEL Pozice: - operátorská místnost - rozvodna Info: - součást operátorského pultu pro PK1 - součást operátorského pultu pro VZA - na dveřích rozvaděče pro SPOL | kpl | 0 | 0 | 3 | 0 | 3 |  |  |  | 0
elektro | 5.6.11 | řídicí systém | Datová komunikační vazba | ano | VDI Pozice: dle Projektové dokumentace Info: - na MVE/VE - předpoklad vyvolané investice na straně MVE do 200 000,- Kč - na datové centrum | kpl | 0 | 0 | 0 | 0 | 1 |  |  |  | 0
elektro | 5.6.14 | řídicí systém | Diagnostické centrum OT | ano | VDI Pozice: dle Projektové dokumentace Info: diagnostické snímače včetně zapojení a oživení | kpl | 0 | 0 | 0 | 0 | 1 |  |  |  | 0
elektro | 5.7.2 | polní instrumentace | elektrické veličiny | ano | PK1 Pozice: dle Projektové dokumentace VZA Pozice: dle Projektové dokumentace | kpl | 0 | 0 | 0 | 0 | 1 |  |  |  | 0
elektro | 5.7.3 | polní instrumentace | neelektrické veličiny | ano | PK1 Pozice: dle Projektové dokumentace VZA Pozice: dle Projektové dokumentace Info: doplnění polohového snímače na polohu klapky nasazené na stavidlo Stoney | kpl | 0 | 0 | 0 | 0 | 1 |  |  |  | 0
elektro | 5.7.4 | polní instrumentace | hladina | ano | PK1 Pozice: dle pasportu VZA Pozice: - dle pasportu - měření hladiny nad jezemdle Projektové dokumentace Info: doplněno měření hladiny vody nad jezem | kpl | 0 | 0 | 0 | 0 | 1 |  |  |  | 0
elektro | 5.7.5 | polní instrumentace | meteo veličiny | ano | VDI Pozice: dle Projektové dokumentace Info: přesun teploty vody ze stávající pozice na pozici měření hladiny nad jezem (molo) | kpl | 0 | 0 | 0 | 0 | 1 |  |  |  | 0
elektro | 5.8.1 | bezpečnostní systémy | kamerový systém | ano | VDI Pozice: dle pasportu, výkresu a Projektové dokumentace Info: - kamery u stavoznaků v jezových věžích VZA jsou zrušeny - nově zastřežení prostoru mostu (VZA) - nově zastřežení branky ZAZ - nově zastřežení dvoru ZAZ - nově zastřežení pontonu v ZAZ - nově operační kamera na vývaru jezu (všechna pole + vorová propust proti vodě) | kpl | 0 | 0 | 0 | 0 | 1 |  |  |  | 0
elektro | 5.8.2 | bezpečnostní systémy | PZTS | ano | VDI Pozice: dle pasportu a Projektové dokumentace Info: doplnění kouřového senzoru do nového pokoje 2NP v Budově 1 | kpl | 0 | 0 | 0 | 0 | 1 |  |  |  | 0
elektro | 5.8.3 | bezpečnostní systémy | semafory | ano | PK1 Pozice: dle pasportu | kpl | 0 | 0 | 0 | 0 | 1 |  |  |  | 0
elektro | 5.9.1 | hlasové komunikační systémy | intercom | ano | VDI Pozice: dle pasportu a Projektové dokumentace Info: - u stání stacionárního DG - lávka mola nad jezem | kpl | 0 | 0 | 0 | 0 | 1 |  |  |  | 0
elektro | 5.9.2 | hlasové komunikační systémy | telefon | ano | VDI Pozice: - koncová telefonní zařízení dle pasportu - ústředna v datovém rozvaděči v operátorské místnosti Info: je třeba řešit i telefonní zásuvku vč. koncového zařízení v MVE | kpl | 0 | 0 | 0 | 0 | 1 |  |  |  | 0
elektro | 5.9.3 | hlasové komunikační systémy | vysílačky | ano | VEL Pozice: operátorská místnost | kpl | 0 | 0 | 0 | 0 | 1 |  |  |  | 0
elektro | 5.10.1 | ostatní systémy | systém jednotného času | ano | ZAZ Pozice: kancelář vedoucího VD VEL Pozice: - zdroj v operátorské místnosti ve velínu - venkovní hodiny podvěšené pod velínem - vnitřní hodiny v operátorské místnosti | kpl | 0 | 0 | 0 | 0 | 1 |  |  |  | 0
elektro | 5.10.2 | ostatní systémy | systém čerpání prosáklé vody | ne |  | kpl | - | - | - | - | - |  |  |  | 0
elektro | 5.10.3 | ostatní systémy | systém zasílání alarmových SMS zpráv | ano | VEL Pozice: operátorská místnost | kpl | 0 | 0 | 1 | 0 | 1 |  |  |  | 0
elektro | 5.11.2 | kabelová spojení | kabely | ano | VDI Pozice: dle Pasportu kabelů a Projektové dokumentace Info: - přívodní napájecí kabel mezi zázemím a hlavním rozvaděčem v 1. jezové věži je zachován - telefonní kabel z mostu až do velínu je zachován | kpl | 0 | 0 | 0 | 0 | 1 |  |  |  | 0
elektro | 5.12 | montáže | montáže | ano | VDI Pozice: dle Projektové dokumentace Info: jsou vyžadována provizoria | kpl | 0 | 0 | 0 | 0 | 1 |  |  |  | 0
elektro | 5.13 | demontáže | demontáže | ano | VDI Pozice: dle Projektové dokumentace Info: - stávající systém SONICO je demontován a zlikvidován - dvě lampy VO u velínu jsou demontovány Vyzískané materiály Železo: 1.5t Elektroodpad: 2.5t Kabely: 3t | kpl | 0 | 0 | 0 | 0 | 1 |  |  |  | 0
elektro | 5.14 | náhradní díly | NDVD | ano | VDI Pozice: sklad náhradních dílů na VD | kpl | 0 | 0 | 0 | 0 | 1 |  |  |  | 0
elektro |  | Projektová dokumentace |  | ano | Koncept, DSP, RDS, DSPS (BIM) a další dle kapitoly 6 OTP a relevantních ustanovení požadavků objednatele | [5 empty] | 1 | 0% |  |  | 0 | 0% z celkových IN dané profese
elektro |  | SUBTOTAL | [12 empty] | 0
Společné |  | Zařízení staveniště |  | ano |  | 1
Společné |  | Předprojektová příprava |  | ano | geodetické zaměření, stavebně-technický průzkum, pasport kabelů a IS, potápěčský průzkum, rešerše stávajících projektových dokumentací a provedených úprav | 1
Společné |  | Management+Inženýring |  | ano |  | 1
Společné |  | Zjednodušený 3D model stavby |  | ano | Příprava zjednodušeného modelu stavby dle UP_ADM02 | kpl
Společné |  | Provozní řád |  | ano |  | 1
Společné |  | SUBTOTAL | [12 empty] | 0
TOTAL | [14 empty] | 0
|  | Obecná rizika | [12 empty] | 0%
TOTAL vč. rizik | [14 empty] | 0

## VLT04
profesní oblast | kapitola OTP | logický celek | komponenta logického celku | relevantní | dopřesnění OTP | MJ | množství (lokace) |  |  |  |  | jednotková cena | Základ | Korekce | Celková cena | Poznámka
(stavební/ strojní/ elektro) |  |  |  | ano/ne |  | ks/kpl/m/t/m3 | PK | VZA | VEL | ZAZ | VDI (Ʃ) | [tis. Kč] | [tis. Kč] | [tis. Kč] | [tis. Kč]
stavební | - | kabelové trasy | zachovávané trasy (bez rozdílu typu s možnou obnovou kabeláže) | ano | PK1 Pozice: dle výkresu a popisu Info: zachovány stávající trasy po akci PK Dolánky - rekonstrukce VEL PK1 Pozice: dle popisu Info: zachovány stávající trasy po akci PK Dolánky - rekonstrukce | m | 554 |  |  |  | 554 |  |  |  | 0
stavební | 3.1.2 | kabelové trasy | přístupné trasy | ano | VZA Pozice: dle výkresu Info: trasa v technologické šachtě a jezové štole ZAZ VZA Pozice: dle výkresu Info: trasa v kasematě a na schodišti do jezové štoly VEL VZA Pozice: dle popisu Info: - zdvojená podlaha v rozvodně typu obdobného dle přílohy; plocha 30 m2 - nové drátěné rošty v podhledu na chodbách mezi strojovnou a operátorskou místností / kanceláří vedoucího VD (předpoklad 60m) - vystrojení kabelového kanálu ve strojovně (bez obnovy poklopů (předpoklad 10m) | m |  | 159 | 70 | 0 | 229 |  |  |  | 0 | korekce - zdvojená podlaha v rozvodně
stavební | 3.1.3 | kabelové trasy | kabelový kanál - betonový poklop | ano | ZAZ PK1 Pozice: dle výkresu Info: trasa VZA - PK1 přes ostrov ZAZ VZA Pozice: dle výkresu a popisu Info: - trasa mezi MVE a Budovou 1 (rozvodna) --- část trasy je odkloněna od stávající trasy (viz výkres) --- mezi zpevněnou plochou a larsenou - zde je betonový kanál dimenzován na pojezd osobními vozidly, zaklopení a obnova zámkové dlažby --- v travnatém povrhu je trasa řešena standardně dle OTP --- novou trasou je zajištěna i obnova stávajících silových napájecích kabelových spojení mezi MVE (rozvodna RH3) a rozvodnou v Budově 1 (předpoklad 2 silových napájecích kabelů - AYKY 4x240 v délce 80m v budově plus venkovní vedení - spočítat z nové trasy) --- stávající vedení VN a veřejné telefonní přípojky je zachováno v původní trase | m | 0 | 0 | 0 | 445 | 445 |  |  |  | 0
stavební | 3.1.3 | kabelové trasy | kabelový kanál - plechový poklop pochozí | ne |  | m | - | - | - | - | - |  |  |  | 0
stavební | 3.1.3 | kabelové trasy | kabelový kanál - plechový poklop osobní | ne |  | m | - | - | - | - | - |  |  |  | 0
stavební | 3.1.3 | kabelové trasy | kabelový kanál - plechový poklop nákladní | ne |  | m | - | - | - | - | - |  |  |  | 0
stavební | 3.1.4 | kabelové trasy | kabelový multikanál | ano | ZAZ VZA Pozice: dle výkresu Info: trasa po zdi z MVE na nátok | m | 0 | 0 | 0 | 32 | 32 |  |  |  | 0 | korekce - snížená dimenze trasy
stavební | 3.1.5 | kabelové trasy | zemní trasa - zásyp | ano | ZAZ PK1 Pozice: dle výkresu Info: trasa DO PK1 - špička ostrova | m | 0 | 0 | 0 | 81 | 81 |  |  |  | 0
stavební | 3.1.6 | kabelové trasy | zemní trasa - chránička | ano | ZAZ PK1 Pozice: dle výkresu Info: propoj mezi DO a lampou VO | m | 0 | 0 | 0 | 14 | 14 |  |  |  | 0 | korekce - jedna šachta navíc
stavební | 3.1.7 | kabelové trasy | interiérové instalace - vkládací lišty | ne |  | kpl | - | - | - | - | - |  |  |  | 0
stavební | 3.1.8 | kabelové trasy | interiérové instalace - podomítková | ne |  | kpl | - | - | - | - | - |  |  |  | 0
stavební | 3.1.9 | kabelové trasy | shybka-prostup | info | PK1 Pozice: dle výkresu a popisu Info: zachovány stávající shybka po akci PK Dolánky - rekonstrukce | m | 0 | 0 | 0 | 0 | 0 |  |  |  | 0
stavební | 3.1.10 | kabelové trasy | shybka-chránička | ne |  | m | - | - | - | - | - |  |  |  | 0
stavební | 3.1.11 | kabelové trasy | shybka-zářez | ne |  | m | - | - | - | - | - |  |  |  | 0
stavební | 3.2.1 | podstavce pod místní hydraulické agregáty pkx | betonový podstavec | ne |  | ks | - | - | - | - | - |  |  |  | 0
stavební | 3.2.2 | podstavce pod místní hydraulické agregáty pkx | nosníkový podstavec | ne |  | ks | - | - | - | - | - |  |  |  | 0
stavební | 3.3.1 | prostupy | volný prostup | ne |  | ks | - | - | 0 | 0 | - |  |  |  | 0
stavební | 3.3.2 | prostupy | vodotěsný prostup | ano | ZAZ VZA Pozice: dle popisu Info: - prostup u vodotěsných vrat mezi kasematou a schodištěm do jezové štoly - prostup pro spojení senzoru teploty vody na platu u kasematy | ks | 0 | 0 | 0 | 2 | 2 |  |  |  | 0
stavební | 3.3.3 | prostupy | protipožární prostup | ano | VEL VZA Pozice: dle popisu Info: v kabelových trasách překračujících hranice funkčního celku MVE, předpoklad 4ks | ks | 0 | 0 | 0 | 0 | 4 |  |  |  | 0
stavební | 3.4 | velín / operátorská místnost | velín / operátorská místnost | ano | VEL PK1 Pozice: dle popisu Info: - operátorský pult - obnova AC jednotek (aktuálně 1 venkovní a 1 vnitřní) - stávající umístění VEL VZA Pozice: operátorská místnost (v budově MVE) Info: pouze obnova operátorského pultu | kpl | 1 | 1 | 0 | 0 | 2 |  |  |  | 0 | korekce za neexistující klimatizaci ve velínu VZA
stavební | 3.5 | demolice | demolice | ano | VDI Pozice: dle Projektové dokumentace Vyzískané materiály Fe: 1t Elektroodpad: 0.1t | kpl | 0 | 0 | 0 | 0 | 1 |  |  |  | 0
stavební | 3.6 | opravy po demolicích, montážích a demontážích | opravy po demolicích, montážích a demontážích | ano | VDI Pozice: dle Projektové dokumentace | kpl |  |  |  |  | 1 |  |  |  | 0
stavební | - | hrazení a čerpání PK | hrazení a čerpání PK | ne |  | kpl | 0 | - | - | - | - |  |  |  | 0
stavební |  | Projektová dokumentace |  | ano | Koncept, DSP, RDS, DSPS (BIM) a další dle kapitoly 6 OTP a relevantních ustanovení požadavků objednatele |  |  | 0 | 0 | 0 | 1 | 0% |  |  | 0 | 0% z celkových IN dané profese
stavební |  | SUBTOTAL | [12 empty] | 0
strojní | 4.1.1 | pohony | místní hydraulický agregát PKx | ne |  | ks | - | - | - | - | - |  |  |  | 0
strojní | 4.1.2 | pohony | centrální hydraulický agregát PKx | info | součást PK Dolánky - rekonstrukce | ks | - | - | - | 0 | - |  |  |  | 0
strojní | 4.1.3 | pohony | centrální hydraulický agregát VZA | ano | VEL VZA Pozice: dle pasportu Info: - 5x hydraulický rozvaděč - včetně filtrační jednotky | ks | 0 | 0 | 1 | 0 | 1 |  |  |  | 0 | korekce - filtrační jednotka
strojní | 4.1.4 | pohony | lineární elektromechanický pohon "L" | info | součást PK Dolánky - rekonstrukce | ks | - | 0 | 0 | 0 | - |  |  |  | 0
strojní | 4.1.5 | pohony | lineární elektromechanický pohon "S" | info | součást PK Dolánky - rekonstrukce | ks | - | 0 | 0 | 0 | - |  |  |  | 0
strojní | 4.1.6 | pohony | dmychadlo | info | součást PK Dolánky - rekonstrukce | ks | - | 0 | 0 | 0 | - |  |  |  | 0
strojní | 4.2.1 | ostatní strojní zařízení | bublinkovací zařízení | info | součást PK Dolánky - rekonstrukce | kpl | - | 0 | 0 | 0 | - |  |  |  | 0
strojní | 4.3.2 | technologické rozvody | hydraulické rozvody PKx místní | ne |  | m | - | - | - | - | - |  |  |  | 0
strojní | 4.3.3 | technologické rozvody | hydraulické rozvody PKx centrální | info | součást PK Dolánky - rekonstrukce | m | 0 | 0 | 0 | 0 | - |  |  |  | 0
strojní | 4.3.4 | technologické rozvody | hydraulické rozvody VZA centrální | ano | VZA Pozice: dle výkresu a Projektové dokumentace | m | 0 | 1358 | 0 | 0 | 1358 |  |  |  | 0
strojní | 4.3.5 | technologické rozvody | pneumatické rozvody bublinkování | info | součást PK Dolánky - rekonstrukce | m | 0 | 0 | 0 | 0 | - |  |  |  | 0
strojní | 4.4 | montáže | montáže | ano | VDI Pozice: dle Projektové dokumentace | kpl | 0 | 0 | 0 | 0 | 1 |  |  |  | 0
strojní | 4.5 | demontáže | demontáže | ano | VDI Pozice: dle Projektové dokumentace Vyzískané materiály: Fe: 7t Elektroodpad: 0.6t | kpl | 0 | 0 | 0 | 0 | 1 |  |  |  | 0
strojní |  | Projektová dokumentace |  | ano | Koncept, DSP, RDS, DSPS (BIM) a další dle kapitoly 6 OTP a relevantních ustanovení požadavků objednatele |  | 0 |  | 0 | 0 | 1 | 0% |  |  | 0 | 0% z celkových IN dané profese
strojní |  | SUBTOTAL | [12 empty] | 0
elektro | 5.2.2 | napájení a rozvaděče | hlavní rozvaděč | ano | VEL PK1 Pozice: operátorská místnost Info: - 3 přívody - zachován přívodní kabel z DS a MVE VEL VZA Pozice: rozvodna Info: - 2 přívody - zachován přívodní kabel z MVE | kpl | 1 | 1 | 0 | 0 | 2 |  |  |  | 0
elektro | 5.2.3.1 | napájení a rozvaděče | podružné rozvaděče technologické | ano | VEL PK1 Pozice: operátorská místnost Info: 3x pro PK1 VEL VZA Pozice: rozvodna Info: 1x pro VZA | kpl | 3 | 1 | 0 | 0 | 4 |  |  |  | 0
elektro | 5.2.3.2 | napájení a rozvaděče | podružné rozvaděče elektrostavební | ano | VEL PK1 Pozice: operátorská místnost VEL VZA Pozice: rozvodna | kpl | 1 | 1 | 0 | 0 | 2 |  |  |  | 0
elektro | 5.2.3.3 | napájení a rozvaděče | podružné rozvaděče ostatní | ano | VEL PK1 Pozice: operátorská místnost VEL VZA Pozice: rozvodna | kpl | 1 | 1 | 0 | 0 | 2 |  |  |  | 0
elektro | 5.2.4.1 | napájení a rozvaděče | místní ovládací skříně | ano | PK1 Pozice: dle pasportu Info: - 3x PK1 levé plato - 1x PK1 pravé plato střední ohlaví VZA Pozice: dle pasportu Info: 5x VZA | kpl | 4 | 5 | 0 | 0 | 9 |  |  |  | 0
elektro | 5.2.4.2 | napájení a rozvaděče | servisní ovládací skříně | ano | PK1 Pozice: dle Projektové dokumentace Info: - 4x místní hydraulický agregát PK1 - 1x centrální hydraulický agregát PK1 - 1x hydraulický servomotor poklopových vrat VZA Pozice: dle Projektové dokumentace Info: - 2x hydraulický agregát VZA (u každé pohonné jednotky) - 2x čerpadla prosáklé vody - 1x na technologickém rozvaděči VZA v rozvodně ve velínu VZA | kpl | 6 | 5 | 0 | 0 | 11 |  |  |  | 0
elektro | 5.2.5 | napájení a rozvaděče | datové rozvaděče | ano | VEL PK1 Pozice: operátorská místnost VEL VZA Pozice: - operátorská místnost - rozvodna Info: v operátorské místnosti velínu VZA (standardní rozvaděč s montážním rámem pro RACK 19'') | kpl | 0 | 0 | 3 | 0 | 3 |  |  |  | 0
elektro | 5.3.1 | záložní zdroje | dieselgenerátor | ano | ZAZ PK1 Pozice: dle Projektové dokumentace Info: - není stacionární DG - požadavek na obnovu přípojného místa mobilního DG VEL VZA/MVE Pozice: dle Projektové dokumentace Info: není požadavek na přípojné místa mobilního DG | ks | 1 | 0 | 0 | 0 | 1 |  |  |  | 0
elektro | 5.3.2 | záložní zdroje | UPS | ano | VDI Pozice: dle Projektové dokumentace | kpl | 1 | 1 | 0 | 0 | 2 |  |  |  | 0
elektro | 5.3.3 | záložní zdroje | baterie | ano | VDI Pozice: dle Projektové dokumentace | kpl | 1 | 1 | 0 | 0 | 2 |  |  |  | 0
elektro | 5.4.1 | osvětlení | venkovní - pochůzkové | ano | PK1 Info: součást PK Dolánky - rekonstrukce ZAZ PK1 Pozice: dle pasportu | ks | 0 | 0 | 0 | 8 | 8 |  |  |  | 0
elektro | 5.4.1 | osvětlení | venkovní - technologické | ano | PK1 Pozice: dle pasportu a výkresu ZAZ VZA Pozice: dle pasportu | ks | 6 | 0 | 0 | 2 | 8 |  |  |  | 0
elektro | 5.4.2 | osvětlení | vnitřní | ano | PK1 Pozice: šachta u klapky HO VEL PK1 Pozice: - operátorská místnost - strojovna VZA Pozice: jezová štola včetně schodišťových šachet ZAZ VZA Pozice: kasemata VEL VZA Pozice: - rozvodna - strojovna | kpl | 0 | 0 | 0 | 0 | 1 |  |  |  | 0
elektro | 5.5.1 | zásuvkové skříně | zásuvková skříň - standard | ano | VDI Pozice: dle pasportu Info: - 6x PK1 - 5x VZA - 1x ZAZ | ks | 6 | 5 | 0 | 1 | 12 |  |  |  | 0
elektro | 5.5.2 | zásuvkové skříně | zásuvková skříň - flygt | ano | PK1 Pozice: dle Projektové dokumentace VZA Pozice: jezová štola Info: 2x nová skřín na úrovni pilířů VZA v jezové štole | ks | 2 | 2 | 0 | 0 | 4 |  |  |  | 0
elektro | 5.6.2 | řídicí systém | Procesní stanice | ano | VDI Pozice: dle Projektové dokumentace Info: - PK1, SPOL PK1, VZA, SPOL VZA | kpl | 2 | 2 | 0 | 0 | 4 |  |  |  | 0
elektro | 5.6.3 | řídicí systém | Datový server | ano | VEL PK1 Pozice: operátorská místnost VEL VZA Pozice: operátorská místnost | kpl | 0 | 0 | 2 | 0 | 2 |  |  |  | 0
elektro | 5.6.4 | řídicí systém | Operátorské PC | ano | VEL PK1 Pozice: operátorská místnost VEL VZA Pozice: operátorská místnost Info: VD je řešeno jako dvě samostatné části (PK1 a VZA) pro případ neexistence optického propoje | kpl | 0 | 0 | 2 | 0 | 2 |  |  |  | 0
elektro | 5.6.5 | řídicí systém | Technologická síť | ano | VDI Pozice: dle Projektové dokumentace Info: - páteřní technologická síť je provedena optickým vedením - VD je řešeno jako dvě samostatné části (PK1 a VZA) pro případ neexistence optického propoje - dvě technologické sitě | kpl | 0 | 0 | 0 | 0 | 1 |  |  |  | 0
elektro | 5.6.6 | řídicí systém | Vizualizace | ano | VDI Pozice:dle Projektové dokumentace Info: - přizpůsobená technologickým celkům na VD (SCADA/HMI) - VD je řešeno jako dvě samostatné části (PK1 a VZA) pro případ neexistence optického propoje | kpl | 0 | 0 | 2 | 0 | 2 |  |  |  | 0
elektro | 5.6.7 | řídicí systém | Dohledové PC | ano | VEL VZA Pozice: kancelář vedoucího VD | kpl | 0 | 0 | 1 | 0 | 1 |  |  |  | 0
elektro | 5.6.8 | řídicí systém | Kancelářské PC a PC plavby | info | VDI Pozice: kancelář vedoucího VD a operátorská místnost Info: jsou zachována stávající PC | kpl | 0 | 0 | 0 | 0 | 1 |  |  |  | 0
elektro | 5.6.9 | řídicí systém | Operátorský pult | ano | VEL PK1 Pozice: operátorská místnost VEL VZA Pozice: operátorská místnost | kpl | 0 | 0 | 2 | 0 | 2 |  |  |  | 0
elektro | 5.6.10 | řídicí systém | Místní ovládací pracoviště | ano | VEL PK1 Pozice: - operátorská místnost Info: - součást operátorského pultu pro PK1 - na dveřích rozvaděče pro SPOL PK1 VEL VZA Pozice: - rozvodna Info: - na dveřích rozvaděče VZA - na dveřích rozvaděče pro SPOL VZA | kpl | 0 | 0 | 4 | 0 | 4 |  |  |  | 0
elektro | 5.6.11 | řídicí systém | Datová komunikační vazba | ano | VDI Pozice:dle Projektové dokumentace Info: - 1x na MVE/VE - předpoklad vyvolané investice na straně MVE do 200 000,- Kč - na datové centrum z každé části samostatně - VD je řešeno jako dvě samostatné části (PKx a VZA) pro případ neexistence optického propoje | kpl | 0 | 0 | 0 | 0 | 1 |  |  |  | 0
elektro | 5.6.14 | řídicí systém | Diagnostické centrum OT | ano | VDI Pozice: dle Projektové dokumentace Info: diagnostické snímače včetně zapojení a oživení | kpl | 0 | 0 | 0 | 0 | 1 |  |  |  | 0
elektro | 5.7.2 | polní instrumentace | elektrické veličiny | ano | VDI Pozice:dle Projektové dokumentace | kpl | 0 | 0 | 0 | 0 | 1 |  |  |  | 0
elektro | 5.7.3 | polní instrumentace | neelektrické veličiny | ano | PK1 Pozice: dle Projektové dokumentace VZA Pozice:dle Projektové dokumentace | kpl | 0 | 0 | 0 | 0 | 1 |  |  |  | 0
elektro | 5.7.4 | polní instrumentace | hladina | ano | PK1 Pozice: dle pasportu VZA Pozice: dle pasportu | kpl | 0 | 0 | 0 | 0 | 1 |  |  |  | 0
elektro | 5.7.5 | polní instrumentace | meteo veličiny | ano | VDI Pozice:dle Projektové dokumentace | kpl | 1 | 0 | 0 | 0 | 1 |  |  |  | 0
elektro | 5.8.1 | bezpečnostní systémy | kamerový systém | ano | VDI Pozice: dle pasportu a výkresu Info: - ovládání kamerového systému je ze tří míst (Operátorská místnost ve velínu PK1, Operátorská místnost ve velínu VZA, kancelář vedoucího VD) - nově zastřežení SO PK1 - nově zastřežení prostoru nad klapkou HO po vodě i proti vodě - nově zastřežení jezu z obou stran (velín VZA, stožár technologického osvětlení nad kasematou) - změna operační kamery v ZAZ VZA na zatřežovací (vchod do MVE) - nově operační kamera pro prostor dle výkresu | kpl | 0 | 0 | 0 | 0 | 1 |  |  |  | 0
elektro | 5.8.2 | bezpečnostní systémy | PZTS | ano | VDI Pozice: dle pasportu | kpl | 0 | 0 | 0 | 0 | 1 |  |  |  | 0
elektro | 5.8.3 | bezpečnostní systémy | semafory | ano | PK1 Pozice: dle pasportu | kpl | 1 | 0 | 0 | 0 | 1 |  |  |  | 0
elektro | 5.9.1 | hlasové komunikační systémy | intercom | ano | VDI Pozice: dle pasportu a Projektové dokumentace Info: - nová komunikační hláska strojovna VEL PK1 - doplnění komunikačních hlásek na místní ovládací skříňky PK1 (4ks) - nová komunikační hláska strojovna VEL VZA - nová komunikační hláska kasemata - nová komunikační hláska dílna ZAZ VZA - VD je řešeno jako dvě samostatné části (PK1+ZAZ PK1+VEL PK1 a VZA+ZAZ VZA+VEL ZAZ) pro případ neexistence optického propoje | kpl | 1 | 1 | 0 | 0 | 2 |  |  |  | 0
elektro | 5.9.2 | hlasové komunikační systémy | telefon | ano | VDI Pozice: - koncová telefonní zařízení dle pasportu - ústředna v operátorské místnosti velínu PK1 - ústředna v operátorské místnosti velínu MVE Info: - VD je řešeno jako dvě samostatné části (PK1+ZAZ PK1+VEL PK1 a VZA+ZAZ VZA+VEL ZAZ) pro případ neexistence optického propoje | kpl | 1 | 1 | 0 | 0 | 2 |  |  |  | 0
elektro | 5.9.3 | hlasové komunikační systémy | vysílačky | ano | VEL PK1 Pozice: operátorská místnost VEL VZA Pozice: operátorská místnost | kpl | 1 | 1 | 0 | 0 | 2 |  |  |  | 0
elektro | 5.10.1 | ostatní systémy | systém jednotného času | ano | PK1 Pozice: venkovní hodiny dle pasportu VEL PK1 Pozice: - zdroj v operátorské místnosti ve velínu - vnitřní hodiny v operátorské místnosti VEL VZA Pozice: - vnitřní hodiny v velínu VZA - vnitřní hodiny v operátorské místnosti - vnitřní hodiny v kanceláři vedoucího VD | kpl | 1 | 1 | 0 | 0 | 2 |  |  |  | 0
elektro | 5.10.2 | ostatní systémy | systém čerpání prosáklé vody | ano | VZA Pozice: dle pasportu | kpl | 0 | 1 | 0 | 0 | 1 |  |  |  | 0
elektro | 5.10.3 | ostatní systémy | systém zasílání alarmových SMS zpráv | ano | VEL PK1 Pozice: operátorská místnost VEL VZA Pozice: operátorská místnost | kpl | 1 | 1 | 0 | 0 | 2 |  |  |  | 0
elektro | 5.11.2 | kabelová spojení | kabely | ano | VDI Pozice: dle Pasportu kabelů a Projektové dokumentace Info: - požadavek na zdvojené kabelové (silové i komunikační - optika) spojení mezi VZA a PK1 přes ostrov | kpl | 0 | 0 | 0 | 0 | 1 |  |  |  | 0
elektro | 5.12 | montáže | montáže | ano | VDI Pozice: dle Projektové dokumentace Info: jsou vyžadována provizoria | kpl | 0 | 0 | 0 | 0 | 1 |  |  |  | 0
elektro | 5.13 | demontáže | demontáže | ano | VDI Pozice: dle Projektové dokumentace Info: - stávající systém SONICO je demontován a zlikvidován Vyzískané materiály Železo: 1 t Elektroodpad: 2 t Kabely: 3 t | kpl | 0 | 0 | 0 | 0 | 1 |  |  |  | 0
elektro | 5.14 | náhradní díly | NDVD | ano | VDI Pozice: sklad náhradních dílů na VD | kpl | 0 | 0 | 0 | 0 | 1 |  |  |  | 0
elektro |  | Projektová dokumentace |  | ano | Koncept, DSP, RDS, DSPS (BIM) a další dle kapitoly 6 OTP a relevantních ustanovení požadavků objednatele |  | 0 |  | 0 | 0 | 1 | 0% |  |  | 0 | 0% z celkových IN dané profese
elektro |  | SUBTOTAL | [12 empty] | 0
Společné |  | Zařízení staveniště |  | ano |  | 1
Společné |  | Předprojektová příprava |  | ano | geodetické zaměření, stavebně-technický průzkum, pasport kabelů a IS, potápěčský průzkum, rešerše stávajících projektových dokumentací a provedených úprav | 1
Společné |  | Management+Inženýring |  | ano |  | 1
Společné |  | Zjednodušený 3D model stavby |  | ano | Příprava zjednodušeného modelu stavby dle UP_ADM02 | kpl
Společné |  | Provozní řád |  | ano |  | 1
Společné |  | SUBTOTAL | [12 empty] | 0
TOTAL | [14 empty] | 0
|  | Obecná rizika | [12 empty] | 0%
TOTAL vč. rizik | [14 empty] | 0

## VLT05
profesní oblast | kapitola OTP | logický celek | komponenta logického celku | relevantní | dopřesnění OTP | MJ | množství (lokace) |  |  |  |  | jednotková cena | Základ | Korekce | Celková cena | Poznámka
(stavební/ strojní/ elektro) |  |  |  | ano/ne/info |  | ks/kpl/m/t/m3 | PK | VZA | VEL | ZAZ | VDI (Ʃ) | [tis. Kč] | [tis. Kč] | [tis. Kč] | [tis. Kč]
stavební | - | kabelové trasy | zachovávané trasy (bez rozdílu typu s možnou obnovou kabeláže) | ano | PK1 Pozice: dle výkresu a popisu Info: zachovány stávající trasy po akci PK Roztoky - rekonstrukce VEL PK1 Pozice: dle popisu Info: zachovány stávající trasy po akci PK Roztoky - rekonstrukce ZAZ VZA Pozice: dle výkresu Info: zachování stavající trasy (dílem budoucí objekt MVE Klecany II, dílem kabelový kanál pod asfaltem) VEL VZA Pozice: dle popisu Info: zdvojené podlahy a stropy v operátorské místnosti (bez indikace délky) | m | 548 |  | 7 | 41 | 596 |  |  |  | 0
stavební | 3.1.2 | kabelové trasy | přístupné trasy | ano | VZA Pozice: dle výkresu Info: trasa v technologické šachtě a v jezové štole VEL VZA Pozice: dle popisu Info: obnova vystrojení kabelového kanálu ve strojovně (bez obnovy poklopů) | m | 0 | 180 | 7 | 0 | 187 |  |  |  | 0
stavební | 3.1.3 | kabelové trasy | kabelový kanál - betonový poklop | ano | ZAZ PK1 Pozice: dle výkresu Info: - propoj mezi velínem a zázemím - kanál ve svazích, s betonovým záklopem pod zásypem - prostupy pod komunikacemi jsou zachovány stávající | m | 0 | 0 | 0 | 31 | 31 |  |  |  | 0
stavební | 3.1.3 | kabelové trasy | kabelový kanál - plechový poklop pochozí | ne |  | m | - | - | - | - | - |  |  |  | 0
stavební | 3.1.3 | kabelové trasy | kabelový kanál - plechový poklop osobní | ne |  | m | - | - | - | - | - |  |  |  | 0
stavební | 3.1.3 | kabelové trasy | kabelový kanál - plechový poklop nákladní | ne |  | m | - | - | - | - | - |  |  |  | 0
stavební | 3.1.4 | kabelové trasy | kabelový multikanál | ne |  | m | - | - | - | - | - |  |  |  | 0
stavební | 3.1.5 | kabelové trasy | zemní trasa - zásyp | ano | VDI Pozice: dle výkresu Info: Propojení mezi PK1 a VZA přes ostrov (2x napájecí kabel, 2x optický kabel ve vlastních chráničkách - viz 5.11.1) | m | 0 | 0 | 0 | 0 | 834 |  |  |  | 0
stavební | 3.1.6 | kabelové trasy | zemní trasa - chránička | ano | ZAZ PK1 Pozice: dle výkresu Info: nová trasa ke skladu mobilního hrazení | m | 0 | 0 | 0 | 51 | 51 |  |  |  | 0
stavební | 3.1.7 | kabelové trasy | interiérové instalace - vkládací lišty | ano | ZAZ PK1 Pozice: dle popisu Info: budovy v zázemí PK1 (předpoklad 15m) | kpl | 0 | 0 | 0 | 0 | 1 |  |  |  | 0
stavební | 3.1.8 | kabelové trasy | interiérové instalace - podomítková | ano | ZAZ VZA Pozice: dle popisu Info: budovy v zázemí VZA (předpoklad 50m) | kpl | 0 | 0 | 0 | 0 | 1 |  |  |  | 0
stavební | 3.1.9 | kabelové trasy | shybka-prostup | info | PK1 Pozice: dle výkresu Info: nová shybka po akci PK Roztoky - rekonstrukce | m | 0 | 0 | 0 | 0 | 0 |  |  |  | 0
stavební | 3.1.10 | kabelové trasy | shybka-chránička | ne |  | m | - | - | - | - | - |  |  |  | 0
stavební | 3.1.11 | kabelové trasy | shybka-zářez | ne |  | m | - | - | - | - | - |  |  |  | 0
stavební | 3.2.1 | podstavce pod místní hydraulické agregáty pkx | betonový podstavec | ne |  | ks | - | - | - | - | - |  |  |  | 0
stavební | 3.2.2 | podstavce pod místní hydraulické agregáty pkx | nosníkový podstavec | ne |  | ks | - | - | - | - | - |  |  |  | 0
stavební | 3.3.1 | prostupy | volný prostup | ne |  | ks | - | - | 0 | 0 | - |  |  |  | 0
stavební | 3.3.2 | prostupy | vodotěsný prostup | ano | ZAZ VZA Pozice: dle výkresu Info: - prostup mezi kasematou VZA a navazující kabelovou trasou přes ostrov k PK1 - prostup střechou kasematy ke stožáru technologického osvětlení | ks | 0 | 2 | 0 | 0 | 2 |  |  |  | 0
stavební | 3.3.3 | prostupy | protipožární prostup | ne |  | ks | - | - | - | - | - |  |  |  | 0
stavební | 3.4 | velín / operátorská místnost | velín / operátorská místnost | ano | VEL PK1 Pozice: dle popisu Info: - operátorský pult - obnova AC jednotek (aktuálně 1 venkovní a 1 vnitřní) VEL VZA Pozice: dle popisu Info: - operátorský pult | kpl | 0 | 0 | 2 | 0 | 2 |  |  |  | 0 | korekce za neexistující klimatizaci ve velínu VZA
stavební | 3.5 | demolice | demolice | ano | VDI Pozice: dle Projektové dokumentace Vyzískané materiály Fe: 1t Elektroodpad: 0.1t | kpl | 0 | 0 | 0 | 0 | 1 |  |  |  | 0
stavební | 3.6 | opravy po demolicích, montážích a demontážích | opravy po demolicích, montážích a demontážích | ano | VDI Pozice: dle Projektové dokumentace | kpl |  |  |  |  | 1 |  |  |  | 0
stavební | - | hrazení a čerpání PK | hrazení a čerpání PK | ne |  | kpl | 0 | - | - | - | - |  |  |  | 0
stavební |  | Projektová dokumentace |  | ano | Koncept, DSP, RDS, DSPS (BIM) a další dle kapitoly 6 OTP a relevantních ustanovení požadavků objednatele | [5 empty] | 1 | 0% |  |  | 0 | 0% z celkových IN dané profese
stavební |  | SUBTOTAL | [12 empty] | 0
strojní | 4.1.1 | pohony | místní hydraulický agregát PKx | ne |  | ks | - | - | - | - | - |  |  |  | 0
strojní | 4.1.2 | pohony | centrální hydraulický agregát PKx | info | součást PK Roztoky - rekonstrukce | ks | 0 | 0 | 0 | 0 | - |  |  |  | 0
strojní | 4.1.3 | pohony | centrální hydraulický agregát VZA | ano | VEL VZA Pozice: dle pasportu Info: - 6x hydraulický rozvaděč - včetně filtrační jednotky | ks | 0 | 1 | 0 | 0 | 1 |  |  |  | 0
strojní | 4.1.4 | pohony | lineární elektromechanický pohon "L" | info | součást PK Roztoky - rekonstrukce | ks | 0 | 0 | 0 | 0 | - |  |  |  | 0
strojní | 4.1.5 | pohony | lineární elektromechanický pohon "S" | info | součást PK Roztoky - rekonstrukce | ks | 0 | 0 | 0 | 0 | - |  |  |  | 0
strojní | 4.1.6 | pohony | dmychadlo | info | součást PK Roztoky - rekonstrukce | ks | 0 | 0 | 0 | 0 | - |  |  |  | 0
strojní | 4.2.1 | ostatní strojní zařízení | bublinkovací zařízení | info | součást PK Roztoky - rekonstrukce | kpl | 0 | 0 | 0 | 0 | - |  |  |  | 0
strojní | 4.3.2 | technologické rozvody | hydraulické rozvody PKx místní | ne |  | m | - | - | - | - | - |  |  |  | 0
strojní | 4.3.3 | technologické rozvody | hydraulické rozvody PKx centrální | info | součást PK Roztoky - rekonstrukce | m | 0 | 0 | 0 | 0 | - |  |  |  | 0
strojní | 4.3.4 | technologické rozvody | hydraulické rozvody VZA centrální | ano | VZA Pozice: dle výkresu a Projektové dokumentace | m | 0 | 2378 | 0 | 0 | 2378 |  |  |  | 0
strojní | 4.3.5 | technologické rozvody | pneumatické rozvody bublinkování | info | součást PK Roztoky - rekonstrukce | m | 0 | 0 | 0 | 0 | - |  |  |  | 0
strojní | 4.4 | montáže | montáže | ano | VDI Pozice: dle Projektové dokumentace | kpl | 0 | 0 | 0 | 0 | 1 |  |  |  | 0
strojní | 4.5 | demontáže | demontáže | ano | VDI Pozice: dle Projektové dokumentace Vyzískané materiály: Fe: 11t Elektroodpad: 0.6t | kpl | 0 | 0 | 0 | 0 | 1 |  |  |  | 0
strojní |  | Projektová dokumentace |  | ano | Koncept, DSP, RDS, DSPS (BIM) a další dle kapitoly 6 OTP a relevantních ustanovení požadavků objednatele | [5 empty] | 1 | 0% |  |  | 0 | 0% z celkových IN dané profese
strojní |  | SUBTOTAL | [12 empty] | 0
elektro | 5.2.2 | napájení a rozvaděče | hlavní rozvaděč | ano | VEL PK1 Pozice: operátorská místnost Info: - 3 přívody - zachován přívodní kabel z DS - propoj na VZA je zdvojen VEL VZA Pozice: rozvodna Info: zachován stávající | kpl | 1 | 0 | 0 | 0 | 1 |  |  |  | 0
elektro | 5.2.3.1 | napájení a rozvaděče | podružné rozvaděče technologické | ano | VEL PK1 Pozice: operátorská místnost Info: 3x pro PK1 VEL VZA Pozice: strojovna Info: 1x pro VZA | kpl | 3 | 1 | 0 | 0 | 4 |  |  |  | 0
elektro | 5.2.3.2 | napájení a rozvaděče | podružné rozvaděče elektrostavební | ano | VEL PK1 Pozice: rozvodna ZAZ VZA Pozice: bývalá kancelář vedoucího VD VEL VZA Pozice: strojovna | kpl | 1 | 1 | 0 | 1 | 3 |  |  |  | 0
elektro | 5.2.3.3 | napájení a rozvaděče | podružné rozvaděče ostatní | ano | VEL PK1 Pozice: rozvodna VEL VZA Pozice: rozvodna | kpl | 1 | 1 | 0 | 0 | 2 |  |  |  | 0
elektro | 5.2.4.1 | napájení a rozvaděče | místní ovládací skříně | ano | PK1 Pozice: dle pasportu Info: - 3x PK1 levé plato - 1x PK1 pravé plato střední ohlaví VZA Pozice: dle pasportu Info: 6x VZA | kpl | 4 | 6 | 0 | 0 | 10 |  |  |  | 0
elektro | 5.2.4.2 | napájení a rozvaděče | servisní ovládací skříně | ano | PK1 Pozice: dle Projektové dokumentace Info: - 4x místní hydraulický agregát PK1 - 1x centrální hydraulický agregát PK1 - 1x hydraulický servomotor poklopových vrat VZA Pozice: dle Projektové dokumentace Info: - 2x hydraulický agregát VZA (u každé pohonné jednotky) - 2x čerpadla prosáklé vody | kpl | 6 | 4 | 0 | 0 | 10 |  |  |  | 0
elektro | 5.2.5 | napájení a rozvaděče | datové rozvaděče | ano | VEL PK1 Pozice: operátorská místnost ZAZ VZA Pozice: bývalá kancelář vedoucího VD VEL VZA Pozice: operátorská místnost | kpl | 1 | 1 | 0 | 1 | 3 |  |  |  | 0
elektro | 5.3.1 | záložní zdroje | dieselgenerátor | ano | ZAZ PK1 Pozice: dle Projektové dokumentace VZA Pozice: dle Projektové dokumentace Info: - není stacionární DG - požadavek na zřízení přípojného místa mobilního DG na noze velínu VZA | ks | 1 | 1 | 0 | 0 | 2 |  |  |  | 0
elektro | 5.3.2 | záložní zdroje | UPS | ano | VDI Pozice: dle Projektové dokumentace | kpl | 1 | 1 | 0 | 0 | 2 |  |  |  | 0
elektro | 5.3.3 | záložní zdroje | baterie | ano | VDI Pozice: dle Projektové dokumentace | kpl | 1 | 1 | 0 | 0 | 2 |  |  |  | 0
elektro | 5.4.1 | osvětlení | venkovní - pochůzkové | ano | PK1 Info: součást PK Roztoky - rekonstrukce ZAZ PK1 Pozice: dle pasportu, výkresu a Projektové dokumentace Info: nový stožár a zdroj světla u skladu mobilního hrazení | ks | 0 | 0 | 0 | 2 | 2 |  |  |  | 0 | Korekce za stožár VO
elektro | 5.4.1 | osvětlení | venkovní - technologické | ano | PK1 Pozice: dle pasportu a výkresu ZAZ PK1 Pozice: dle pasportu VZA Pozice: dle pasportu ZAZ VZA Pozice: dle pasportu | ks | 6 | 5 | 0 | 5 | 16 |  |  |  | 0
elektro | 5.4.2 | osvětlení | vnitřní | ano | PK1 Pozice: šachta u klapky HO VEL PK1 Pozice: - operátorská místnost - strojovna VZA Pozice: jezová štola včetně schodišťových šachet ZAZ VZA Pozice: kancelář vedoucího VD VEL VZA Pozice: - operátorská místnost - strojovna | kpl | 0 | 0 | 0 | 0 | 1 |  |  |  | 0
elektro | 5.5.1 | zásuvkové skříně | zásuvková skříň - standard | ano | VDI Pozice: dle pasportu Info: - 6x PK1 - 2x VEL PK1 - 4x VZA - 1x VEL VZA - 2x ZAZ | ks | 6 | 4 | 3 | 2 | 15 |  |  |  | 0
elektro | 5.5.2 | zásuvkové skříně | zásuvková skříň - flygt | ano | PK1 Pozice: dle Projektové dokumentace VZA Pozice: dle výkresu Info: 2x nová skřín na úrovni pilířů VZA v jezové štole | ks | 2 | 2 | 0 | 0 | 4 |  |  |  | 0
elektro | 5.6.2 | řídicí systém | Procesní stanice | ano | VDI Pozice: dle Projektové dokumentace Info: - PK1, SPOL PK1, VZA, SPOL VZA | kpl | 2 | 2 | 0 | 0 | 4 |  |  |  | 0
elektro | 5.6.3 | řídicí systém | Datový server | ano | VEL PK1 Pozice: operátorská místnost VEL VZA Pozice: operátorská místnost Info: VD je řešeno jako dvě samostatné části (PK1 a VZA) pro případ neexistence optického propoje | kpl | 1 | 1 | 0 | 0 | 2 |  |  |  | 0
elektro | 5.6.4 | řídicí systém | Operátorské PC | ano | VEL PK1 Pozice: operátorská místnost VEL VZA Pozice: operátorská místnost Info: VD je řešeno jako dvě samostatné části (PK1 a VZA) pro případ neexistence optického propoje | kpl | 1 | 1 | 0 | 0 | 2 |  |  |  | 0
elektro | 5.6.5 | řídicí systém | Technologická síť | ano | VDI Pozice: dle Projektové dokumentace Info: - páteřní technologická síť je provedena optickým vedením - VD je řešeno jako dvě samostatné části (PK1 a VZA) pro případ neexistence optického propoje - dvě technologické sitě | kpl | 0 | 0 | 0 | 0 | 1 |  |  |  | 0
elektro | 5.6.6 | řídicí systém | Vizualizace | ano | VDI Pozice:dle Projektové dokumentace Info: - přizpůsobená technologickým celkům na VD (SCADA/HMI) - VD je řešeno jako dvě samostatné části (PK1 a VZA) pro případ neexistence optického propoje | kpl | 1 | 1 | 0 | 0 | 2 |  |  |  | 0
elektro | 5.6.7 | řídicí systém | Dohledové PC | ano | VEL VZA Pozice: kancelář vedoucího VD | kpl | 0 | 1 | 0 | 0 | 1 |  |  |  | 0
elektro | 5.6.8 | řídicí systém | Kancelářské PC a PC plavby | info | VDI Pozice: kancelář vedoucího VD a operátorská místnost Info: jsou zachována stávající PC | kpl | - | - | 1 | - | 1 |  |  |  | 0
elektro | 5.6.9 | řídicí systém | Operátorský pult | ano | VEL PK1 Pozice: operátorská místnost VEL VZA Pozice: operátorská místnost | kpl | 0 | 0 | 2 | 0 | 2 |  |  |  | 0
elektro | 5.6.10 | řídicí systém | Místní ovládací pracoviště | ano | VEL PK1 Pozice: - operátorská místnost Info: - součást operátorského pultu pro PK1 - na dveřích rozvaděče pro SPOL PK1 VEL VZA Pozice: - operátorská místnost - rozvodna Info: - součást operátorského pultu pro VZA - na dveřích rozvaděče pro SPOL VZA | kpl | 0 | 0 | 4 | 0 | 4 |  |  |  | 0
elektro | 5.6.11 | řídicí systém | Datová komunikační vazba | ano | VDI Pozice:dle Projektové dokumentace Info: - 2x na MVE/VE - předpoklad vyvolané investice na straně MVE do 200 000,- Kč - na datové centrum z každé části samostatně - VD je řešeno jako dvě samostatné části (PKx a VZA) pro případ neexistence optického propoje | kpl | 0 | 0 | 0 | 0 | 1 |  |  |  | 0
elektro | 5.6.14 | řídicí systém | Diagnostické centrum OT | ano | VDI Pozice: dle Projektové dokumentace Info: diagnostické snímače včetně zapojení a oživení | kpl | 0 | 0 | 0 | 0 | 1 |  |  |  | 0
elektro | 5.7.2 | polní instrumentace | elektrické veličiny | ano | VDI Pozice:dle Projektové dokumentace | kpl | 1 | 0 | 0 | 0 | 1 |  |  |  | 0
elektro | 5.7.3 | polní instrumentace | neelektrické veličiny | ano | PK1 Pozice: dle Projektové dokumentace VZA Pozice:dle Projektové dokumentace | kpl | 0 | 0 | 0 | 0 | 1 |  |  |  | 0
elektro | 5.7.4 | polní instrumentace | hladina | ano | PK1 Pozice: dle pasportu VZA Pozice: - dle pasportu - dolní hladina v budově limnigrafu - výměna senzoru, zachování stávajícího komunikačního kabelu | kpl | 0 | 0 | 0 | 0 | 1 |  |  |  | 0
elektro | 5.7.5 | polní instrumentace | meteo veličiny | ano | PK1 Pozice:dle Projektové dokumentace VZA Pozice:dle Projektové dokumentace Info: bez dohledoměru pro VZA | kpl | 1 | 1 | 0 | 0 | 2 |  |  |  | 0 | korekce za chybějící dohledoměr na VZA
elektro | 5.8.1 | bezpečnostní systémy | kamerový systém | ano | VDI Pozice: dle pasportu Info: - ovládání kamerového systému je ze tří míst (Operátorská místnost ve velínu PK1, Operátorská místnost ve velínu VZA, kancelář vedoucího VD) - nově zastřežení SO PK1 - nově zastřežení skladu hrazení v ZAZ PK1 - nově zastřežení jezu z obou stran (velín VZA, stožár technologického osvětlení nad kasematou) - z důvodu výstavby nové MVE Klecany II se předpokládá potřeba instalace dalších 3 zastřežovacích kamer v okolí velínu VZA - zapojení operační kamery u HO PK1 - horní rejda do systému - zapojení 4 kamer z MVE II do dodávaného CCTV - VD je řešeno jako dvě samostatné části (PK1+ZAZ PK1+VEL PK1 a VZA+ZAZ VZA+VEL VZA) pro případ neexistence optického propoje | kpl | 1 | 1 | 0 | 0 | 2 |  |  |  | 0
elektro | 5.8.2 | bezpečnostní systémy | PZTS | ano | VDI Pozice: dle pasportu Info: - dvě nezávislé mezi sebou komunikující ústředny (PK1, VZA) - doplnění magentu na vstup do kasematy VZA - doplnění pohybového senzoru a magnetu na vstup do dílny v ZAZ PK1. | kpl | 1 | 1 | 0 | 0 | 2 |  |  |  | 0
elektro | 5.8.3 | bezpečnostní systémy | semafory | ano | PK1 Pozice: dle pasportu | kpl | 1 | 0 | 0 | 0 | 1 |  |  |  | 0
elektro | 5.9.1 | hlasové komunikační systémy | intercom | ano | VDI Pozice: dle pasportu a Projektové dokumentace Info: - nová komunikační hláska strojovna VEL PK1 - doplnění komunikačních hlásek na místní ovládací skříňky PK1 (4ks) - nová komunikační hláska dílna ZAZ PK1 - nová komunikační hláska kasemata - nová komunikační hláska pod dělící zdí v jezové štole - VD je řešeno jako dvě samostatné části (PK1+ZAZ PK1+VEL PK1 a VZA+ZAZ VZA+VEL ZAZ) pro případ neexistence optického propoje | kpl | 1 | 1 | 0 | 0 | 2 |  |  |  | 0
elektro | 5.9.2 | hlasové komunikační systémy | telefon | ano | VDI Pozice: - koncová telefonní zařízení dle pasportu - ústředna v operátorské místnosti velínu PK1 - ústředna v bývalé kanceláři VD ZAZ VZA Info: - VD je řešeno jako dvě samostatné části (PK1+ZAZ PK1+VEL PK1 a VZA+ZAZ VZA+VEL ZAZ) pro případ neexistence optického propoje | kpl | 1 | 1 | 0 | 0 | 2 |  |  |  | 0
elektro | 5.9.3 | hlasové komunikační systémy | vysílačky | ano | VEL PK1 Pozice: operátorská místnost VEL VZA Pozice: operátorská místnost | kpl | 1 | 1 | 0 | 0 | 2 |  |  |  | 0
elektro | 5.10.1 | ostatní systémy | systém jednotného času | ano | PK1 Pozice: venkovní hodiny dle pasportu VEL PK1 Pozice: - zdroj v operátorské místnosti ve velínu - vnitřní hodiny v operátorské místnosti VEL VZA Pozice: - zdroj v operátorské místnosti ve velínu - vnitřní hodiny v operátorské místnosti - vnitřní hodiny v kanceláři vedoucího VD | kpl | 1 | 1 | 0 | 0 | 2 |  |  |  | 0
elektro | 5.10.2 | ostatní systémy | systém čerpání prosáklé vody | ano | VZA Pozice: dle pasportu | kpl | 0 | 1 | 0 | 0 | 1 |  |  |  | 0
elektro | 5.10.3 | ostatní systémy | systém zasílání alarmových SMS zpráv | ano | VEL PK1 Pozice: operátorská místnost VEL VZA Pozice: operátorská místnost | kpl | 1 | 1 | 0 | 0 | 2 |  |  |  | 0
elektro | 5.11.2 | kabelová spojení | kabely | ano | VDI Pozice: dle Pasportu kabelů a Projektové dokumentace Info: - požadavek na zdvojené kabelové (silové i komunikační - optika) spojení mezi VZA a PK1 přes ostrov | kpl | 0 | 0 | 0 | 0 | 1 |  |  |  | 0
elektro | 5.12 | montáže | montáže | ano | VDI Pozice: dle Projektové dokumentace Info: jsou vyžadována provizoria | kpl | 0 | 0 | 0 | 0 | 1 |  |  |  | 0
elektro | 5.13 | demontáže | demontáže | ano | VDI Pozice: dle Projektové dokumentace Info: - stávající systém SONICO je demontován a zlikvidován Vyzískané materiály Železo: 1 t Elektroodpad: 2.5 t Kabely: 3.5 t | kpl | 0 | 0 | 0 | 0 | 1 |  |  |  | 0
elektro | 5.14 | náhradní díly | NDVD | ano | VDI Pozice: sklad náhradních dílů na VD | kpl | 0 | 0 | 0 | 0 | 1 |  |  |  | 0
elektro |  | Projektová dokumentace |  | ano | Koncept, DSP, RDS, DSPS (BIM) a další dle kapitoly 6 OTP a relevantních ustanovení požadavků objednatele | [5 empty] | 1 | 0% |  |  | 0 | 0% z celkových IN dané profese
elektro |  | SUBTOTAL | [12 empty] | 0
Společné |  | Zařízení staveniště |  | ano |  | 1
Společné |  | Předprojektová příprava |  | ano | geodetické zaměření, stavebně-technický průzkum, pasport kabelů a IS, potápěčský průzkum, rešerše stávajících projektových dokumentací a provedených úprav | 1
Společné |  | Management+Inženýring |  | ano |  | 1
Společné |  | Zjednodušený 3D model stavby |  | ano | Příprava zjednodušeného modelu stavby dle UP_ADM02 | kpl
Společné |  | Provozní řád |  | ano |  | 1
Společné |  | SUBTOTAL | [12 empty] | 0
TOTAL | [14 empty] | 0
|  | Obecná rizika | [12 empty] | 0%
TOTAL vč. rizik | [14 empty] | 0

## VLT06
profesní oblast | kapitola OTP | logický celek | komponenta logického celku | relevantní | dopřesnění OTP | MJ | množství (lokace) |  |  |  |  | jednotková cena | Základ | Korekce | Celková cena | Poznámka
(stavební/ strojní/ elektro) |  |  |  | ano/ne |  | ks/kpl/m/t/m3 | PK | VZA | VEL | ZAZ | VDI (Ʃ) | [tis. Kč] | [tis. Kč] | [tis. Kč] | [tis. Kč]
stavební | - | kabelové trasy | zachovávané trasy (bez rozdílu typu s možnou obnovou kabeláže) | ano | VDI Pozice: dle popisu Info: - trasa propojující objekt velínu VZA a velínu PKx (2500 m) --- pro účely díla se předpokládá, že kabelová trasa je již vybudována a osazena optickým kabelem --- bez indikace délky PKx Pozice: dle výkresu Info: - shybky pod PK1 a PK2 - kabelový kanál na parkovišti na levém platu PK1 - trasa na pravém platu PK2 od DO na pravý břeh plavebního kanálu ZAZ PKx Pozice: dle výkresu Info: kanál s betonovým poklopem do trafostanice VEL PKx Pozice: dle popisu Info: zdvojené podlahy a stropy v operátorské místnosti a v rozvodně (bez indikace délky) ZAZ VZA Pozice: dle výkresu Info: - průchod pod kolejovou trasou u MVE - trasa od MVE k hladinové sondě (ve zdi) - průchod kabelového kanálu pod nově zbudovanou komunikací k uzávěru plavebního kanálu - propojení kasematy a ovládání sportovní propusti VEL VZA Pozice: dle popisu Info: zdvojené podlahy ve velínu (bez indikace délky) | m | 99 |  |  | 129 | 228 |  |  |  | 0
stavební | 3.1.2 | kabelové trasy | přístupné trasy | ano | VZA Pozice: dle výkresu | m | 0 | 186 | 0 | 0 | 186 |  |  |  | 0
stavební | 3.1.3 | kabelové trasy | kabelový kanál - betonový poklop | ano | ZAZ VZA Pozice: dle výkresu Info: - nový kanál mezi komunikací a plotem (trasa od vjezdové brány do trafostanice, 214m) --- trasa je oddělena od komunikace zvýšenou hranou / obrubníkem, nebo umístěna v příkopu pro zamezení nájezdu těžké mechanizace - obnova kanálu (trasa od vjezdové brány k MVE vyjma úseku pod komunikací k uzáveru plavebního kanálu, 124m) --- souběh s VN a pitnou vodou - zachovat - obě trasy jsou pod zásypem hlínou + ohumusování + osetí | m | 0 | 0 | 0 | 338 | 338 |  |  |  | 0 | 214m nový kabelový kanál 124m obnova kabelového kanálu
stavební | 3.1.3 | kabelové trasy | kabelový kanál - plechový poklop pochozí | ano | PKx Pozice: dle výkresu Info: - kanály na dělící zdi - kanál na pravém platu PK2 (vyjma prostoru u DO a HO) - nový kanál na levém platu PK1 v travnatém prostoru - úprava trasy na dělící zdi u DO PK2 - reflexe nového podstavce pod HA - nový kanál pro odbočku pneumatického rozvodu na dělící zdi k DO PK1 - mezi MVE v obtocích PK2 a čistící strojem na nátoku do MVEu HO je souběh kabeláže s hydraulickým vedením - možnost výskytu hydraulického oleje - je třeba vyřešit bezpečné oddělení hydraulických a kabelových tras (možno přímo v rámci jednoho kanálu) pro zamezení kontaktu kabeláže s hydraulickým olejem a únikům hydraulického oleje do povrchových vod | m | 454 | 0 | 0 | 0 | 454 |  |  |  | 0 | 59m nový kabelový kanál 395m obvova kabelového kanálu
stavební | 3.1.3 | kabelové trasy | kabelový kanál - plechový poklop osobní | ne |  | m | 0 | - | - | - | - |  |  |  | 0
stavební | 3.1.3 | kabelové trasy | kabelový kanál - plechový poklop nákladní | ano | PKx Pozice: dle výkresu Info: - prostory na pravém platu PK2 u DO a HO - mezi MVE v obtocích PK2 a čistící strojem na nátoku do MVE u HO je souběh kabeláže s hydraulickým vedením - možnost výskytu hydraulického oleje - je třeba vyřešit bezpečné oddělení hydraulických a kabelových tras (možno přímo v rámci jednoho kanálu) pro zamezení kontaktu kabeláže s hydraulickým olejem a únikům hydraulického oleje do povrchových vod | m | 52 | 0 | 0 | 0 | 52 |  |  |  | 0
stavební | 3.1.4 | kabelové trasy | kabelový multikanál | ne |  | m | - | - | - | - | - |  |  |  | 0
stavební | 3.1.5 | kabelové trasy | zemní trasa - zásyp | ano | ZAZ PKx Pozice: dle výkresu Info: trasa k osvětlení plavebního kanálu ZAZ VZA Pozice: dle výkresu Info: od kolejové trasy ke špičce ostrova (3 lampy) | m | 0 | 0 | 0 | 302 | 302 |  |  |  | 0
stavební | 3.1.6 | kabelové trasy | zemní trasa - chránička | ano | ZAZ PKx Pozice: dle výkresu Info: trasa k vjezdové bráně ZAZ VZA Pozice: dle výkresu Info: trasy v areálu provozních budov | m | 0 | 0 | 0 | 380 | 380 |  |  |  | 0
stavební | 3.1.7 | kabelové trasy | interiérové instalace - vkládací lišty | info | VEL PKx + VEL VZA Preferenční trasy ve velínech pokud bude třeba. Není předpokládáno. | kpl | 0 | 0 | 0 | 0 | 0 |  |  |  | 0
stavební | 3.1.8 | kabelové trasy | interiérové instalace - podomítková | ne |  | kpl | - | - | - | - | - |  |  |  | 0
stavební | 3.1.9 | kabelové trasy | shybka-prostup | ano | PK1 Pozice: dle výkresu Info: - je provedeno vyčištění chrániček shybky (3x3) - souběh s pitnou vodou - zachovat PK2 Pozice: dle výkresu Info: - je provedeno vyčištění chrániček shybky (3x3) | kpl | 0 | 0 | 0 | 0 | 2 |  |  |  | 0
stavební | 3.1.10 | kabelové trasy | shybka-chránička | ne |  | m | - | - | - | - | - |  |  |  | 0
stavební | 3.1.11 | kabelové trasy | shybka-zářez | ano | PK1 Pozice: dle výkresu Info: - nová shybka pro hydraulický rozvod u HO - vedení mezi klapkou a rozražečem (viz foto) - zaslepení stávající shybky | m | 12 | 0 | 0 | 0 | 26 |  |  |  | 0 | započítány i svislé trasy 2*7m korekce - zaslepení původní shybky
stavební | 3.2.1 | podstavce pod místní hydraulické agregáty pkx | betonový podstavec | ano | PKx Pozice: dle výkresu Info: - dispozičně v místech 1AG11, 1AG31, 1AG32, 2AG31, 2AG32 - u podstavce pro 2AG31 je adekvátně upravena kabelová trasa - kromě 1AG11 jsou pro založení podstavců využity niky stávajících HA | ks | 5 | 0 | 0 | 0 | 5 |  |  |  | 0 | korekce - redukce za připravenost stavebních jam u agregátů pod platem
stavební | 3.2.2 | podstavce pod místní hydraulické agregáty pkx | nosníkový podstavec | ano | VZA Pozice: dle pasportu Info: - podstavec pro 3AG3 - minimální výška - keson není odklápěcí, ale zdvižný; podstavec je umístěn a dimenzován tak, aby bylo možné bezproblémové sejmutí kesonu 2 osobami s ohledem na omezenou výšku stropu | ks | 0 | 1 | 0 | 0 | 1 |  |  |  | 0
stavební | 3.3.1 | prostupy | volný prostup | ne |  | ks | - | - | 0 | 0 | - |  |  |  | 0
stavební | 3.3.2 | prostupy | vodotěsný prostup | ano | ZAZ VZA Pozice: dle výkresu a popisu Info: obnova vodotěsných prostupů veškeré kabeláže mezi ZAZ VZA a VEL VZA (MVE) v šachtě cca 1m x 1m | ks | 0 | 1 | 0 | 0 | 1 |  |  |  | 0
stavební | 3.3.3 | prostupy | protipožární prostup | ano | VEL VZA Pozice: dle popisu Info: obnova protipožárních ucpávek v budově velínu / MVE | ks | 0 | 2 | 0 | 0 | 2 |  |  |  | 0
stavební | 3.4 | velín / operátorská místnost | velín / operátorská místnost | ano | VEL PKx Pozice: operátorská místnost Info: - nový operátorský pult - obnova klimatizace (aktuálně 3 vnitřní a 2 venkovní) ZAZ VZA Pozice: kancelář vedoucího VD Info: obnova klimatizace (aktuálně 2 venkovní a 2 vnitřní) VEL VZA Pozice: operátorská místnost Info: - nový operátorský pult - obnova klimatizace (aktuálně 1 vnitřní a 1 venkovní) | kpl | 0 | 0 | 0 | 0 | 1 |  |  |  | 0
stavební | 3.5 | demolice | demolice | ano | VDI Pozice: dle Projektové dokumentace Info: není požadavek na zrušení trasy stávajícího kabelového kanálu mezi velínem a zázemím VZA v areálu Policie ČR, v trase je zachováno vedení VN a pitné vody (blíže viz 5.13) Vyzískané materiály Fe: 27t Elektroodpad: 0.1t | kpl | 0 | 0 | 0 | 0 | 1 |  |  |  | 0
stavební | 3.6 | opravy po demolicích, montážích a demontážích | opravy po demolicích, montážích a demontážích | ano | VDI Pozice: dle Projektové dokumentace | kpl |  |  |  |  | 1 |  |  |  | 0
stavební | - | hrazení a čerpání PK | hrazení a čerpání PK | ano |  | kpl | 2 | 0 | 0 | 0 | 2 |  |  |  | 0
stavební |  | Projektová dokumentace |  | ano | Koncept, DSP, RDS, DSPS (BIM) a další dle kapitoly 6 OTP a relevantních ustanovení požadavků objednatele | [5 empty] | 1 | 0% |  |  | 0 | 0% z celkových IN dané profese
stavební |  | SUBTOTAL | [12 empty] | 0
strojní | 4.1.1 | pohony | místní hydraulický agregát PKx | ano | PKx Pozice: dle pasportu na nových betonových podstavcích Info: - nové agregáty 1AG31, 1AG32, 2AG31, 2AG32 - stávající agregát 1AG11 je přesunut na nový podstavec VZA Pozice: dle pasportu Info: 3AG3 v kasematách | ks | 4 | 1 | 0 | 0 | 5 |  |  |  | 0
strojní | 4.1.2 | pohony | centrální hydraulický agregát PKx | ano | PKx Pozice: dle pasportu Info: nový agregát 2AG12 v suché strojovně | ks | 1 | 0 | 0 | 0 | 1 |  |  |  | 0
strojní | 4.1.3 | pohony | centrální hydraulický agregát VZA | ano | VEL VZA Pozice: dle pasportu Info: - 6x hydraulický rozvaděč - včetně filtrační jednotky | ks | 0 | 1 | 0 | 0 | 1 |  |  |  | 0 | pohonné jednotky, rozvaděče (korekce - filtrační jednotka)
strojní | 4.1.4 | pohony | lineární elektromechanický pohon "L" | ne |  | ks | - | - | - | - | - |  |  |  | 0
strojní | 4.1.5 | pohony | lineární elektromechanický pohon "S" | ne |  | ks | - | - | - | - | - |  |  |  | 0
strojní | 4.1.6 | pohony | dmychadlo | ano | PKx Pozice: dle výkresu Info: společné dmychadlo pro bublinkovací zařízení PK1 a PK2 | ks | 1 | 0 | 0 | 0 | 1 |  |  |  | 0
strojní | 4.2.1 | ostatní strojní zařízení | bublinkovací zařízení | ano | PKx Pozice: dle pasportu a výkresu Info: - obnova na DO PK2 - nové na DO PK1 | kpl | 2 | 0 | 0 | 0 | 2 |  |  |  | 0
strojní | 4.3.2 | technologické rozvody | hydraulické rozvody PKx místní | ano | PKx Pozice: dle pasportu a Projektové dokumentace Info: - včetně rozvodu nově budovanou shybkou na HO PK1 k hradícímu mechanismu obtoku na dělící zdi | m | 78 | 0 | 0 | 0 | 6 |  |  |  | 0 | bráno na počet agreagátů (6 kpl) korekce na rozvod 1AG11 novou shybkou
strojní | 4.3.3 | technologické rozvody | hydraulické rozvody PKx centrální | ano | VZA Pozice: dle pasportu a Projektové dokumentace | m | 26 | 0 | 0 | 0 | 26 |  |  |  | 0 | započítány i svislé trasy 2*(7+7)m
strojní | 4.3.4 | technologické rozvody | hydraulické rozvody VZA centrální | ano | VZA Pozice: dle výkresu a Projektové dokumentace | m | 0 | 1719 | 0 | 0 | 1719 |  |  |  | 0
strojní | 4.3.5 | technologické rozvody | pneumatické rozvody bublinkování | ano | PKx Pozice: dle výkresu a Projektové dokumentace Info: od nového dmychadla k bublinkovacím zařízením v souběhu s ELE v kabelovém kanálu, odbočka k DO PK1 nově zbudovaným kanálem. | m | 79 | 0 | 0 | 0 | 79 |  |  |  | 0
strojní | 4.4 | montáže | montáže | ano | VDI Pozice: dle Projektové dokumentace | kpl | 0 | 0 | 0 | 0 | 1 |  |  |  | 0
strojní | 4.5 | demontáže | demontáže | ano | VDI Pozice: dle Projektové dokumentace Info: - není požadována demontáž stávající shybky hydraulického rozvodu na HO PK1, pouze zaslepení rozvodů. - demontáž a likvidace dmychadla M22, stávající penumatické rozvody jsou ponechány Vyzískané materiály: Fe: 10t Elektroodpad: 1.6t | kpl | 0 | 0 | 0 | 0 | 1 |  |  |  | 0
strojní |  | Projektová dokumentace |  | ano | Koncept, DSP, RDS, DSPS (BIM) a další dle kapitoly 6 OTP a relevantních ustanovení požadavků objednatele | [5 empty] | 1 | 0% |  |  | 0 | 0% z celkových IN dané profese
strojní |  | SUBTOTAL | [12 empty] | 0
elektro | 5.2.2 | napájení a rozvaděče | hlavní rozvaděč | ano | VEL PKx Pozice: rozvodna Info: - 2 přívody - zachovány přívodní kabely z DS ze dvou míst VEL VZA Pozice: velín (na chodbě) Info: - 3 přívody - zachovány přívodní kabely z DS a MVE | kpl | 1 | 1 | 0 | 0 | 2 |  |  |  | 0
elektro | 5.2.3.1 | napájení a rozvaděče | podružné rozvaděče technologické | ano | VEL PKx Pozice: rozvodna Info: - 2x pro PK1 - 2x pro PK2 VEL VZA Pozice: rozvodna Info: 1x pro VZA | kpl | 4 | 1 | 0 | 0 | 5 |  |  |  | 0
elektro | 5.2.3.2 | napájení a rozvaděče | podružné rozvaděče elektrostavební | ano | VEL PKx Pozice: rozvodna VEL VZA Pozice: rozvodna | kpl | 1 | 1 | 0 | 0 | 2 |  |  |  | 0
elektro | 5.2.3.3 | napájení a rozvaděče | podružné rozvaděče ostatní | ano | VEL PKx Pozice: rozvodna VEL VZA Pozice: rozvodna | kpl | 1 | 1 | 0 | 0 | 2 |  |  |  | 0
elektro | 5.2.4.1 | napájení a rozvaděče | místní ovládací skříně | ano | PKx Pozice: dle pasportu Info: - 2x pro PK1 - 2x pro PK2 VZA Pozice: dle pasportu Info: - 6x pro VZA - 1x pro vorová propust | kpl | 4 | 7 | 0 | 0 | 11 |  |  |  | 0
elektro | 5.2.4.2 | napájení a rozvaděče | servisní ovládací skříně | ano | PKx Pozice: dle Projektové dokumentace Info: - 5x místní hydraulický agregát PKx - 1x centrální hydraulický agregát PKx - 1x hydraulický servomotor poklopových vrat VZA Pozice: dle Projektové dokumentace Info: - 2x hydraulický agregát VZA (u každé pohonné jednotky) - 2x čerpadla prosáklé vody - 1x hydraulický agregát - kasematy - 1x u servomotoru klapky - vorová propust | kpl | 7 | 6 | 0 | 0 | 13 |  |  |  | 0
elektro | 5.2.5 | napájení a rozvaděče | datové rozvaděče | ano | VEL PKx Pozice: operátorská místnost ZAZ VZA Pozice: kancelář vedoucího VD Info: VD je řešeno jako dvě samostatné části (PKx a VZA) pro případ neexistence optického propoje VEL VZA Pozice: operátorská místnost | kpl | 1 | 1 | 0 | 1 | 3 |  |  |  | 0
elektro | 5.3.1 | záložní zdroje | dieselgenerátor | ano | PKx Pozice: dle Projektové dokumentace Info: přesunutí / přeložka přípojného místa pro mobilní DG v zázemí PKx z pravého břehu na levý břeh (provozní budova) VZA Pozice: dle Projektové dokumentace Info: obnova přípojného místa pro mobilní DG na noze velínu | ks | 1 | 1 | 0 | 0 | 2 |  |  |  | 0
elektro | 5.3.2 | záložní zdroje | UPS | ano | VDI Pozice: dle Projektové dokumentace | kpl | 0 | 0 | 0 | 0 | 1 |  |  |  | 0
elektro | 5.3.3 | záložní zdroje | baterie | ano | VDI Pozice: dle Projektové dokumentace | kpl | 0 | 0 | 0 | 0 | 1 |  |  |  | 0
elektro | 5.4.1 | osvětlení | venkovní - pochůzkové | ano | PKx Pozice: dle pasportu ZAZ PKx Pozice: dle pasportu ZAZ VZA Pozice: dle pasportu a výkresu Info: v rámci budování nové kabelové trasy (kabelový kanál) mezi velínem VZA a trafostanicí v zázemí VZA je demontováno a po vybudování trasy znovu osazeno 6 stožárů lamp venkovního osvětlení (viz výkres). Předpokládá se využití původních stožárů. | ks | 18 | 0 | 0 | 28 | 46 |  |  |  | 0
elektro | 5.4.1 | osvětlení | venkovní - technologické | ano | PKx Pozice: dle pasportu a výkresu VZA Pozice: dle pasportu | ks | 8 | 6 | 0 | 0 | 14 |  |  |  | 0
elektro | 5.4.2 | osvětlení | vnitřní | ano | PKx Pozice: 2x suchá strojovna na HO PK2 VEL PKx Pozice: - operátorská místnost - rozvodna - schodiště VZA Pozice: jezová štola včetně schodišťových šachet ZAZ VZA Pozice: kasemata VEL VZA Pozice: - operátoská místnost / rozvodna - strojovna | kpl | 0 | 0 | 0 | 0 | 1 |  |  |  | 0
elektro | 5.5.1 | zásuvkové skříně | zásuvková skříň - standard | ano | PKx Pozice: dle pasportu VZA Pozice: dle pasportu ZAZ VZA Pozice: dle pasportu VEL VZA Pozice: dle pasportu Info: nová zásuvková skříň na noze velínu VZA | ks | 7 | 4 | 3 | 1 | 15 |  |  |  | 0
elektro | 5.5.2 | zásuvkové skříně | zásuvková skříň - flygt | ano | PKx Pozice: dle výkresu Info: nová skříň na noze velínu VZA Pozice: jezová štola Info: 2x nová skřín na úrovni pilířů VZA v jezové štole | ks | 1 | 2 | 0 | 0 | 3 |  |  |  | 0
elektro | 5.6.2 | řídicí systém | Procesní stanice | ano | VDI Pozice: dle Projektové dokumentace Info: PK1, PK2, SPOL PKx, VZA, SPOL VZA | kpl | 3 | 2 | 0 | 0 | 5 |  |  |  | 0
elektro | 5.6.3 | řídicí systém | Datový server | ano | VEL PKx Pozice: operátorská místnost VEL VZA Pozice: operátorská místnost Info: VD je řešeno jako dvě samostatné části (PKx a VZA) pro případ neexistence optického propoje | kpl | 0 | 0 | 2 | 0 | 2 |  |  |  | 0
elektro | 5.6.4 | řídicí systém | Operátorské PC | ano | VEL PKx Pozice: operátorská místnost VEL VZA Pozice: operátorská místnost Info: VD je řešeno jako dvě samostatné části (PKx a VZA) pro případ neexistence optického propoje | kpl | 1 | 1 | 0 | 0 | 2 |  |  |  | 0
elektro | 5.6.5 | řídicí systém | Technologická síť | ano | VDI Pozice: dle Projektové dokumentace Info: - páteřní technologické síť je provedena optickým vedením - VD je řešeno jako dvě samostatné části (PKx a VZA) pro případ neexistence optického propoje - dvě technologické sitě | kpl | 1 | 1 | 0 | 0 | 2 |  |  |  | 0
elektro | 5.6.6 | řídicí systém | Vizualizace | ano | VDI Pozice:dle Projektové dokumentace Info: - přizpůsobená technologickým celkům na VD (SCADA/HMI) - VD je řešeno jako dvě samostatné části (PKx a VZA) pro případ neexistence optického propoje | kpl | 1 | 1 | 0 | 0 | 2 |  |  |  | 0
elektro | 5.6.7 | řídicí systém | Dohledové PC | ano | ZAZ VZA Pozice: kancelář vedoucího VD | kpl | 0 | 0 | 0 | 1 | 1 |  |  |  | 0
elektro | 5.6.8 | řídicí systém | Kancelářské PC a PC plavby | info | VDI Pozice: kancelář vedoucího VD a operátorská místnost Info: jsou zachována stávající PC | kpl | - | - | - | - | - |  |  |  | 0
elektro | 5.6.9 | řídicí systém | Operátorský pult | ano | VEL PKx Pozice: operátorská místnost VEL VZA Pozice: operátorská místnost | kpl | 0 | 0 | 2 | 0 | 2 |  |  |  | 0
elektro | 5.6.10 | řídicí systém | Místní ovládací pracoviště | ano | VEL PKx Pozice: - operátorská místnost - rozvodna Info: - součást operátorského pultu pro PK1 - součást operátorského pultu pro PK2 - na dveřích rozvaděče pro SPOL PKx VEL VZA Pozice: - operátorská místnost - rozvodna Info: - součást operátorského pultu pro VZA - na dveřích rozvaděče pro SPOL VZA | kpl | 0 | 0 | 5 | 0 | 5 |  |  |  | 0
elektro | 5.6.11 | řídicí systém | Datová komunikační vazba | ano | VDI Pozice:dle Projektové dokumentace Info: - na MVE/VE - předpoklad vyvolané investice na straně MVE do 200 000,- Kč - na datové centrum z každé části samostatně - VD je řešeno jako dvě samostatné části (PKx a VZA) pro případ neexistence optického propoje | kpl | 0 | 0 | 2 | 0 | 2 |  |  |  | 0
elektro | 5.6.14 | řídicí systém | Diagnostické centrum OT | ano | VDI Pozice: dle Projektové dokumentace Info: diagnostické snímače včetně zapojení a oživení | kpl | 0 | 0 | 0 | 0 | 1 |  |  |  | 0
elektro | 5.7.2 | polní instrumentace | elektrické veličiny | ano | VDI Pozice:dle Projektové dokumentace | kpl | 0 | 0 | 0 | 0 | 1 |  |  |  | 0
elektro | 5.7.3 | polní instrumentace | neelektrické veličiny | ano | PKx Pozice:dle Projektové dokumentace VZA Pozice:dle Projektové dokumentace | kpl | 0 | 0 | 0 | 0 | 1 |  |  |  | 0
elektro | 5.7.4 | polní instrumentace | hladina | ano | PKx Pozice: dle pasportu VZA Pozice: - dle pasportu - měření hladiny pod VZA dle Projektové dokumentace Info: měření hladiny pod VZA včetně vystrojení (nerez) | kpl | 0 | 0 | 0 | 0 | 1 |  |  |  | 0
elektro | 5.7.5 | polní instrumentace | meteo veličiny | ano | PKx Pozice:dle Projektové dokumentace VZA Pozice:dle Projektové dokumentace Info: bez dohledoměru pro VZA | kpl | 1 | 1 | 0 | 0 | 2 |  |  |  | 0
elektro | 5.8.1 | bezpečnostní systémy | kamerový systém | ano | VDI Pozice: dle pasportu Info: VD je řešeno jako dvě samostatné části (PKx+ZAZ PKx a VZA+ZAZ VZA) pro případ neexistence optického propoje | kpl | 1 | 1 | 0 | 0 | 2 |  |  |  | 0
elektro | 5.8.2 | bezpečnostní systémy | PZTS | ne |  | kpl | - | - | - | - | - |  |  |  | 0
elektro | 5.8.3 | bezpečnostní systémy | semafory | ano | VDI Pozice: dle pasportu Info: - předignalizace pod PKx není součástí - předsignalizace na velínu VZA není součástí | kpl | 0 | 0 | 0 | 0 | 1 |  |  |  | 0
elektro | 5.9.1 | hlasové komunikační systémy | intercom | ano | VDI Pozice: dle pasportu a Projektové dokumentace Info: - VD je řešeno jako dvě samostatné části (PKx+ZAZ PKx a VZA+ZAZ VZA) pro případ neexistence optického propoje - není třeba zajišťovat komunikační linku mezi kanceláří vedoucího VD a velínem jezu | kpl | 1 | 1 | 0 | 0 | 2 |  |  |  | 0
elektro | 5.9.2 | hlasové komunikační systémy | telefon | ano | VDI Pozice: - koncová telefonní zařízení dle pasportu - ústředna v operátorské místnosti velínu PKx - ústředna v kanceláři VD Info: VD je řešeno jako dvě samostatné části (PKx+ZAZ PKx a VZA+ZAZ VZA) pro případ neexistence optického propoje | kpl | 1 | 1 | 0 | 0 | 2 |  |  |  | 0
elektro | 5.9.3 | hlasové komunikační systémy | vysílačky | ano | VEL PKx Pozice: operátorská místnost VEL VZA Pozice: operátorská místnost | kpl | 1 | 1 | 0 | 0 | 2 |  |  |  | 0
elektro | 5.10.1 | ostatní systémy | systém jednotného času | ano | PKx Pozice: dle popisu Info: venkovní podsvícené hodiny jsou instalovány na místech a v počtech zajišťujících viditelnost z horní i dolní vody obou plavebních komor VEL PKx Pozice: - zdroj v operátorské místnosti - vnitřní hodiny v operátorské místnosti VZA Pozice: dle pasportu Info: venkovní hodiny u vorové propusti ZAZ VZA Pozice: - ústředna v kanceláři vedoucího VD - vnitřní hodiny v kanceláři vedoucího VD VEL VZA Pozice: vnitřní hodiny v operátorské místnosti | kpl | 1 | 1 | 0 | 0 | 2 |  |  |  | 0
elektro | 5.10.2 | ostatní systémy | systém čerpání prosáklé vody | ano | VZA Pozice: dle pasportu | kpl | 0 | 1 | 0 | 0 | 1 |  |  |  | 0
elektro | 5.10.3 | ostatní systémy | systém zasílání alarmových SMS zpráv | ano | VEL PKx Pozice: operátorská místnost VEL VZA Pozice: operátorská místnost | kpl | 1 | 1 | 0 | 0 | 2 |  |  |  | 0
elektro | 5.11.2 | kabelová spojení | kabely | ano | VDI Pozice: dle Pasportu kabelů a Projektové dokumentace | kpl | 0 | 0 | 0 | 0 | 1 |  |  |  | 0
elektro | 5.12 | montáže | montáže | ano | VDI Pozice: dle Projektové dokumentace Info: jsou vyžadována provizoria | kpl | 0 | 0 | 0 | 0 | 1 |  |  |  | 0
elektro | 5.13 | demontáže | demontáže | ano | VDI Pozice: dle Projektové dokumentace a výkresu Info: - stávající systém SONICO je demontován a zlikvidován - dvě lampy VO na velínu VZA jsou demontovány a zlikvidovány - předsignalizace pod PKx a na velínu VZA je demontována a zlikvidována - demontáž stávající kabeláže ze zachovávané trasy v areálu Policie ČR v ZAZ VZA dle možností Vyzískané materiály Železo: 1.5t Elektroodpad: 3.5t Kabely: 4t | kpl | 0 | 0 | 0 | 0 | 1 |  |  |  | 0
elektro | 5.14 | náhradní díly | NDVD | ano | VDI Pozice: sklad náhradních dílů na VD | kpl | 0 | 0 | 0 | 0 | 1 |  |  |  | 0
elektro |  | Projektová dokumentace |  | ano | Koncept, DSP, RDS, DSPS (BIM) a další dle kapitoly 6 OTP a relevantních ustanovení požadavků objednatele | [5 empty] | 1 | 0% |  |  | 0 | 0% z celkových IN dané profese
elektro |  | SUBTOTAL | [12 empty] | 0
Společné |  | Zařízení staveniště |  | ano |  | 1
Společné |  | Předprojektová příprava |  | ano | geodetické zaměření, stavebně-technický průzkum, pasport kabelů a IS, potápěčský průzkum, rešerše stávajících projektových dokumentací a provedených úprav | 1
Společné |  | Management+Inženýring |  | ano |  | 1
Společné |  | Zjednodušený 3D model stavby |  | ne |  | kpl
Společné |  | Provozní řád |  | ano |  | 1
Společné |  | SUBTOTAL | [12 empty] | 0
TOTAL | [14 empty] | 0
|  | Obecná rizika | [12 empty] | 0%
TOTAL vč. rizik | [14 empty] | 0

## VLT07
profesní oblast | kapitola OTP | logický celek | komponenta logického celku | relevantní | dopřesnění OTP | MJ | množství (lokace) |  |  |  |  | jednotková cena | Základ | Korekce | Celková cena | Poznámka
(stavební/ strojní/ elektro) |  |  |  | ano/ne/info |  | ks/kpl/m/t/m3 | PK | VZA | VEL | ZAZ | VDI (Ʃ) | [tis. Kč] | [tis. Kč] | [tis. Kč] | [tis. Kč]
stavební | - | kabelové trasy | zachovávané trasy (bez rozdílu typu s možnou obnovou kabeláže) | ano | VDI Pozice: dle výkresu Info: - čekací stání - trasa od sjezdu - na špičku ostrova - trasa od PKx k MVE (podmíněně) PKx Pozice: dle výkresu Info: shybka pod PK2 VZA Pozice: dle výkresu Info: shybka pod VZA VEL Pozice: dle popisu Info: zdvojené podlahy ve velínu (bez indikace délky) | m | 22 | 60 | 0 | 640 | 722 |  |  |  | 0
stavební | 3.1.2 | kabelové trasy | přístupné trasy | ano | PKx Pozice: dle výkresu Info: nová ocelová chránička s PKO pod PKx na dělící zdi pod mostním pilířem VZA Pozice: dle výkresu Info: - obnova vystrojení shybky pod VZA - obnova vystrojení vertikálních tras v šachtách a trasy k ovládacímu místu jezu na pravém břehu VEL Pozice: dle popisu Info: obnova vystrojení kabelových tras ve strojovně a v sestupné šachtě z rozvodny (bez indikace délky) | m | 20 | 84 |  | 0 | 104 |  |  |  | 0 | korekce - ocelová chránička 20m
stavební | 3.1.3 | kabelové trasy | kabelový kanál - betonový poklop | ne |  | m | - | - | - | - | - |  |  |  | 0
stavební | 3.1.3 | kabelové trasy | kabelový kanál - plechový poklop pochozí | ne |  | m | 0 | - | - | - | - |  |  |  | 0
stavební | 3.1.3 | kabelové trasy | kabelový kanál - plechový poklop osobní | ano | PKx Pozice: dle výkresu Info: - levé plato pod PK1, vybourání stávající trasy, nový kabelový kanál - dělící zeď, obnova v trasách původních kanálů (včetně dvojkanálů) - dělící zeď mezi PKx a kanálem pod PKx až po pilíř viaduktu - vybourání stávající trasy, nový kabelový kanál - pravé plato (dělící zeď mezi PK2 a sportovním kanálem), obnova v trasách původních kanálů včetně obnovy poklopů trasy hydraulického rozvodu (hydraulické rozvody jsou zachovány) - dobudování kabelových kanálů pro pneumatické rozvody na SO PK1 a PK2 | m | 819 | 0 | 0 | 0 | 819 |  |  |  | 0 | 288m nový kabelový kanál 531m obnova kabelového kanálu
stavební | 3.1.3 | kabelové trasy | kabelový kanál - plechový poklop nákladní | ano | PKx Pozice: dle výkresu Info: - levé plato PK1 --- obnova v trasách původních kanálů (včetně dvojkanálů) --- v okolí provozní budovy jsou poklopy dělené na dílce do 50kg váhy ZAZ Pozice: dle výkresu Info: trasa pod Hlávkovým mostem | m | 217 | 0 | 0 | 51 | 268 |  |  |  | 0
stavební | 3.1.4 | kabelové trasy | kabelový multikanál | ne |  | m | - | - | - | - | - |  |  |  | 0
stavební | 3.1.5 | kabelové trasy | zemní trasa - zásyp | ne |  | m | - | - | - | - | - |  |  |  | 0
stavební | 3.1.6 | kabelové trasy | zemní trasa - chránička | ano | VDI Pozice: dle výkresu Info: - nová propojovací trasa mezi čekacím stáním ŘVC a trasou mezi sjezdem a špičkou ostrova, 2 chráničky - proměření kabeláže na trase mezi PK1 a MVE, pokud nevyhoví, je vybudována nová kabelová trasa (2 chráničky). Pro účely nabídky se uvažuje, že kabeláž vyhoví --- práce pod podmíněnými obnosy PKx Pozice: dle výkresu Info: propojení dělící zdi u DO PK2 s dělící zdí pod PK2 | m | 10 | 0 | 0 | 192 | 202 |  |  |  | 0 | PODMÍNĚNÉ OBNOSY na VDI korekce - přidaná šachta na úseku chráničky (10m) na PK
stavební | 3.1.7 | kabelové trasy | interiérové instalace - vkládací lišty | ne |  | kpl | - | - | - | - | - |  |  |  | 0
stavební | 3.1.8 | kabelové trasy | interiérové instalace - podomítková | ano | ZAZ Pozice: dle popisu Info: rozvody v provozní budově (předpoklad 100m) | kpl | 0 | 0 | 0 | 0 | 1 |  |  |  | 0
stavební | 3.1.9 | kabelové trasy | shybka-prostup | ne |  | m | - | - | - | - | - |  |  |  | 0
stavební | 3.1.10 | kabelové trasy | shybka-chránička | ne |  | m | - | - | - | - | - |  |  |  | 0
stavební | 3.1.11 | kabelové trasy | shybka-zářez | ano | PK1 Pozice: dle výkresu Info: vybourání stávající shybky, obnova v původní trase PK2 Pozice: dle výkresu Info: - zachování stavajících shybek přes PK2 (kabelová, hydraulická) --- obnova vystrojení kabelové shybky včetně záklopu VZA Pozice: dle výkresu Info: - zachování stavajících shybek pod VZA (kabelová, hydraulická) --- obnova vystrojení kabelové shybky | ks | 1 | 0 | 0 | 0 | 1 |  |  |  | 0 | započítány i svislé trasy 2*7m+délka shybka 15m korekce - obnova vystrojení shybek PK2 (12+2*7m) a VZA (12+2*7m)
stavební | 3.2.1 | podstavce pod místní hydraulické agregáty pkx | betonový podstavec | ne |  | ks | - | - | - | - | - |  |  |  | 0
stavební | 3.2.2 | podstavce pod místní hydraulické agregáty pkx | nosníkový podstavec | ano | PKx Pozice: dle pasportu Info: na PK1, standardní výška | ks | 6 | 0 | 0 | 0 | 6 |  |  |  | 0
stavební | 3.3.1 | prostupy | volný prostup | ano | VDI Pozice: dle popisu Info: napojení trasy na čekacím stání na nově budovaný úsekem ke sjezdu | ks | 0 | 0 | 0 | 1 | 1 |  |  |  | 0
stavební | 3.3.2 | prostupy | vodotěsný prostup | ano | VZA Pozice: dle popisu Info: prostupy mezi technologickými šachtami a shybkou VZA pro veškerou kabeláž ZAZ Pozice: dle popisu Info: prostup kabeláže do hlavní rozvodny VEL Pozice: dle popisu Info: prostupy ze strojovny pro nové pneumatické rozvody (3 potrubí na jeden prostup) | kpl | 0 | 2 | 2 | 1 | 1 |  |  |  | 0
stavební | 3.3.3 | prostupy | protipožární prostup | ne |  | ks | - | - | - | - | - |  |  |  | 0
stavební | 3.4 | velín / operátorská místnost | velín / operátorská místnost | ano | VEL: Pozice: operátorská místnost Info: - nový operátorský pult (dělení do výklenků je předmětem Projektové dokumentace) - obnova klimatizace (aktuálně 3 vnitřní a 3 vnější jednotky) | kpl | 0 | 0 | 0 | 0 | 1 |  |  |  | 0
stavební | 3.5 | demolice | demolice | ano | VDI Pozice: dle Projektové dokumentace Vyzískané materiály Fe: 43t Elektroodpad: 0.1t | kpl | 0 | 0 | 0 | 0 | 1 |  |  |  | 0
stavební | 3.6 | opravy po demolicích, montážích a demontážích | opravy po demolicích, montážích a demontážích | ano | VDI Pozice: dle Projektové dokumentace | kpl |  |  |  |  | 1 |  |  |  | 0
stavební | - | hrazení a čerpání PK | hrazení a čerpání PK | ano |  | kpl | 0 | 0 | 0 | 0 | 2 |  |  |  | 0
stavební |  | Projektová dokumentace |  | ano | Koncept, DSP, RDS, DSPS (BIM) a další dle kapitoly 6 OTP a relevantních ustanovení požadavků objednatele | [5 empty] | 1 | 0% |  |  | 0 | 0% z celkových IN dané profese
stavební |  | SUBTOTAL | [12 empty] | 0
strojní | 4.1.1 | pohony | místní hydraulický agregát PKx | ano | PKx Pozice: dle pasportu Info: PK1 | ks | 6 | 0 | 0 | 0 | 6 |  |  |  | 0
strojní | 4.1.2 | pohony | centrální hydraulický agregát PKx | ne |  | ks | - | - | - | - | - |  |  |  | 0
strojní | 4.1.3 | pohony | centrální hydraulický agregát VZA | ano | VEL Pozice: dle pasportu Info: - pouze 1 pohonná jednotka - 2x hydraulický rozvaděč - včetně filtrační jednotky | ks | 0 | 0 | 1 | 0 | 1 |  |  |  | 0
strojní | 4.1.4 | pohony | lineární elektromechanický pohon "L" | ano | PKx Pozice: dle pasportu Info: náhrada hydraulických servomotorů vrátní a obtoků na PK2 | ks | 12 | 0 | 0 | 0 | 12 |  |  |  | 0
strojní | 4.1.5 | pohony | lineární elektromechanický pohon "S" | ne |  | ks | - | - | - | - | - |  |  |  | 0
strojní | 4.1.6 | pohony | dmychadlo | ano | VEL Pozice: dle pasportu Info: - nové dmychadlo nebo dmychadla dimenzovaná pro 6ks bublinkovacích zařízení (souběžný provoz max. 2 bublinkovacích zařízení) - bez podstavce a krytu, kotvení k podlaze strojovny | ks | 0 | 0 | 2 | 0 | 2 |  |  |  | 0
strojní | 4.2.1 | ostatní strojní zařízení | bublinkovací zařízení | ano | PKx Pozice: dle pasportu a výkresu Info: - výměna stávajících bublinkovacích zařízení na HO a DO PK1 a PK2 - nová bublinkovací zařízení na SO PK1 a PK2 | ks | 6 | 0 | 0 | 0 | 6 |  |  |  | 0
strojní | 4.3.2 | technologické rozvody | hydraulické rozvody PKx místní | ano | PKx Pozice: dle pasportu Info: pouze u agregátů na PK1 | kpl | 288 | 0 | 0 | 0 | 6 |  |  |  | 0 | bráno na počet agreagátů (6 kpl)
strojní | 4.3.3 | technologické rozvody | hydraulické rozvody PKx centrální | ne |  | m | - | - | - | - | - |  |  |  | 0
strojní | 4.3.4 | technologické rozvody | hydraulické rozvody VZA centrální | ano | VZA Pozice: dle výkresu Info: pouze napojení stávajících nerezových rozvodů na hydraulické rozvaděče ve strojovně + kompletní výměna hydraulického oleje | kpl | 0 | 0 | 16 | 0 | 1 |  |  |  | 0 | potrubí ve strojovně včetně kompletní výměny oleje
strojní | 4.3.5 | technologické rozvody | pneumatické rozvody bublinkování | ano | PKx Pozice: dle výkresu a popisu Info: - dle dipozic měněných a nově budovaných bublinkovacích zařízení - na dělící zdi PKx od velínu směrem po vodě jsou rozvody vedeny v souběhu s elektro rozvody v kabelových kanálech | m | 335 | 0 | 0 | 0 | 335 |  |  |  | 0
strojní | 4.4 | montáže | montáže | ano | VDI Pozice: dle Projektové dokumentace | kpl | 0 | 0 | 0 | 0 | 1 |  |  |  | 0
strojní | 4.5 | demontáže | demontáže | ano | VDI Pozice: dle Projektové dokumentace Info: - demontované hydraulické agregáty PKx místní (12ks) a hydraulické servomotory z PK2 (12ks) jsou transportovány do skladového areálu Objednatele (Mělník - Mlazice, ul. Strážnická) - demontáž místních hydraulických rozvodů na PK2 Vyzískané materiály: Fe: 4t Elektroodpad: 0.5t | kpl | 0 | 0 | 0 | 0 | 1 |  |  |  | 0
strojní |  | Projektová dokumentace |  | ano | Koncept, DSP, RDS, DSPS (BIM) a další dle kapitoly 6 OTP a relevantních ustanovení požadavků objednatele | [5 empty] | 1 | 0% |  |  | 0 | 0% z celkových IN dané profese
strojní |  | SUBTOTAL | [12 empty] | 0
elektro | 5.2.2 | napájení a rozvaděče | hlavní rozvaděč | ano | ZAZ Pozice: rozvodna (pod mostem) Info: - 3 přívody - zachovány přívodní kabely z DS a MVE - požadavek na automatické přepínání mezi DS a MVE | kpl | 0 | 0 | 0 | 1 | 1 |  |  |  | 0
elektro | 5.2.3.1 | napájení a rozvaděče | podružné rozvaděče technologické | ano | VEL Pozice: rozvodna - 3x pro PK1 - 3x pro PK2 - 1x pro VZA | kpl | 0 | 0 | 7 | 0 | 7 |  |  |  | 0
elektro | 5.2.3.2 | napájení a rozvaděče | podružné rozvaděče elektrostavební | ano | ZAZ Pozice: rozvodna VEL Pozice: rozvodna | kpl | 0 | 0 | 1 | 1 | 2 |  |  |  | 0
elektro | 5.2.3.3 | napájení a rozvaděče | podružné rozvaděče ostatní | ano | ZAZ Pozice: rozvodna VEL Pozice: rozvodna | kpl | 0 | 0 | 1 | 1 | 2 |  |  |  | 0
elektro | 5.2.4.1 | napájení a rozvaděče | místní ovládací skříně | ano | PKx Pozice: dle pasportu Info: -3x PK1 -3x PK2 VZA Pozice: dle pasportu Info: -2x VZA | kpl | 6 | 2 | 0 | 0 | 8 |  |  |  | 0
elektro | 5.2.4.2 | napájení a rozvaděče | servisní ovládací skříně | ano | PKx Pozice: dle Projektové dokumentace Info: - 6x PK1 (HA) - 6x PK2 (LP) - u lineárních elektromechanických pohonů se uvežuje společná servisní ovládací skříň na vráteň a segment obtoku VEL Pozice: dle Projektové dokumentace Info: - 2x VZA - 1x hydraulický agregát VZA centrální - 1x dmychadlo bublinkování | kpl | 12 | 0 | 4 | 0 | 16 |  |  |  | 0
elektro | 5.2.5 | napájení a rozvaděče | datové rozvaděče | ano | ZAZ Pozice: kancelář vedoucího VD VEL Pozice: operátorská místnost | kpl | 0 | 0 | 1 | 1 | 2 |  |  |  | 0
elektro | 5.3.1 | záložní zdroje | dieselgenerátor | ano | ZAZ Pozice: dle Projektové dokumentace | ks | 0 | 0 | 0 | 0 | 1 |  |  |  | 0
elektro | 5.3.2 | záložní zdroje | UPS | ano | VDI Pozice: dle Projektové dokumentace | kpl | 0 | 0 | 0 | 0 | 1 |  |  |  | 0
elektro | 5.3.3 | záložní zdroje | baterie | ano | VDI Pozice: dle Projektové dokumentace | kpl | 0 | 0 | 0 | 0 | 1 |  |  |  | 0
elektro | 5.4.1 | osvětlení | venkovní - pochůzkové | ano | PKx Pozice: dle pasportu | ks | 20 | 0 | 0 | 0 | 20 |  |  |  | 0
elektro | 5.4.1 | osvětlení | venkovní - technologické | ano | PKx Pozice: dle pasportu a výkresu VZA Pozice: dle výkresu ZAZ Pozice: dle pasportu Info: - osvětlení pod mostem nad HO pod mostem nad HO PK1 je ovládáno lokálními vypínači - osvětlení provozní budovy je ovládáno PIR senzorem | ks | 17 | 2 | 0 | 2 | 21 |  |  |  | 0
elektro | 5.4.2 | osvětlení | vnitřní | ano | VZA Pozice: šachet VZA ZAZ Pozice: rozvodna VEL Pozice: - operátorská místnost - rozvodna - strojovna Info: zapojení stávajícího nouzového osvětlení | kpl | 0 | 0 | 0 | 0 | 1 |  |  |  | 0
elektro | 5.5.1 | zásuvkové skříně | zásuvková skříň - standard | ano | PKx Pozice: dle pasportu VZA Pozice: dle pasportu ZAZ Pozice: dle pasportu | ks | 9 | 2 | 0 | 1 | 12 |  |  |  | 0
elektro | 5.5.2 | zásuvkové skříně | zásuvková skříň - flygt | ano | PKx Pozice: dle výkresu Info: na dělící zdi u pozic ZS1, ZS2 a ZS3 | ks | 3 | 0 | 0 | 0 | 3 |  |  |  | 0
elektro | 5.6.2 | řídicí systém | Procesní stanice | ano | VDI Pozice: dle Projektové dokumentace Info: PK1, PK2, VZA, SPOL | kpl | 0 | 0 | 4 | 0 | 4 |  |  |  | 0
elektro | 5.6.3 | řídicí systém | Datový server | ano | VEL Pozice: operátorská místnost | kpl | 0 | 0 | 1 | 0 | 1 |  |  |  | 0
elektro | 5.6.4 | řídicí systém | Operátorské PC | ano | VEL Pozice: operátorská místnost Info: operátorské PC má 2 samostatné výstupy na operátorská stanoviště (1x stanoviště PK1, 1x stanoviště PK2) v rozshau: - monitor - klávesnice - myš vše bez KVM přepínače | kpl | 0 | 0 | 1 | 0 | 1 |  |  |  | 0
elektro | 5.6.5 | řídicí systém | Technologická síť | ano | VDI Pozice: dle Projektové dokumentace Info: páteřní technologické síť je provedena optickým vedením | kpl | 0 | 0 | 0 | 0 | 1 |  |  |  | 0
elektro | 5.6.6 | řídicí systém | Vizualizace | ano | VDI Pozice: dle Projektové dokumentace Info: přizpůsobená technologickým celkům na VD (SCADA/HMI) | kpl | 0 | 0 | 0 | 0 | 1 |  |  |  | 0
elektro | 5.6.7 | řídicí systém | Dohledové PC | ano | VDI Pozice: - kancelář vedoucího VD - kancelář MVE | kpl | 0 | 0 | 0 | 0 | 2 |  |  |  | 0
elektro | 5.6.8 | řídicí systém | Kancelářské PC a PC plavby | info | VDI Pozice: kancelář vedoucího VD a operátorská místnost Info: jsou zachována stávající PC | kpl | - | - | - | - | - |  |  |  | 0
elektro | 5.6.9 | řídicí systém | Operátorský pult | ano | VEL Pozice: operátorská místnost Info: dělený na dvě operátorská stanoviště (samostatný pro PK1 a PK2) | kpl | 0 | 0 | 2 | 0 | 2 |  |  |  | 0
elektro | 5.6.10 | řídicí systém | Místní ovládací pracoviště | ano | VEL Pozice: - operátorská místnost - rozvodna Info: - součást operátorského pultu pro PK1 - součást operátorského pultu pro PK2 - součást operátorského pultu PK2 pro VZA - na dveřích rozvaděče pro SPOL | kpl | 0 | 0 | 4 | 0 | 4 |  |  |  | 0
elektro | 5.6.11 | řídicí systém | Datová komunikační vazba | ano | VDI Pozice: dle Projektové dokumentace Info: - na MVE/VE - předpoklad vyvolané investice na straně MVE do 200 000,- Kč - na datové centrum | kpl | 0 | 0 | 0 | 0 | 1 |  |  |  | 0
elektro | 5.6.14 | řídicí systém | Diagnostické centrum OT | ano | VDI Pozice: dle Projektové dokumentace Info: diagnostické snímače včetně zapojení a oživení | kpl | 0 | 0 | 0 | 0 | 1 |  |  |  | 0
elektro | 5.7.2 | polní instrumentace | elektrické veličiny | ano | VDI Pozice: dle Projektové dokumentace | kpl | 0 | 0 | 0 | 0 | 1 |  |  |  | 0
elektro | 5.7.3 | polní instrumentace | neelektrické veličiny | ano | PKx Pozice: dle Projektové dokumentace VZA Pozice: dle Projektové dokumentace | kpl | 0 | 0 | 0 | 0 | 1 |  |  |  | 0
elektro | 5.7.4 | polní instrumentace | hladina | ano | PKx Pozice: dle pasportu VZA Pozice: dle pasportu | kpl | 0 | 0 | 0 | 0 | 1 |  |  |  | 0
elektro | 5.7.5 | polní instrumentace | meteo veličiny | ano | VDI Pozice: dle Projektové dokumentace | kpl | 0 | 0 | 0 | 0 | 1 |  |  |  | 0
elektro | 5.8.1 | bezpečnostní systémy | kamerový systém | ano | VDI Pozice: dle pasportu - doplnění operační kamery s dohledem na VZA a sportovní kanál - nově operační kamera na východní konec čekacího stání - nově zastřežení vstupní branky - nově zastřežení vjezdové brány - začlenění kamer v areálu MVE: 2ks otočné, 3ks pevné | kpl | 0 | 0 | 0 | 0 | 1 |  |  |  | 0
elektro | 5.8.2 | bezpečnostní systémy | PZTS | ano | VDI Pozice: dle pasportu Info: doplnění kouřového senzoru, PIR a magnetu do rozvodny ZAZ | kpl | 0 | 0 | 0 | 0 | 1 |  |  |  | 0
elektro | 5.8.3 | bezpečnostní systémy | semafory | ano | PKx Pozice: dle pasportu | kpl | 1 | 0 | 0 | 0 | 1 |  |  |  | 0
elektro | 5.9.1 | hlasové komunikační systémy | intercom | ano | VDI Pozice: dle pasportu a Projektové dokumentace Info: - nová komunikační hláska u vchodu do provozní budovy z ulice - nová komunikační hláska u branky vedle provozní budovy | kpl | 0 | 0 | 0 | 0 | 1 |  |  |  | 0
elektro | 5.9.2 | hlasové komunikační systémy | telefon | ano | VDI Pozice: - koncová telefonní zařízení dle pasportu - ústředna v operátorské místnosti VEL Info: je třeba řešit i zapojení koncového zařízení v MVE do systému | kpl | 0 | 0 | 0 | 0 | 1 |  |  |  | 0
elektro | 5.9.3 | hlasové komunikační systémy | vysílačky | ano | VEL Pozice: operátorská místnost | kpl | 0 | 0 | 0 | 0 | 1 |  |  |  | 0
elektro | 5.10.1 | ostatní systémy | systém jednotného času | ano | PKx Pozice: venkovní hodiny dle pasportu ZAZ Pozice: vnitřní hodiny v kanceláři vedoucího VD VEL Pozice: - zdroj v operátorské místnosti - vnitřní hodiny v operátorské místnosti | kpl | 0 | 0 | 0 | 0 | 1 |  |  |  | 0
elektro | 5.10.2 | ostatní systémy | systém čerpání prosáklé vody | ano | VZA Pozice: dle pasportu | kpl | 0 | 2 | 0 | 0 | 2 |  |  |  | 0
elektro | 5.10.3 | ostatní systémy | systém zasílání alarmových SMS zpráv | ano | VEL Pozice: operátorská místnost | kpl | 0 | 0 | 0 | 0 | 1 |  |  |  | 0
elektro | 5.11.2 | kabelová spojení | kabely | ano | VDI Pozice: dle Pasportu kabelů a Projektové dokumentace | kpl | 0 | 0 | 0 | 0 | 1 |  |  |  | 0
elektro | 5.12 | montáže | montáže | ano | VDI Pozice: dle Projektové dokumentace Info: - jsou vyžadována provizoria - ve strojovně velínu je požadavek na respektování stavájícího designového provedení | kpl | 0 | 0 | 0 | 0 | 1 |  |  |  | 0
elektro | 5.13 | demontáže | demontáže | ano | VDI Pozice: dle Projektové dokumentace Info: - stávající systém SONICO je demontován a zlikvidován - demontáž stávající rozvodnice v předsíní ZAZ Vyzískané materiály Železo: 1.5t Elektroodpad: 3t Kabely: 3.5t | kpl | 0 | 0 | 0 | 0 | 1 |  |  |  | 0
elektro | 5.14 | náhradní díly | NDVD | ano | VDI Pozice: sklad náhradních dílů na VD | kpl | 0 | 0 | 0 | 0 | 1 |  |  |  | 0
elektro |  | Projektová dokumentace |  | ano | Koncept, DSP, RDS, DSPS (BIM) a další dle kapitoly 6 OTP a relevantních ustanovení požadavků objednatele | [5 empty] | 1 | 0% |  |  | 0 | 0% z celkových IN dané profese
elektro |  | SUBTOTAL | [12 empty] | 0
Společné |  | Zařízení staveniště |  | ano |  | 1
Společné |  | Předprojektová příprava |  | ano | geodetické zaměření, stavebně-technický průzkum, pasport kabelů a IS, potápěčský průzkum, rešerše stávajících projektových dokumentací a provedených úprav | 1
Společné |  | Management+Inženýring |  | ano |  | 1
Společné |  | Zjednodušený 3D model stavby |  | ano | Příprava zjednodušeného modelu stavby dle UP_ADM02 | kpl
Společné |  | Provozní řád |  | ano |  | 1
Společné |  | SUBTOTAL | [12 empty] | 0
TOTAL | [14 empty] | 0
|  | Obecná rizika | [12 empty] | 0%
TOTAL vč. rizik | [14 empty] | 0

## VLT08
profesní oblast | kapitola OTP | logický celek | komponenta logického celku | relevantní | dopřesnění OTP | MJ | množství |  |  |  |  | jednotková cena | Základ | Korekce | Celková cena | Poznámka
(stavební/ strojní/ elektro) |  |  |  | ano/ne/info |  | ks/kpl/m/t/m3 | PK | VZA | VEL | ZAZ | VDI (Ʃ) | [tis. Kč] | [tis. Kč] | [tis. Kč] | [tis. Kč]
stavební | - | kabelové trasy | zachovávané trasy (bez rozdílu typu s možnou obnovou kabeláže) | ano | PK1 Pozice: dle výkresu Info: - levé plato dolní rejdy - trasa na špičku Dětského ostrova PK2 Pozice: dle výkresu Info: - 2x shybka pod PK2 - trasy na pravém platu PK2 u DO - trasa k majáčku na špičce dělící zdi VEL - zachování kabelových tras v 2NP nového velínu ve zdvojených podlahách a stropních podhledech (bez indikace délky) | m | 449 | 0 | 0 | 0 | 449 |  |  |  | 0
stavební | 3.1.2 | kabelové trasy | přístupné trasy | ne |  | m | - | - | - | - | - |  |  |  | 0
stavební | 3.1.3 | kabelové trasy | kabelový kanál - betonový poklop | ne |  | m | - | - | - | - | - |  |  |  | 0
stavební | 3.1.3 | kabelové trasy | kabelový kanál - plechový poklop pochozí | ano | PK1 Pozice: dle výkresu Info: levé plato PK1 PK2 Pozice: dle výkresu Info: pravé plato PK2 vyjma prostoru u DO VEL Pozice: dle popisu Info: vystrojení a záklop vertikálního kanálu v noze velínu (3m) | m | 281 | 0 | 3 | 0 | 284 |  |  |  | 0
stavební | 3.1.3 | kabelové trasy | kabelový kanál - plechový poklop osobní | ne |  | m | 0 | - | - | - | - |  |  |  | 0
stavební | 3.1.3 | kabelové trasy | kabelový kanál - plechový poklop nákladní | ano | PK1 Pozice: dle výkresu Info: pravé plato PK1 ZAZ PK1 Pozice: dle výkresu Info: trasa z pravého plata PK1 do provozní budovy | m | 217 | 0 | 0 | 6 | 223 |  |  |  | 0
stavební | 3.1.4 | kabelové trasy | kabelový multikanál | ne |  | m | - | - | - | - | - |  |  |  | 0
stavební | 3.1.5 | kabelové trasy | zemní trasa - zásyp | ne |  | m | - | - | - | - | - |  |  |  | 0
stavební | 3.1.6 | kabelové trasy | zemní trasa - chránička | ano | PK1 Pozice: dle výkresu a Projektové dokumentace Info: Realizace propojení trasy na špičku dětského ostrova do shybky pod Šítkovským jezem (bez indikace délky) | kpl | 0 | 0 | 0 | 0 | 1 |  |  |  | 0
stavební | 3.1.7 | kabelové trasy | interiérové instalace - vkládací lišty | ano | ZAZ PK1 Pozice: dle popisu Info: Trasy rozvodů v provozních budovách (předpoklad 100m) | kpl | 0 | 0 | 0 | 0 | 1 |  |  |  | 0
stavební | 3.1.8 | kabelové trasy | interiérové instalace - podomítková | ne |  | kpl | - | - | - | - | - |  |  |  | 0
stavební | 3.1.9 | kabelové trasy | shybka-prostup | ne |  | ks | - | - | - | - | - |  |  |  | 0
stavební | 3.1.10 | kabelové trasy | shybka-chránička | ano | PK1 Pozice: dle výkresu Info: - 3x nová shybka na HO PK1 - vyčištění stávajících shybek (3 ks) | ks | 3 | 0 | 0 | 0 | 3 |  |  |  | 0 | započítány i svislé trasy (2*7m) ke každé shybce korekce - vyčištění stávajících shybek (3 ks)
stavební | 3.1.11 | kabelové trasy | shybka-zářez | info | PK2 v době realizace je předpoklad hotových nových shybek na HO a DO - v rámci VVC není uvažováno | ks | 0 | 0 | 0 | 0 | 0 |  |  |  | 0
stavební | 3.2.1 | podstavce pod místní hydraulické agregáty pkx | betonový podstavec | ne |  | ks | - | - | - | - | - |  |  |  | 0
stavební | 3.2.2 | podstavce pod místní hydraulické agregáty pkx | nosníkový podstavec | ano | PK1 Pozice: dle pasportu Info: standardní výška | ks | 6 | 0 | 0 | 0 | 6 |  |  |  | 0
stavební | 3.3.1 | prostupy | volný prostup | ne |  | ks | - | - | - | - | - |  |  |  | 0
stavební | 3.3.2 | prostupy | vodotěsný prostup | ano | PK1 Pozice: dle popisu Info: doplnění 6x prostupů na stávajících shybkách HO VEL PK1 Pozice: - prostup v přechodu mezi kabelovým kanálem a nohou velínu --- smyslem je zajištění vodotěsnosti interiéru nohy velínu | ks | 6 | 0 | 1 | 0 | 7 |  |  |  | 0
stavební | 3.3.3 | prostupy | protipožární prostup | ne |  | ks | - | - | - | - | - |  |  |  | 0
stavební | 3.4 | velín / operátorská místnost | velín / operátorská místnost | ne |  | kpl | - | - | - | - | - |  |  |  | 0
stavební | 3.5 | demolice | demolice | ano | VDI Pozice: dle Projektové dokumentace Vyzískané materiály Fe: 27t | kpl | 0 | 0 | 0 | 0 | 1 |  |  |  | 0
stavební | 3.6 | opravy po demolicích, montážích a demontážích | opravy po demolicích, montážích a demontážích | ano | VDI Pozice: dle Projektové dokumentace | kpl |  |  |  |  | 1 |  |  |  | 0
stavební | - | hrazení a čerpání PK | hrazení a čerpání PK | ano |  | kpl | 0 | 0 | 0 | 0 | 1 |  |  |  | 0
stavební |  | Projektová dokumentace |  | ano | Koncept, DSP, RDS, DSPS (BIM) a další dle kapitoly 6 OTP a relevantních ustanovení požadavků objednatele | [5 empty] | 1 | 0% |  |  | 0 | 0% z celkových IN dané profese
stavební |  | SUBTOTAL | [12 empty] | 0
strojní | 4.1.1 | pohony | místní hydraulický agregát PKx | ano | PK1 Pozice: dle pasportu Info: PK1 | ks | 6 | 0 | 0 | 0 | 6 |  |  |  | 0
strojní | 4.1.2 | pohony | centrální hydraulický agregát PKx | ne |  | ks | - | - | - | - | - |  |  |  | 0
strojní | 4.1.3 | pohony | centrální hydraulický agregát VZA | ne |  | ks | - | - | - | - | - |  |  |  | 0
strojní | 4.1.4 | pohony | lineární elektromechanický pohon "L" | ne |  | ks | - | - | - | - | - |  |  |  | 0
strojní | 4.1.5 | pohony | lineární elektromechanický pohon "S" | ne |  | ks | - | - | - | - | - |  |  |  | 0
strojní | 4.1.6 | pohony | dmychadlo | ne |  | ks | - | - | - | - | - |  |  |  | 0
strojní | 4.2.1 | ostatní strojní zařízení | bublinkovací zařízení | ne |  | kpl | - | - | - | - | - |  |  |  | 0
strojní | 4.3.2 | technologické rozvody | hydraulické rozvody PKx místní | ano | PK1 Pozice: dle pasportu Info: PK1 | kpl | 204 | 0 | 0 | 0 | 6 |  |  |  | 0 | bráno na počet agreagátů v PK1(6 kpl)
strojní | 4.3.3 | technologické rozvody | hydraulické rozvody PKx centrální | ne |  | m | - | - | - | - | - |  |  |  | 0
strojní | 4.3.4 | technologické rozvody | hydraulické rozvody VZA centrální | ne |  | m | - | - | - | - | - |  |  |  | 0
strojní | 4.3.5 | technologické rozvody | pneumatické rozvody bublinkování | ne |  | m | - | - | - | - | - |  |  |  | 0
strojní | 4.4 | montáže | montáže | ano | VDI Pozice: dle Projektové dokumentace | kpl | 0 | 0 | 0 | 0 | 1 |  |  |  | 0
strojní | 4.5 | demontáže | demontáže | ano | VDI Pozice: dle Projektové dokumentace Info: - demontáž dmychadel PK1 (2ks) - demontáž bublinkovacích zařízení PK1 (3ks) - demontáž pneumatických rozvodů PK1 (120m) Vyzískané materiály: Fe: 3t Elektroodpad: 0.9t | kpl | 0 | 0 | 0 | 0 | 1 |  |  |  | 0
strojní |  | Projektová dokumentace |  | ano | Koncept, DSP, RDS, DSPS (BIM) a další dle kapitoly 6 OTP a relevantních ustanovení požadavků objednatele | [5 empty] | 1 | 0% |  |  | 0 | 0% z celkových IN dané profese
strojní |  | SUBTOTAL | [12 empty] | 0
elektro | 5.2.2 | napájení a rozvaděče | hlavní rozvaděč | ano | VEL Pozice: rozvodna Info: - 2 přívody - zachovány přívodní kabely z DS PK2 Info: zachován stávající | kpl | 0 | 0 | 0 | 0 | 1 |  |  |  | 0
elektro | 5.2.3.1 | napájení a rozvaděče | podružné rozvaděče technologické | ano | VEL Pozice: rozvodna Info: 3x pro PK1 PK2 Info: zachován stávající | kpl | 3 | 0 | 0 | 0 | 3 |  |  |  | 0
elektro | 5.2.3.2 | napájení a rozvaděče | podružné rozvaděče elektrostavební | ano | VEL Pozice: rozvodna PK2 Info: zachován stávající | kpl | 0 | 0 | 0 | 0 | 1 |  |  |  | 0
elektro | 5.2.3.3 | napájení a rozvaděče | podružné rozvaděče ostatní | ano | VEL Pozice: rozvodna PK2 Info: zachován stávající | kpl | 0 | 0 | 0 | 0 | 1 |  |  |  | 0
elektro | 5.2.4.1 | napájení a rozvaděče | místní ovládací skříně | ano | PK1 Pozice: dle pasportu Info: 3x pro PK1 PK2 Info: zachovány stávající | kpl | 3 | 0 | 0 | 0 | 3 |  |  |  | 0
elektro | 5.2.4.2 | napájení a rozvaděče | servisní ovládací skříně | ano | PK1 Pozice: dle Projektové dokumentace Info: 6x pro PK1 PK2 Info: zachovány stávající | kpl | 6 | 0 | 0 | 0 | 6 |  |  |  | 0
elektro | 5.2.5 | napájení a rozvaděče | datové rozvaděče | ano | ZAZ Pozice: kancelář vedoucího VD VEL Pozice: rozvodna PK2 Info: není | kpl | 0 | 0 | 1 | 1 | 2 |  |  |  | 0
elektro | 5.3.1 | záložní zdroje | dieselgenerátor | ano | VEL Pozice: strojovna Info: příprava pro připojení mobilního DG na levém platu u dolního ohlaví PK2 Info: není | ks | 0 | 0 | 0 | 0 | 1 |  |  |  | 0
elektro | 5.3.2 | záložní zdroje | UPS | ano | VDI Pozice: dle Projektové dokumentace Info: pro PK2 zachovat stávající | kpl | 0 | 0 | 0 | 0 | 1 |  |  |  | 0
elektro | 5.3.3 | záložní zdroje | baterie | ano | VDI Pozice: dle Projektové dokumentace Info: pro PK2 zachovat stávající | kpl | 0 | 0 | 0 | 0 | 1 |  |  |  | 0
elektro | 5.4.1 | osvětlení | venkovní - pochůzkové | ano | PK1 Pozice: dle pasportu PK2 Info: zachovány stávající | ks | 13 | 0 | 0 | 0 | 13 |  |  |  | 0
elektro | 5.4.1 | osvětlení | venkovní - technologické | ano | PK1 Pozice: dle pasportu a Projektové dokumentace PK2 Info: zachovány stávající | ks | 6 | 0 | 0 | 0 | 6 |  |  |  | 0
elektro | 5.4.2 | osvětlení | vnitřní | ne |  | kpl | - | - | - | - | - |  |  |  | 0
elektro | 5.5.1 | zásuvkové skříně | zásuvková skříň - standard | ano | PK1 Pozice: dle pasportu PK2 Info: zachovány stávající | ks | 6 | 0 | 0 | 0 | 6 |  |  |  | 0
elektro | 5.5.2 | zásuvkové skříně | zásuvková skříň - flygt | ano | PK1 Pozice: dle pasportu Info: - na pozicích ZR1 a ZR2 - místo napájení je zachováno (z rozvaděče pod schody) PK2 Info: zachovány stávající | ks | 2 | 0 | 0 | 0 | 2 |  |  |  | 0
elektro | 5.6.2 | řídicí systém | Procesní stanice | ano | VDI Pozice: dle Projektové dokumentace Info: - PK1, SPOL - pro PK2 zachován stávající | kpl | 0 | 0 | 2 | 0 | 2 |  |  |  | 0
elektro | 5.6.3 | řídicí systém | Datový server | ano | VEL Pozice: operátorská místnost | kpl | 0 | 0 | 1 | 0 | 1 |  |  |  | 0
elektro | 5.6.4 | řídicí systém | Operátorské PC | ano | VEL Pozice: operátorská místnost | kpl | 0 | 0 | 1 | 0 | 1 |  |  |  | 0
elektro | 5.6.5 | řídicí systém | Technologická síť | ano | VDI Pozice: dle Projektové dokumentace Info: páteřní technologické síť je provedena optickým vedením | kpl | 0 | 0 | 0 | 0 | 1 |  |  |  | 0
elektro | 5.6.6 | řídicí systém | Vizualizace | ano | VDI Pozice: dle Projektové dokumentace Info: - přizpůsobená technologickým celkům na VD (SCADA/HMI) - bez zahrnutí PK2 | kpl | 0 | 0 | 1 | 0 | 1 |  |  |  | 0
elektro | 5.6.7 | řídicí systém | Dohledové PC | ano | ZAZ Pozice: kancelář vedoucího VD Info: bez zahrnutí PK2 | kpl | 0 | 0 | 0 | 1 | 1 |  |  |  | 0
elektro | 5.6.8 | řídicí systém | Kancelářské PC a PC plavby | info | VDI Pozice: kancelář vedoucího VD a operátorská místnost Info: jsou zachována stávající PC | kpl | - | - | - | - | - |  |  |  | 0
elektro | 5.6.9 | řídicí systém | Operátorský pult | ano | VEL Pozice: operátorská místnost Info: - úprava stávajícícho operátorského pultu - napojení nového ŘS na stávající operátorský pult | kpl | 0 | 0 | 1 | 0 | 1 |  |  |  | 0
elektro | 5.6.10 | řídicí systém | Místní ovládací pracoviště | ano | VEL Pozice: - operátorská místnost - rozvodna Info: - součást operátorského pultu pro PK1 - na dveřích rozvaděče pro SPOL - pro PK2 zachován stávající | kpl | 0 | 0 | 2 | 0 | 2 |  |  |  | 0
elektro | 5.6.11 | řídicí systém | Datová komunikační vazba | ano | VDI Pozice: dle Projektové dokumentace Info: - na datové centrum - bez zahrnutí PK2 | kpl | 0 | 0 | 0 | 0 | 1 |  |  |  | 0
elektro | 5.6.14 | řídicí systém | Diagnostické centrum OT | ano | VDI Pozice: dle Projektové dokumentace Info: diagnostické snímače včetně zapojení a oživení | kpl | 0 | 0 | 0 | 0 | 1 |  |  |  | 0
elektro | 5.7.2 | polní instrumentace | elektrické veličiny | ano | PK1 Pozice: dle Projektové dokumentace PK2 Info: zachováno stávající | kpl | 1 | 0 | 0 | 0 | 1 |  |  |  | 0
elektro | 5.7.3 | polní instrumentace | neelektrické veličiny | ano | PK1 Pozice: dle Projektové dokumentace PK2 Info: zachováno stávající | kpl | 1 | 0 | 0 | 0 | 1 |  |  |  | 0
elektro | 5.7.4 | polní instrumentace | hladina | ano | PK1 Pozice: dle pasportu PK2 Info: zachováno stávající ZAZ Pozice: dle pasportu | kpl | 0 | 0 | 0 | 0 | 1 |  |  |  | 0
elektro | 5.7.5 | polní instrumentace | meteo veličiny | ano | VDI Pozice: dle Projektové dokumentace | kpl | 1 | 0 | 0 | 0 | 1 |  |  |  | 0
elektro | 5.8.1 | bezpečnostní systémy | kamerový systém | ano | VDI Pozice: dle pasportu Info: kamery nejsou na PK2 | kpl | 0 | 0 | 0 | 0 | 1 |  |  |  | 0
elektro | 5.8.2 | bezpečnostní systémy | PZTS | ano | VDI Pozice: dle pasportu Info: bez zahrnutí PK2 | kpl | 0 | 0 | 0 | 0 | 1 |  |  |  | 0
elektro | 5.8.3 | bezpečnostní systémy | semafory | ano | PK1 Pozice: dle pasportu PK2 Info: zachovány stávající | kpl | 1 | 0 | 0 | 0 | 1 |  |  |  | 0
elektro | 5.9.1 | hlasové komunikační systémy | intercom | ano | VDI Pozice: dle pasportu a Projektové dokumentace Info: bez zahrnutí PK2 | kpl | 0 | 0 | 0 | 0 | 1 |  |  |  | 0
elektro | 5.9.2 | hlasové komunikační systémy | telefon | ano | VDI Pozice: - koncová telefonní zařízení dle pasportu - ústředna v operátorské místnosti VEL Info: bez zahrnutí PK2 | kpl | 0 | 0 | 0 | 0 | 1 |  |  |  | 0
elektro | 5.9.3 | hlasové komunikační systémy | vysílačky | ano | VEL Pozice: operátorská místnost | kpl | 0 | 0 | 0 | 0 | 1 |  |  |  | 0
elektro | 5.10.1 | ostatní systémy | systém jednotného času | ano | PK1 Pozice: venkovní hodiny dle pasportu PK2 Info: nejsou ZAZ Pozice: vnitřní hodiny v kanceláři vedoucího VD VEL Pozice: - zdroj v operátorské místnosti - vnitřní hodiny v operátorské místnosti | kpl | 0 | 0 | 0 | 0 | 1 |  |  |  | 0
elektro | 5.10.2 | ostatní systémy | systém čerpání prosáklé vody | ne |  | kpl | - | - | - | - | - |  |  |  | 0
elektro | 5.10.3 | ostatní systémy | systém zasílání alarmových SMS zpráv | ano | VEL Pozice: operátorská místnost | kpl | 0 | 0 | 0 | 0 | 1 |  |  |  | 0
elektro | 5.11.2 | kabelová spojení | kabely | ano | VDI Pozice: dle Pasportu kabelů a Projektové dokumentace Info: - výměna kabelů k telematickým tabulím na pozicích dle pasportu - bez zahrnutí PK2 | kpl | 0 | 0 | 0 | 0 | 1 |  |  |  | 0
elektro | 5.12 | montáže | montáže | ano | VDI Pozice: dle Projektové dokumentace Info: - jsou vyžadována provizoria - bez zahrnutí PK2 | kpl | 0 | 0 | 0 | 0 | 1 |  |  |  | 0
elektro | 5.13 | demontáže | demontáže | ano | VDI Pozice: dle Projektové dokumentace Info: - stávající systém SONICO je demontován a zlikvidován - bez zahrnutí PK2 Vyzískané materiály Železo: 0.5t Elektroodpad: 1.5t Kabely: 2t | kpl | 0 | 0 | 0 | 0 | 1 |  |  |  | 0
elektro | 5.14 | náhradní díly | NDVD | ano | VDI Pozice: sklad náhradních dílů na VD | kpl | 0 | 0 | 0 | 0 | 1 |  |  |  | 0
elektro |  | Projektová dokumentace |  | ano | Koncept, DSP, RDS, DSPS (BIM) a další dle kapitoly 6 OTP a relevantních ustanovení požadavků objednatele | [5 empty] | 1 | 0% |  |  | 0 | 0% z celkových IN dané profese
elektro |  | SUBTOTAL | [12 empty] | 0
Společné |  | Zařízení staveniště |  | ano |  | 1
Společné |  | Předprojektová příprava |  | ano | geodetické zaměření, stavebně-technický průzkum, pasport kabelů a IS, potápěčský průzkum, rešerše stávajících projektových dokumentací a provedených úprav | 1
Společné |  | Management+Inženýring |  | ano |  | 1
Společné |  | Zjednodušený 3D model stavby |  | ano | Příprava zjednodušeného modelu stavby dle UP_ADM02 | kpl
Společné |  | Provozní řád |  | ano |  | 1
Společné |  | SUBTOTAL | [12 empty] | 0
TOTAL | [14 empty] | 0
|  | Obecná rizika | [12 empty] | 0%
TOTAL vč. rizik | [14 empty] | 0

## VLT09
profesní oblast | kapitola OTP | logický celek | komponenta logického celku | relevance | dopřesnění OTP | MJ | množství (lokace) |  |  |  |  | jednotková cena | Základ | Korekce | Celková cena | Poznámka
(stavební/ strojní/ elektro) | [5 empty] | ks/kpl/m/t/m3 | PK | VZA | VEL | ZAZ | VDI (Ʃ) | [tis. Kč] | [tis. Kč] | [tis. Kč] | [tis. Kč]
stavební | - | kabelové trasy | zachovávané trasy (bez rozdílu typu s možnou obnovou kabeláže) | ano | PK1 Pozice: dle výkresu Info: - dle skutečného stavu akce PK Modřany - rekonstrukce - mírné odchylky od prezentovaných tras jsou možné - předpokládané páteřní trasy na platech PK1 jsou preferenčně typu kabelový multikanál - u zachovávaných kabelových tras je preferováno využití stávajících kabelových spojení instalovaných v rámci akce PK Modřany - rekonstrukce; případný zásah nebo doplnění na úrovni PK1 je odsouhlasen Správcem stavby. ZAZ Pozice: dle výkresu Info: - trasy ke vstupní bráně - část trasy ke stání DG VEL Pozice: dle popisu Info: zdvojené podlahy a stropní podhledy v prostoru operátoské místnosti (bez indikace délky) | m | 774 | 0 | 0 | 49 | 823 |  |  |  | 0
stavební | 3.1.2 | kabelové trasy | přístupné trasy | ano | VZA Pozice: dle výkresu Info: - obnova přístupných kabelových tras v jezové štole (kabelové lávky) včetně vystrojení vertikálních tras v šachtě na PK1 a jezových pilířích - komunikační trasa v prostoru MVE je ve vlastnictví MVE --- pouze výměna kabeláže + projednání s MVE VEL Pozice: dle výkresu Info: - trasa rozvodna / operátorská místnost - trasa rozvodna / strojovna - technologická šachta do chodby 3PP - trasa do jezové štoly v 3PP | m | 244 | 168 | 61 | 0 | 473 |  |  |  | 0
stavební | 3.1.3 | kabelové trasy | kabelový kanál - betonový poklop | ne |  | m |  |  |  |  | - |  |  |  | 0
stavební | 3.1.3 | kabelové trasy | kabelový kanál - plechový poklop pochozí | ne |  | m | 0 | - | - | - | - |  |  |  | 0
stavební | 3.1.3 | kabelové trasy | kabelový kanál - plechový poklop osobní | ne |  | m | 0 | - | - | - | - |  |  |  | 0
stavební | 3.1.3 | kabelové trasy | kabelový kanál - plechový poklop nákladní | ne |  | m | 0 | - | - | - | - |  |  |  | 0
stavební | 3.1.4 | kabelové trasy | kabelový multikanál | ano | ZAZ Pozice: dle výkresu Info: - dokončení / obnova trasy ke stání DG a k provozní budově - vybudování trasy k přístřešku | m | 0 | 0 | 0 | 42 | 42 |  |  |  | 0
stavební | 3.1.5 | kabelové trasy | zemní trasa - zásyp | ne |  | m | - | - | - | - | - |  |  |  | 0
stavební | 3.1.6 | kabelové trasy | zemní trasa - chránička | ne |  | m | - | - | - | - | - |  |  |  | 0
stavební | 3.1.7 | kabelové trasy | interiérové instalace - vkládací lišty | ne |  | kpl | - | - | - | - | - |  |  |  | 0
stavební | 3.1.8 | kabelové trasy | interiérové instalace - podomítková | ano | ZAZ Pozice: dle výkresu a Projektové dokumentace Info: - trasy rozvodů v provozní budově (předpoklad 100m) VEL Pozice: dle popisu - trasy rozvodů v operátorské místnosti a v dalších dotčených prostorách vyjma přístupných a zachovávaných tras (předpoklad 50m) | kpl | 0 | 0 | 0 | 0 | 1 |  |  |  | 0
stavební | 3.1.9 | kabelové trasy | shybka-prostup | ne |  | m | - | - | - | - | - |  |  |  | 0
stavební | 3.1.10 | kabelové trasy | shybka-chránička | ne |  | m | - | - | - | - | - |  |  |  | 0
stavební | 3.1.11 | kabelové trasy | shybka-zářez | ne |  | m | - | - | - | - | - |  |  |  | 0
stavební | 3.2.1 | podstavce pod místní hydraulické agregáty PKx | betonový podstavec | ne |  | ks | - | - | - | - | - |  |  |  | 0
stavební | 3.2.2 | podstavce pod místní hydraulické agregáty pkx | nosníkový podstavec | ne |  | ks | - | - | - | - | - |  |  |  | 0
stavební | 3.3.1 | prostupy | volný prostup | ne |  | ks | - | - | - | - | - |  |  |  | 0
stavební | 3.3.2 | prostupy | vodotěsný prostup | ne |  | ks | - | - | - | - | - |  |  |  | 0
stavební | 3.3.3 | prostupy | protipožární prostup | ne |  | ks | - | - | - | - | - |  |  |  | 0
stavební | 3.4 | velín / operátorská místnost | velín / operátorská místnost | ano | VEL Pozice: Velín Info: - nový operátorský pult v operátorské místnosti - obnova klimatizace (aktuálně operátorská místnost, sklad 1NP, sklad 1PP) | kpl | 0 | 0 | 0 | 0 | 1 |  |  |  | 0
stavební | 3.5 | demolice | demolice | ano | VDI Pozice: dle Projektové dokumentace Vyzískané materiály Fe: 2t Elektroodpad: 0.1t | kpl | 0 | 0 | 0 | 0 | 1 |  |  |  | 0
stavební | 3.6 | opravy po demolicích, montážích a demontážích | opravy po demolicích, montážích a demontážích | ano | VDI Pozice: dle Projektové dokumentace | kpl |  |  |  |  | 1 |  |  |  | 0
stavební | - | hrazení a čerpání PK | hrazení a čerpání PK | ne |  | kpl | 0 | - | - | - | - |  |  |  | 0
stavební |  | Projektová dokumentace |  | ano | Koncept, DSP, RDS, DSPS (BIM) a další dle kapitoly 6 OTP a relevantních ustanovení požadavků objednatele | [5 empty] | 1 | 0% |  |  | 0 | 0% z celkových IN dané profese
stavební |  | SUBTOTAL | [12 empty] | 0
strojní | 4.1.1 | pohony | místní hydraulický agregát PKx | ano | PK1 Pozice: dle popisu Info: - pouze zapojení a zahrnutí do nového ŘS - preferenčně stávající rozvody | kpl | 0 | 0 | 0 | 0 | 1 |  |  |  | 0
strojní | 4.1.2 | pohony | centrální hydraulický agregát PKx | ano | PK1 Pozice: dle popisu Info: - pouze zapojení a zahrnutí do nového ŘS - preferenčně stávající rozvody | kpl | 0 | 0 | 0 | 0 | 1 |  |  |  | 0
strojní | 4.1.3 | pohony | centrální hydraulický agregát VZA | ano | VEL Pozice: ve strojovně Info: - 3ks hydraulický rozvaděč - bez filtrační jednotky | kpl | 0 | 0 | 0 | 0 | 1 |  |  |  | 0
strojní | 4.1.4 | pohony | lineární elektromechanický pohon "L" | ne |  | ks | - | - | - | - | - |  |  |  | 0
strojní | 4.1.5 | pohony | lineární elektromechanický pohon "S" | ne |  | ks | - | - | - | - | - |  |  |  | 0
strojní | 4.1.6 | pohony | dmychadlo | ano | PK1 Pozice: dle popisu Info: - pouze zapojení a zahrnutí do nového ŘS - preferenčně stávající ELE rozvody | kpl | 0 | 0 | 0 | 0 | 1 |  |  |  | 0
strojní | 4.2.1 | ostatní strojní zařízení | bublinkovací zařízení | ne |  | kpl | - | - | - | - | - |  |  |  | 0
strojní | 4.3.2 | technologické rozvody | hydraulické rozvody PKx místní | ne |  | m | - | - | - | - | - |  |  |  | 0
strojní | 4.3.3 | technologické rozvody | hydraulické rozvody PKx centrální | ne |  | m | - | - | - | - | - |  |  |  | 0
strojní | 4.3.4 | technologické rozvody | hydraulické rozvody VZA centrální | ano | VZA Pozice: dle výkresu VEL Pozice: dle výkresu | m | 0 | 942 | 0 | 0 | 942 |  |  |  | 0
strojní | 4.3.5 | technologické rozvody | pneumatické rozvody bublinkování | info | PK1 Pozice: dle skutečného stavu Info: pneumatické rozvody na dolní a střední ohlaví budou realizovány v rámci akce PK Modřany - rekonstrukce. | m | 0 | 0 | 0 | 0 | 0 |  |  |  | 0
strojní | 4.4 | montáže | montáže | ano | VDI Pozice: dle Projektové dokumentace | kpl | 0 | 0 | 0 | 0 | 1 |  |  |  | 0
strojní | 4.5 | demontáže | demontáže | ano | VDI Pozice: dle Projektové dokumentace Vyzískané materiály: Fe: 5t Elektroodpad: 0.6t | kpl | 0 | 0 | 0 | 0 | 1 |  |  |  | 0
strojní |  | Projektová dokumentace |  | ano | Koncept, DSP, RDS, DSPS (BIM) a další dle kapitoly 6 OTP a relevantních ustanovení požadavků objednatele | [5 empty] | 1 | 0% |  |  | 0 | 0% z celkových IN dané profese
strojní |  | SUBTOTAL | [12 empty] | 0
elektro | 5.2.2 | napájení a rozvaděče | hlavní rozvaděč | ano | ZAZ Pozice: místnost rozvaděčů Info: - 2 přívody - zachován přívodní kabel z DS - je zachováno zdvojené kabelové spojení (100 % záloha) mezi hlavním rozvaděčem a podružným rovaděčem v rozvodně VEL | kpl | 0 | 0 | 0 | 1 | 1 |  |  |  | 0
elektro | 5.2.3.1 | napájení a rozvaděče | podružné rozvaděče technologické | ano | VEL Pozice: místnost rozvaděčů Info: 3 x PK1 1 x VZA | kpl | 3 | 1 | 0 | 0 | 4 |  |  |  | 0
elektro | 5.2.3.2 | napájení a rozvaděče | podružné rozvaděče elektrostavební | ano | VEL Pozice: místnost rozvaděčů | kpl | 0 | 0 | 1 | 0 | 1 |  |  |  | 0
elektro | 5.2.3.3 | napájení a rozvaděče | podružné rozvaděče ostatní | ano | ZAZ Pozice: místnost rozvaděčů VEL Pozice: místnost rozvaděčů | kpl | 0 | 0 | 1 | 1 | 2 |  |  |  | 0
elektro | 5.2.4.1 | napájení a rozvaděče | místní ovládací skříně | ano | PK1 Pozice: dle pasportu Info: - 3x pro PK1 VZA Pozice: dle pasportu Info: - 3x pro VZA | kpl | 3 | 3 | 0 | 0 | 6 |  |  |  | 0
elektro | 5.2.4.2 | napájení a rozvaděče | servisní ovládací skříně | ano | PK1 Pozice: dle Projektové dokumentace Info: - 4x PK1 (HA) - 1x PK1 (HO poklop. vrata) VEL Pozice: dle Projektové dokumentace Info: - 1x hydraulický agregát HO PK1 - 1x hydraulický agregát VZA centrální - 2x pohonná jednotka HA VZA | kpl | 5 | 0 | 4 | 0 | 9 |  |  |  | 0
elektro | 5.2.5 | napájení a rozvaděče | datové rozvaděče | ano | ZAZ Pozice: kancelář vedoucího VD VEL Pozice: operátorská místnost | kpl | 0 | 0 | 1 | 1 | 2 |  |  |  | 0
elektro | 5.3.1 | záložní zdroje | dieselgenerátor | ano | ZAZ Pozice: dle Projektové dokumentace Info: přípojka pro mobilní DG na stávající pozici | ks | 0 | 0 | 0 | 1 | 1 |  |  |  | 0
elektro | 5.3.2 | záložní zdroje | UPS | ano | VDI Pozice: dle Projektové dokumentace | kpl | 0 | 0 | 0 | 0 | 1 |  |  |  | 0
elektro | 5.3.3 | záložní zdroje | baterie | ano | VDI Pozice: dle Projektové dokumentace | kpl | 0 | 0 | 0 | 0 | 1 |  |  |  | 0
elektro | 5.4.1 | osvětlení | venkovní - pochůzkové | ano | PK1 Info: zachováno stávající ZAZ Pozice: dle pasportu | ks | 0 | 0 | 0 | 8 | 8 |  |  |  | 0
elektro | 5.4.1 | osvětlení | venkovní - technologické | ano | PK1 Pozice: dle pasportu a výkresu VZA Pozice: dle pasportu ZAZ Pozice: dle pasportu | ks | 6 | 1 | 0 | 1 | 8 |  |  |  | 0
elektro | 5.4.2 | osvětlení | vnitřní | ano | VZA Pozice: - jezová štola - jezové pilíře ZAZ Pozice: - místnost rozvaděčů - kancelář vedoucího VD VEL Pozice: - operátorská místnost - místnost rozvaděčů - strojovna - schodišťová šachta - chodba v 3.PP | kpl | 0 | 0 | 0 | 0 | 1 |  |  |  | 0
elektro | 5.5.1 | zásuvkové skříně | zásuvková skříň - standard | ano | PK1 Info: zachovány stávající VZA Pozice: dle pasportu ZAZ Pozice: dle pasportu a výkresu VEL Pozice: dle pasportu | ks | 0 | 2 | 1 | 3 | 6 |  |  |  | 0
elektro | 5.5.2 | zásuvkové skříně | zásuvková skříň - flygt | ano | VZA Pozice: jezová štola Info: 2x nová skřín na úrovni pilířů VZA v jezové štole | ks | 0 | 2 | 0 | 0 | 2 |  |  |  | 0
elektro | 5.6.2 | řídicí systém | Procesní stanice | ano | VDI Pozice: dle Projektové dokumentace Info: - PK1, VZA, SPOL | kpl | 0 | 0 | 3 | 0 | 3 |  |  |  | 0
elektro | 5.6.3 | řídicí systém | Datový server | ano | VEL Pozice: operátorská místnost | kpl | 0 | 0 | 1 | 0 | 1 |  |  |  | 0
elektro | 5.6.4 | řídicí systém | Operátorské PC | ano | VEL Pozice: operátorská místnost | kpl | 0 | 0 | 1 | 0 | 1 |  |  |  | 0
elektro | 5.6.5 | řídicí systém | Technologická síť | ano | VDI Pozice: dle Projektové dokumentace Info: páteřní technologické síť je provedena optickým vedením | kpl | 0 | 0 | 0 | 0 | 1 |  |  |  | 0
elektro | 5.6.6 | řídicí systém | Vizualizace | ano | VDI Pozice: dle Projektové dokumentace Info: přizpůsobená technologickým celkům na VD (SCADA/HMI) | kpl | 0 | 0 | 0 | 0 | 1 |  |  |  | 0
elektro | 5.6.7 | řídicí systém | Dohledové PC | ano | ZAZ Pozice: kancelář vedoucího VD | kpl | 0 | 0 | 0 | 0 | 1 |  |  |  | 0
elektro | 5.6.8 | řídicí systém | Kancelářské PC a PC plavby | info | VDI Pozice: kancelář vedoucího VD a operátorská místnost Info: jsou zachována stávající PC | kpl | - | - | - | - | - |  |  |  | 0
elektro | 5.6.9 | řídicí systém | Operátorský pult | ano | VEL Pozice: operátorská místnost | kpl | 0 | 0 | 0 | 0 | 1 |  |  |  | 0
elektro | 5.6.10 | řídicí systém | Místní ovládací pracoviště | ano | ZAZ Pozice: místnost rozvaděčů Info: na dveřích rozvaděče pro SPOL VEL Pozice: operátorská místnost Info: - součást operátorského pultu pro PK1 - součást operátorského pultu pro VZA | kpl | 0 | 0 | 3 | 0 | 3 |  |  |  | 0
elektro | 5.6.11 | řídicí systém | Datová komunikační vazba | ano | VDI Pozice: dle Projektové dokumentace Info: - na MVE/VE - předpoklad vyvolané investice na straně MVE do 200 000,- Kč - na datové centrum | kpl | 0 | 0 | 0 | 0 | 1 |  |  |  | 0
elektro | 5.6.14 | řídicí systém | Diagnostické centrum OT | ano | VDI Pozice: dle Projektové dokumentace Info: diagnostické snímače včetně zapojení a oživení | kpl | 0 | 0 | 0 | 0 | 1 |  |  |  | 0
elektro | 5.7.2 | polní instrumentace | elektrické veličiny | ano | VDI Pozice: dle Projektové dokumentace | kpl | 0 | 0 | 0 | 0 | 1 |  |  |  | 0
elektro | 5.7.3 | polní instrumentace | neelektrické veličiny | ano | PK1 Pozice: dle Projektové dokumentace VZA Pozice: dle Projektové dokumentace | kpl | 0 | 0 | 0 | 0 | 1 |  |  |  | 0
elektro | 5.7.4 | polní instrumentace | hladina | info | PK1 Info: - zachovány stávající - připojení do nového ŘS | kpl | 0 | 0 | 0 | 0 | 1 |  |  |  | 0
elektro | 5.7.5 | polní instrumentace | meteo veličiny | ano | VDI Pozice: dle Projektové dokumentace Info: teplota vody je stávající a je pouze připojena do nového ŘS | kpl | 0 | 0 | 0 | 0 | 1 |  |  |  | 0
elektro | 5.8.1 | bezpečnostní systémy | kamerový systém | ano | VDI Pozice: dle pasportu a výkresu Info: - nově zastřežení dvou hlavních vchodů do provozní budovy z ulice Vltavanů - nově zastřežení schodiště a lávky na východní straně jižního křídla provozní budovy | kpl | 0 | 0 | 0 | 0 | 1 |  |  |  | 0
elektro | 5.8.2 | bezpečnostní systémy | PZTS | ano | VDI Pozice: dle pasportu a Projektové dokumentace Info: - doplnění kouřových senzorů do všech místností kotelny v ZAZ - kompletní vystrojení včetně klávesnice pro odkódování v kanceláři vedoucího VD v ZAZ | kpl | 0 | 0 | 0 | 0 | 1 |  |  |  | 0
elektro | 5.8.3 | bezpečnostní systémy | semafory | ano | PK1 Pozice: dle pasportu Info: pouze výměna tabulí a návěstidel (LED reflektorů) | kpl | 1 | 0 | 0 | 0 | 1 |  |  |  | 0
elektro | 5.9.1 | hlasové komunikační systémy | intercom | ano | VDI Pozice: dle pasportu a Projektové dokumentace | kpl | 0 | 0 | 0 | 0 | 1 |  |  |  | 0
elektro | 5.9.2 | hlasové komunikační systémy | telefon | ano | VDI Pozice: - koncová telefonní zařízení dle pasportu - ústředna v operátorské místnosti VEL | kpl | 0 | 0 | 0 | 0 | 1 |  |  |  | 0
elektro | 5.9.3 | hlasové komunikační systémy | vysílačky | ano | VEL Pozice: operátorská místnost | kpl | 0 | 0 | 0 | 0 | 1 |  |  |  | 0
elektro | 5.10.1 | ostatní systémy | systém jednotného času | ano | PK1 Pozice: venkovní hodiny dle pasportu ZAZ Pozice: vnitřní hodiny v kanceláři vedoucího VD VEL Pozice: - zdroj v operátorské místnosti - vnitřní hodiny v operátorské místnosti | kpl | 0 | 0 | 0 | 0 | 1 |  |  |  | 0
elektro | 5.10.2 | ostatní systémy | systém čerpání prosáklé vody | ano | VZA Pozice: dle pasportu | kpl | 0 | 1 | 0 | 0 | 1 |  |  |  | 0
elektro | 5.10.3 | ostatní systémy | systém zasílání alarmových SMS zpráv | ano | VEL Pozice: operátorská místnost | kpl | 0 | 0 | 0 | 0 | 1 |  |  |  | 0
elektro | 5.11.2 | kabelová spojení | kabely | ano | VDI Pozice: dle Pasportu kabelů a Projektové dokumentace Info: U kabelových spojení souvisejících s funkčním celkem PK1 je preferováno využití stávajících kabelových spojení instalovaných v rámci akce PK Modřany - rekonstrukce. Případný zásah nebo doplnění na úrovni PK1 je odsouhlasen Správcem stavby. | kpl | 0 | 0 | 0 | 0 | 1 |  |  |  | 0
elektro | 5.12 | montáže | montáže | ano | VDI Pozice: dle Projektové dokumentace Info: jsou vyžadována provizoria | kpl | 0 | 0 | 0 | 0 | 1 |  |  |  | 0
elektro | 5.13 | demontáže | demontáže | ano | VDI Pozice: dle Projektové dokumentace Info: - stávající systém SONICO je demontován a zlikvidován - stávající zásuvková skříň v ZAZ jsou demontovány a zlikvidovány Vyzískané materiály Železo: 1t Elektroodpad: 2.5t Kabely: 2t | kpl | 0 | 0 | 0 | 0 | 1 |  |  |  | 0
elektro | 5.14 | náhradní díly | NDVD | ano | VDI Pozice: sklad náhradních dílů na VD | kpl | 0 | 0 | 0 | 0 | 1 |  |  |  | 0
elektro |  | Projektová dokumentace |  | ano | Koncept, DSP, RDS, DSPS (BIM) a další dle kapitoly 6 OTP a relevantních ustanovení požadavků objednatele | [5 empty] | 1 | 0% |  |  | 0 | 0% z celkových IN dané profese
elektro |  | SUBTOTAL | [12 empty] | 0
Společné |  | Zařízení staveniště |  | ano |  | 1
Společné |  | Předprojektová příprava |  | ano | geodetické zaměření, stavebně-technický průzkum, pasport kabelů a IS, potápěčský průzkum, rešerše stávajících projektových dokumentací a provedených úprav | 1
Společné |  | Management+Inženýring |  | ano |  | 1
Společné |  | Zjednodušený 3D model stavby |  | ano | Příprava zjednodušeného modelu stavby dle UP_ADM02 | kpl
Společné |  | Provozní řád |  | ano |  | 1
Společné |  | SUBTOTAL | [12 empty] | 0
TOTAL | [14 empty] | 0
|  | Obecná rizika | [12 empty] | 0%
TOTAL vč. rizik | [14 empty] | 0

## VLT10
profesní oblast | kapitola OTP | logický celek | komponenta logického celku | relevantní | dopřesnění OTP | MJ | množství |  |  |  |  | jednotková cena | Základ | Korekce | Celková cena | Poznámka
(stavební/ strojní/ elektro) |  |  |  | ano/ne |  | ks/kpl/m/t/m3 | PK | VZA | VEL | ZAZ | VDI (Ʃ) | [tis. Kč] | [tis. Kč] | [tis. Kč] | [tis. Kč]
stavební | - | kabelové trasy | zachovávané trasy (bez rozdílu typu s možnou obnovou kabeláže) | ano | PKx Pozice: dle výkresu Info: - podélné trasy na platech a dělící zdi (multikanály) - dílčí přístupné trasy VZA Pozice: dle výkresu Info: - ocelová chránička na lávce přes náhon VE - trasa od pilíře k lávce přes náhon VE ZAZ Pozice: dle výkresu Info: trasy u budovy 2 | m | 445 | 69 | 0 | 31 | 545 |  |  |  | 0
stavební | 3.1.2 | kabelové trasy | přístupné trasy | ano | PKx Pozice: dle výkresu Info: trasa ve strojovně horního uzávěru (horního ohlaví) PK1 VZA Pozice: dle výkresu Info: trasa ve strojovně v mostovce | m | 26 | 101 | 0 | 0 | 127 |  |  |  | 0
stavební | 3.1.3 | kabelové trasy | kabelový kanál - betonový poklop | ne |  | m | - | - | - | - | - |  |  |  | 0
stavební | 3.1.3 | kabelové trasy | kabelový kanál - plechový poklop pochozí | ano | PKx Pozice: dle výkresu Info: vertikální trasy v pilířích mostovky nad horním uzávěrem (horním ohlavím) PK1 VZA Pozice: dle výkresu Info: vertikální trasy v pilířích mostovky nad jezem | m | 30 | 45 | 0 | 0 | 75 |  |  |  | 0
stavební | 3.1.3 | kabelové trasy | kabelový kanál - plechový poklop osobní | ano | PKx Pozice: dle výkresu Info: kanály přes DO PK1 a PK2 vyjma oblasti na levém platu PK1 | m | 52 | 0 | 0 | 0 | 52 |  |  |  | 0
stavební | 3.1.3 | kabelové trasy | kabelový kanál - plechový poklop nákladní | ano | PKx Pozice: dle výkresu Info: kanál na levém platu PK1 u DO | m | 10 | 0 | 0 | 0 | 10 |  |  |  | 0
stavební | 3.1.4 | kabelové trasy | kabelový multikanál | ano | ZAZ Pozice: dle výkresu Info: - trasy v okolí a do Budovy 1 - trasa v okolí Budovy 3 | m | 0 | 0 | 0 | 65 | 65 |  |  |  | 0
stavební | 3.1.5 | kabelové trasy | zemní trasa - zásyp | ne |  | m | - | - | - | - | - |  |  |  | 0
stavební | 3.1.6 | kabelové trasy | zemní trasa - chránička | ne |  | m | - | - | - | - | - |  |  |  | 0
stavební | 3.1.7 | kabelové trasy | interiérové instalace - vkládací lišty | ano | ZAZ Pozice: dle popisu Info: - 1NP Budovy 1 (předpoklad 30m) - další technologické prostory (není předpokládáno) | kpl | 0 | 0 | 0 | 0 | 1 |  |  |  | 0
stavební | 3.1.8 | kabelové trasy | interiérové instalace - podomítková | ano | ZAZ Pozice: dle popisu Info: - operátorská místnost - kancelář vedoucího VD - předpoklad 30m | kpl | 0 | 0 | 0 | 0 | 1 |  |  |  | 0
stavební | 3.1.9 | kabelové trasy | shybka-prostup | ne |  | m | - | - | - | - | - |  |  |  | 0
stavební | 3.1.10 | kabelové trasy | shybka-chránička | ne |  | m | - | - | - | - | - |  |  |  | 0
stavební | 3.1.11 | kabelové trasy | shybka-zářez | ne |  | m | - | - | - | - | - |  |  |  | 0
stavební | 3.2.1 | podstavce pod místní hydraulické agregáty pkx | betonový podstavec | ne |  | ks | - | - | - | - | - |  |  |  | 0
stavební | 3.2.2 | podstavce pod místní hydraulické agregáty pkx | nosníkový podstavec | ne |  | ks | - | - | - | - | - |  |  |  | 0
stavební | 3.3.1 | prostupy | volný prostup | ano | ZAZ Pozice: dle popisu Info: - rozšíření stávajícího prostupu mezi 1NP a 2NP v Budově 1 u nové interiérové trasy | ks | 0 | 0 | 0 | 1 | 1 |  |  |  | 0
stavební | 3.3.2 | prostupy | vodotěsný prostup | ne |  | ks | - | - | - | - | - |  |  |  | 0
stavební | 3.3.3 | prostupy | protipožární prostup | ne |  | ks | - | - | - | - | - |  |  |  | 0
stavební | 3.4 | velín / operátorská místnost | velín / operátorská místnost | ano | VEL Pozice: Velín Info: - nový operátorský pult v operátorské místnosti - obnova klimatizace (stávající 2x vnitřní, 2x vnější) --- doplnění klimatizace do Technické místnosti | kpl | 0 | 0 | 0 | 0 | 1 |  |  |  | 0 | korekce - doplnění klimatizace do Technické místnosti
stavební | 3.5 | demolice | demolice | ano | VDI Pozice: dle Projektové dokumentace Vyzískané materiály Fe: 8t Elektroodpad: 0.1t | kpl | 0 | 0 | 0 | 0 | 1 |  |  |  | 0
stavební | 3.6 | opravy po demolicích, montážích a demontážích | opravy po demolicích, montážích a demontážích | ano | VDI Pozice: dle Projektové dokumentace | kpl |  |  |  |  | 1 |  |  |  | 0
stavební | - | hrazení a čerpání PK | hrazení a čerpání PK | ano | práce potápěčů při demontáži a montáži hladinových sond v PK1 a PK2 | kpl | 0 | 0 | 0 | 0 | 2 |  |  |  | 0 | práce potápěčů při demontáži a montáži hladinových sond v PK1 a PK2
stavební |  | Projektová dokumentace |  | ano | Koncept, DSP, RDS, DSPS (BIM) a další dle kapitoly 6 OTP a relevantních ustanovení požadavků objednatele | [5 empty] | 1 | 0% |  |  | 0 | 0% z celkových IN dané profese
stavební |  | SUBTOTAL | [12 empty] | 0
strojní | 4.1.1 | pohony | místní hydraulický agregát PKx | ne |  | ks | - | - | - | - | - |  |  |  | 0
strojní | 4.1.2 | pohony | centrální hydraulický agregát PKx | ne |  | ks | - | - | - | - | - |  |  |  | 0
strojní | 4.1.3 | pohony | centrální hydraulický agregát VZA | ne |  | ks | - | - | - | - | - |  |  |  | 0
strojní | 4.1.4 | pohony | lineární elektromechanický pohon "L" | ne |  | ks | - | - | - | - | - |  |  |  | 0
strojní | 4.1.5 | pohony | lineární elektromechanický pohon "S" | ne |  | ks | - | - | - | - | - |  |  |  | 0
strojní | 4.1.6 | pohony | dmychadlo | ne |  | ks | - | - | - | - | - |  |  |  | 0
strojní | 4.2.1 | ostatní strojní zařízení | bublinkovací zařízení | ne |  | kpl | - | - | - | - | - |  |  |  | 0
strojní | 4.3.2 | technologické rozvody | hydraulické rozvody PKx místní | ne |  | m | - | - | - | - | - |  |  |  | 0
strojní | 4.3.3 | technologické rozvody | hydraulické rozvody PKx centrální | ne |  | m | - | - | - | - | - |  |  |  | 0
strojní | 4.3.4 | technologické rozvody | hydraulické rozvody VZA centrální | ne |  | m | - | - | - | - | - |  |  |  | 0
strojní | 4.3.5 | technologické rozvody | pneumatické rozvody bublinkování | ne |  | m | - | - | - | - | - |  |  |  | 0
strojní | 4.4 | montáže | montáže | ne |  | kpl | - | - | - | - | - |  |  |  | 0
strojní | 4.5 | demontáže | demontáže | ne |  | kpl | - | - | - | - | - |  |  |  | 0
strojní |  | Projektová dokumentace |  | ano | Koncept, DSP, RDS, DSPS (BIM) a další dle kapitoly 6 OTP a relevantních ustanovení požadavků objednatele | [5 empty] | 1 | 0% |  |  | 0 | 0% z celkových IN dané profese
strojní |  | SUBTOTAL | [12 empty] | 0
elektro | 5.2.2 | napájení a rozvaděče | hlavní rozvaděč | ano | VZA Pozice: rozvodna Info: - 3 přívody - zachovány přívodní kabely z DS - požadavek na automatické přepínání přívodů - požadavek na automatický start DG | kpl | 0 | 1 | 0 | 0 | 1 |  |  |  | 0
elektro | 5.2.3.1 | napájení a rozvaděče | podružné rozvaděče technologické | ano | PKx Pozice: - plato PKx - mostovka HO PK1 Info: - 7x PK1 - 4x PK2 - je zachován princip smyčkovaného napájení technologických rozvaděčů se zásuvkovými obvody - u rozvaděč 1RM07 se předpokládá zachování a modifikace dle požadavků nového ŘS VZA Pozice: strojovna Info: - 4x VZA - je zachován princip smyčkovaného napájení technologických rozvaděčů | kpl | 11 | 4 | 0 | 0 | 15 |  |  |  | 0
elektro | 5.2.3.2 | napájení a rozvaděče | podružné rozvaděče elektrostavební | ano | VZA Pozice: rozvodna ZAZ Pozice: technická místnost (ZAZ dílna 1) | kpl | 0 | 1 | 0 | 1 | 2 |  |  |  | 0
elektro | 5.2.3.3 | napájení a rozvaděče | podružné rozvaděče ostatní | ano | VZA Pozice: rozvodna | kpl | 0 | 1 | 0 | 0 | 1 |  |  |  | 0
elektro | 5.2.4.1 | napájení a rozvaděče | místní ovládací skříně | ano | PKx Pozice: dle pasportu Info: - 7x PK1 - 4x PK2 - je povoleno sloučení MOS s technologickým rozvaděčem VZA Pozice: dle pasportu Info: - 4x VZA - je povoleno sloučení MOS s technologickým rozvaděčem | kpl | 11 | 4 | 0 | 0 | 15 |  |  |  | 0
elektro | 5.2.4.2 | napájení a rozvaděče | servisní ovládací skříně | ano | PKx Pozice: dle Projektové dokumentace Info: - 7x PK1 - 4x PK2 - je povoleno sloučení SOS s technologickým rozvaděčem VZA Pozice: dle Projektové dokumentace Info: - 4x VZA - je povoleno sloučení SOS s technologickým rozvaděčem | kpl | 11 | 4 | 0 | 0 | 15 |  |  |  | 0
elektro | 5.2.5 | napájení a rozvaděče | datové rozvaděče | ano | VZA Pozice: rozvodna ZAZ Pozice: technická místnost (ZAZ dílna 1) VEL Pozice: operátorská místnost | kpl | 0 | 1 | 1 | 1 | 3 |  |  |  | 0
elektro | 5.3.1 | záložní zdroje | dieselgenerátor | ano | ZAZ Pozice: dle Projektové dokumentace Info: přípojka pro mobilní DG v blízkosti stávající pozici stacionárního DG | ks | 0 | 0 | 0 | 1 | 1 |  |  |  | 0
elektro | 5.3.2 | záložní zdroje | UPS | ano | VDI Pozice: dle Projektové dokumentace | kpl | 0 | 0 | 0 | 0 | 1 |  |  |  | 0
elektro | 5.3.3 | záložní zdroje | baterie | ano | VDI Pozice: dle Projektové dokumentace | kpl | 0 | 0 | 0 | 0 | 1 |  |  |  | 0
elektro | 5.4.1 | osvětlení | venkovní - pochůzkové | ano | PKx Pozice: dle pasportu ZAZ Pozice: dle pasportu | ks | 22 | 0 | 0 | 3 | 25 |  |  |  | 0
elektro | 5.4.1 | osvětlení | venkovní - technologické | ano | PKx Pozice: dle pasportu a výkresu VZA Pozice: dle pasportu a výkresu Info: osvětlení jezových polí z obou stran ZAZ Pozice: dle pasportu | ks | 7 | 11 | 0 | 3 | 21 |  |  |  | 0
elektro | 5.4.2 | osvětlení | vnitřní | ano | PKx Pozice: - strojovna HO PK1 - schodišťové šachty mostovky HO PK1 Info: řešení svítidel schoddišťových šachet odpovídá řešení ve schodišťových šachtách VZA (foto) VZA Pozice: - strojovna - rozvodna Info: rozvody i osvětlení ve schodišťových šachtách mostovky zůstávají zachovány ZAZ Pozice: technická místnost (ZAZ dílna 1) VEL Pozice: operátorská místnost | kpl | 0 | 0 | 0 | 0 | 1 |  |  |  | 0
elektro | 5.5.1 | zásuvkové skříně | zásuvková skříň - standard | ano | PKx Pozice: dle pasportu VZA Pozice: dle pasportu a výkresu Info: nová zásuvková skříň v 5. jezovém pilíři za vstupem na VD ZAZ Pozice: dle pasportu | ks | 14 | 4 | 0 | 1 | 19 |  |  |  | 0
elektro | 5.5.2 | zásuvkové skříně | zásuvková skříň - flygt | ano | PKx Pozice: dle pasportu | ks | 1 | 0 | 0 | 0 | 1 |  |  |  | 0
elektro | 5.6.2 | řídicí systém | Procesní stanice (automaty FC) | ano | VDI Pozice: dle Projektové dokumentace Info: - PK1, PK2, VZA, SPOL | kpl | 2 | 2 | 0 | 0 | 4 |  |  |  | 0
elektro | 5.6.3 | řídicí systém | Datový server | ano | ZAZ Pozice: technická místnost (ZAZ dílna 1) | kpl | 0 | 0 | 0 | 1 | 1 |  |  |  | 0
elektro | 5.6.4 | řídicí systém | Operátorské PC | ano | VEL Pozice: operátorská místnost | kpl | 0 | 0 | 1 | 0 | 1 |  |  |  | 0
elektro | 5.6.5 | řídicí systém | Technologická síť | ano | VDI Pozice: dle Projektové dokumentace Info: páteřní technologické síť i propoj RIO/DIO je provedena optickým vedením | kpl | 0 | 0 | 0 | 0 | 1 |  |  |  | 0
elektro | 5.6.6 | řídicí systém | Vizualizace | ano | VDI Pozice: dle Projektové dokumentace Info: přizpůsobená technologickým celkům na VD (SCADA/HMI) | kpl | 0 | 0 | 0 | 0 | 1 |  |  |  | 0
elektro | 5.6.7 | řídicí systém | Dohledové PC | ano | ZAZ Pozice: kancelář vedoucího VD | kpl | 0 | 0 | 0 | 1 | 1 |  |  |  | 0
elektro | 5.6.8 | řídicí systém | Kancelářské PC a PC plavby | info | VDI Pozice: kancelář vedoucího VD a operátorská místnost Info: jsou zachována stávající PC | kpl | - | - | - | - | - |  |  |  | 0
elektro | 5.6.9 | řídicí systém | Operátorský pult | ano | VEL Pozice: operátorská místnost | kpl | 0 | 0 | 1 | 0 | 1 |  |  |  | 0
elektro | 5.6.10 | řídicí systém | Místní ovládací pracoviště | ano | ZAZ Pozice: rozvodna Info: na dveřích rozvaděče pro SPOL VEL Pozice: operátorská místnost Info: - součást operátorského pultu pro PK1 - součást operátorského pultu pro PK2 - součást operátorského pultu pro VZA | kpl | 0 | 0 | 3 | 1 | 4 |  |  |  | 0
elektro | 5.6.11 | řídicí systém | Datová komunikační vazba | ano | VDI Pozice: dle Projektové dokumentace Info: - na MVE/VE - předpoklad vyvolané investice na straně VE do 200 000,- Kč - na datové centrum | kpl | 0 | 0 | 0 | 0 | 1 |  |  |  | 0
elektro | 5.6.14 | řídicí systém | Diagnostické centrum OT | ano | VDI Pozice: dle Projektové dokumentace Info: diagnostické snímače včetně zapojení a oživení | kpl | 0 | 0 | 0 | 0 | 1 |  |  |  | 0
elektro | 5.7.2 | polní instrumentace | elektrické veličiny | ano | VDI Pozice: dle Projektové dokumentace | kpl | 0 | 0 | 0 | 0 | 1 |  |  |  | 0
elektro | 5.7.3 | polní instrumentace | neelektrické veličiny | ano | PKx Pozice: dle Projektové dokumentace VZA Pozice: dle Projektové dokumentace | kpl | 0 | 0 | 0 | 0 | 1 |  |  |  | 0
elektro | 5.7.4 | polní instrumentace | hladina | ano | PKx Pozice: dle pasportu Info: požadavek zdvojeného měření v horním a dolním prostoru PK1 VZA Pozice: dle pasportu | kpl | 0 | 0 | 0 | 0 | 1 |  |  |  | 0
elektro | 5.7.5 | polní instrumentace | meteo veličiny | ano | VDI Pozice: dle Projektové dokumentace | kpl | 0 | 0 | 0 | 0 | 1 |  |  |  | 0
elektro | 5.8.1 | bezpečnostní systémy | kamerový systém | ano | VDI Pozice: dle pasportu a Projektové dokumentace Info: - nově zastřežení strojovny HO PK1 - nově zastřežení tabulí HO PK1 - nově zastřežení strojovny jezu - nově zastřežení tabulí jezových polí | kpl | 0 | 0 | 0 | 0 | 1 |  |  |  | 0
elektro | 5.8.2 | bezpečnostní systémy | PZTS | ano | VDI Pozice: dle pasportu a Projektové dokumentace Info: perimetrická ochrana a venkovní PIR ošetřené proti falešným poplachům | kpl | 0 | 0 | 0 | 0 | 1 |  |  |  | 0
elektro | 5.8.3 | bezpečnostní systémy | semafory | ano | PKx Pozice: dle pasportu | kpl | 0 | 0 | 0 | 0 | 1 |  |  |  | 0
elektro | 5.9.1 | hlasové komunikační systémy | intercom | ano | VDI Pozice: dle pasportu a Projektové dokumentace Info: - nová komunikační hláska rozvodna VZA - nová komunikační hláska místnost DG ZAZ | kpl | 0 | 0 | 0 | 0 | 1 |  |  |  | 0
elektro | 5.9.2 | hlasové komunikační systémy | telefon | ano | VDI Pozice: - koncová telefonní zařízení dle pasportu - ústředna v rozvodně VZA Info: koncová telefonní zařízení v rozbodně VZA | kpl | 0 | 0 | 0 | 0 | 1 |  |  |  | 0
elektro | 5.9.3 | hlasové komunikační systémy | vysílačky | ano | VEL Pozice: operátorská místnost | kpl | 0 | 0 | 0 | 0 | 1 |  |  |  | 0
elektro | 5.10.1 | ostatní systémy | systém jednotného času | ano | PKx Pozice: venkovní hodiny dle pasportu ZAZ Pozice: - zdroj v technické místnosti (ZAZ dílna 1) - venkovní hodiny dle pasportu - vnitřní hodiny v kanceláři vedoucího VD VEL Pozice: - vnitřní hodiny v operátorské místnosti | kpl | 0 | 0 | 0 | 0 | 1 |  |  |  | 0
elektro | 5.10.2 | ostatní systémy | systém čerpání prosáklé vody | ne |  | kpl | - | - | - |  | - |  |  |  | 0
elektro | 5.10.3 | ostatní systémy | systém zasílání alarmových SMS zpráv | ano | ZAZ Pozice: technická místnost (ZAZ dílna 1) | kpl | 0 | 0 | 0 | 0 | 1 |  |  |  | 0
elektro | 5.11.2 | kabelová spojení | kabely | ano | VDI Pozice: dle Pasportu kabelů a Projektové dokumentace | kpl | 0 | 0 | 0 | 0 | 1 |  |  |  | 0
elektro | 5.12 | montáže | montáže | ano | VDI Pozice: dle Projektové dokumentace Info: jsou vyžadována provizoria | kpl | 0 | 0 | 0 | 0 | 1 |  |  |  | 0
elektro | 5.13 | demontáže | demontáže | ano | VDI Pozice: dle Projektové dokumentace Info: - stávající systém SONICO je demontován a zlikvidován Vyzískané materiály Železo: 2t Elektroodpad: 3.5t Kabely: 3t | kpl | 0 | 0 | 0 | 0 | 1 |  |  |  | 0
elektro | 5.14 | náhradní díly | NDVD | ano | VDI Pozice: sklad náhradních dílů na VD | kpl | 0 | 0 | 0 | 0 | 1 |  |  |  | 0
elektro |  | Projektová dokumentace |  | ano | Koncept, DSP, RDS, DSPS (BIM) a další dle kapitoly 6 OTP a relevantních ustanovení požadavků objednatele | [5 empty] | 1 | 0% |  |  | 0 | 0% z celkových IN dané profese
elektro |  | SUBTOTAL | [12 empty] | 0
Společné |  | Zařízení staveniště |  | ano |  | 1
Společné |  | Předprojektová příprava |  | ano | geodetické zaměření, stavebně-technický průzkum, pasport kabelů a IS, potápěčský průzkum, rešerše stávajících projektových dokumentací a provedených úprav | 1
Společné |  | Management+Inženýring |  | ano |  | 1
Společné |  | Zjednodušený 3D model stavby |  | ano | Příprava zjednodušeného modelu stavby dle UP_ADM02 | kpl
Společné |  | Provozní řád |  | ano |  | 1
Společné |  | SUBTOTAL | [12 empty] | 0
TOTAL | [14 empty] | 0
|  | Obecná rizika | [12 empty] | 0%
TOTAL vč. rizik | [14 empty] | 0

## VLT11
profesní oblast | kapitola OTP | logický celek | komponenta logického celku | relevantní | dopřesnění OTP | MJ | množství |  |  |  |  | jednotková cena | Základ | Korekce | Celková cena | Poznámka
(stavební/ strojní/ elektro) |  |  |  | ano/ne |  | ks/kpl/m/t/m3 | PK | VZA | VEL | ZAZ | VDI (Ʃ) | [tis. Kč] | [tis. Kč] | [tis. Kč] | [tis. Kč]
stavební | - | kabelové trasy | zachovávané trasy (bez rozdílu typu s možnou obnovou kabeláže) | ano | PK1 Pozice: dle výkresu Info: - multikánály na platech PK1 - trasa do zázemí VZA Pozice: dle výkresu Info: kabelová lávka pod mostovkou (strojovna) ZAZ Pozice: dle výkresu Info: - trasa k jeřábu (zázemí jih) - bez výměny kabeláže - trasa do zázemí - sever (mezi zázemí - střed a potokem) VEL Pozice: dle popisu Info: - kabelová lávka pod mostovkou (velín) - trasy pod sádrokartonovými podhledy velínu (bez indikace délky) | m | 253 | 124 | 30 | 141 | 548 |  |  |  | 0
stavební | 3.1.2 | kabelové trasy | přístupné trasy | ano | VEL Pozice: dle výkresu a popisu Info: - horizontální trasa v mostním pilíři - vertikální trasa ve výtahové šachtě | m | 0 | 0 | 11 | 0 | 11 |  |  |  | 0
stavební | 3.1.3 | kabelové trasy | kabelový kanál - betonový poklop | ne |  | m | - | - | - | - | - |  |  |  | 0
stavební | 3.1.3 | kabelové trasy | kabelový kanál - plechový poklop pochozí | ano | VZA Pozice: dle výkresu Info: vertikální kabelové kanály v krajních pilířích mostu včetně plechových záklopů | m | 0 | 53 | 0 | 0 | 53 |  |  |  | 0
stavební | 3.1.3 | kabelové trasy | kabelový kanál - plechový poklop osobní | ano | PK1 Pozice: dle výkresu Info: kabelové kanály na obou platech u ohlaví | m | 124 | 0 | 0 | 0 | 124 |  |  |  | 0
stavební | 3.1.3 | kabelové trasy | kabelový kanál - plechový poklop nákladní | ne |  | m | 0 | - | - | - | - |  |  |  | 0
stavební | 3.1.4 | kabelové trasy | kabelový multikanál | ne |  | m | - | - | - | - | - |  |  |  | 0
stavební | 3.1.5 | kabelové trasy | zemní trasa - zásyp | ne |  | m | - | - | - | - | - |  |  |  | 0
stavební | 3.1.6 | kabelové trasy | zemní trasa - chránička | ano | ZAZ Pozice: dle výkresu Info: - trasa do zázemí -sever (mezi potokem a dolním limnigrafem) - 2x chránička DN200 + 1x chránička HDPE DN32 | m | 0 | 0 | 0 | 186 | 186 |  |  |  | 0
stavební | 3.1.7 | kabelové trasy | interiérové instalace - vkládací lišty | ne |  | kpl | - | - | - | - | - |  |  |  | 0
stavební | 3.1.8 | kabelové trasy | interiérové instalace - podomítková | ne |  | kpl | - | - | - | - | - |  |  |  | 0
stavební | 3.1.9 | kabelové trasy | shybka-prostup | ne |  | m | - | - | - | - | - |  |  |  | 0
stavební | 3.1.10 | kabelové trasy | shybka-chránička | ne |  | m | - | - | - | - | - |  |  |  | 0
stavební | 3.1.11 | kabelové trasy | shybka-zářez | ne |  | m | - | - | - | - | - |  |  |  | 0
stavební | 3.2.1 | podstavce pod místní hydraulické agregáty pkx | betonový podstavec | ne |  | ks | - | - | - | - | - |  |  |  | 0
stavební | 3.2.2 | podstavce pod místní hydraulické agregáty pkx | nosníkový podstavec | ne |  | ks | - | - | - | - | - |  |  |  | 0
stavební | 3.3.1 | prostupy | volný prostup | ne |  | ks | - | - | 0 | 0 | - |  |  |  | 0
stavební | 3.3.2 | prostupy | vodotěsný prostup | ano | PK1 Pozice: dle popisu Info: prostup z kabelového kanálu na pravém platu PK1 do výtahové šachty mostního pilíře | ks | 1 | 0 | 0 | 0 | 1 |  |  |  | 0
stavební | 3.3.3 | prostupy | protipožární prostup | ne |  | ks | - | - | - | - | - |  |  |  | 0
stavební | 3.4 | velín / operátorská místnost | velín / operátorská místnost | ano | VEL PKx Pozice: operátorská místnost Info: - nový operátorský pult - obnova klimatizace (aktuálně 2 vnitřní a 2 venkovní) - doplnění klimatizace do kanceláře vedoucího VD | kpl | 0 | 0 | 0 | 0 | 1 |  |  |  | 0 | korekce - doplnění klimatizace do Technické místnosti
stavební | 3.5 | demolice | demolice | ano | VDI Pozice: dle Projektové dokumentace Vyzískané materiály Fe: 9t Elektroodpad: 0.1t | kpl | 0 | 0 | 0 | 0 | 1 |  |  |  | 0
stavební | 3.6 | opravy po demolicích, montážích a demontážích | opravy po demolicích, montážích a demontážích | ano | VDI Pozice: dle Projektové dokumentace | kpl |  |  |  |  | 1 |  |  |  | 0
stavební | - | hrazení a čerpání PK | hrazení a čerpání PK | ne |  | kpl | 0 | - | - | - | - |  |  |  | 0
stavební |  | Projektová dokumentace |  | ano | Koncept, DSP, RDS, DSPS (BIM) a další dle kapitoly 6 OTP a relevantních ustanovení požadavků objednatele | [5 empty] | 1 | 0% |  |  | 0 | 0% z celkových IN dané profese
stavební |  | SUBTOTAL | [12 empty] | 0
strojní | 4.1.1 | pohony | místní hydraulický agregát PKx | ne |  | ks | - | - | - | - | - |  |  |  | 0
strojní | 4.1.2 | pohony | centrální hydraulický agregát PKx | ne |  | ks | - | - | - | - | - |  |  |  | 0
strojní | 4.1.3 | pohony | centrální hydraulický agregát VZA | ne |  | ks | - | - | - | - | - |  |  |  | 0
strojní | 4.1.4 | pohony | lineární elektromechanický pohon "L" | ne |  | ks | - | - | - | - | - |  |  |  | 0
strojní | 4.1.5 | pohony | lineární elektromechanický pohon "S" | ne |  | ks | - | - | - | - | - |  |  |  | 0
strojní | 4.1.6 | pohony | dmychadlo | ne |  | ks | - | - | - | - | - |  |  |  | 0
strojní | 4.2.1 | ostatní strojní zařízení | bublinkovací zařízení | ne |  | kpl | - | - | - | - | - |  |  |  | 0
strojní | 4.3.2 | technologické rozvody | hydraulické rozvody PKx místní | ne |  | m | - | - | - | - | - |  |  |  | 0
strojní | 4.3.3 | technologické rozvody | hydraulické rozvody PKx centrální | ne |  | m | - | - | - | - | - |  |  |  | 0
strojní | 4.3.4 | technologické rozvody | hydraulické rozvody VZA centrální | ne |  | m | - | - | - | - | - |  |  |  | 0
strojní | 4.3.5 | technologické rozvody | pneumatické rozvody bublinkování | ne |  | m | - | - | - | - | - |  |  |  | 0
strojní | 4.4 | montáže | montáže | ne |  | kpl | - | - | - | - | - |  |  |  | 0
strojní | 4.5 | demontáže | demontáže | ne |  | kpl | - | - | - | - | - |  |  |  | 0
strojní |  | Projektová dokumentace |  | ne | Koncept, DSP, RDS, DSPS (BIM) a další dle kapitoly 6 OTP a relevantních ustanovení požadavků objednatele | [5 empty] | - | 0% |  |  | 0 | 0% z celkových IN dané profese
strojní |  | SUBTOTAL | [12 empty] | 0
elektro | 5.2.2 | napájení a rozvaděče | hlavní rozvaděč | ano | VEL Pozice: rozvodna Info: - 4 přívody - zachovány přívodní kabely z DS - požadavek na automatické přepínání přívodů | kpl | 0 | 0 | 1 | 0 | 1 |  |  |  | 0
elektro | 5.2.3.1 | napájení a rozvaděče | podružné rozvaděče technologické | ano | VZA Pozice: strojovna Info: 1x VZA VEL Pozice: rozvodna Info: 3x PK1 | kpl | 0 | 1 | 3 | 0 | 4 |  |  |  | 0
elektro | 5.2.3.2 | napájení a rozvaděče | podružné rozvaděče elektrostavební | ano | VEL Pozice: rozvodna | kpl | 0 | 0 | 1 | 0 | 1 |  |  |  | 0
elektro | 5.2.3.3 | napájení a rozvaděče | podružné rozvaděče ostatní | ano | VEL Pozice: rozvodna | kpl | 0 | 0 | 1 | 0 | 1 |  |  |  | 0
elektro | 5.2.4.1 | napájení a rozvaděče | místní ovládací skříně | ano | PK1 Pozice: dle pasportu Info: 3x PK1 VZA Pozice: dle pasportu Info: 5x VZA | kpl | 3 | 5 | 0 | 0 | 8 |  |  |  | 0
elektro | 5.2.4.2 | napájení a rozvaděče | servisní ovládací skříně | ano | PK1 Pozice: dle Projektové dokumentace Info: - 3x PK1 - je povoleno sloučení SOS s MOS VZA Pozice: dle Projektové dokumentace Info: - 5x VZA - je povoleno sloučení SOS s technologickým rozvaděčem nebo sloučení SOS s MOS | kpl | 3 | 5 | 0 | 0 | 8 |  |  |  | 0
elektro | 5.2.5 | napájení a rozvaděče | datové rozvaděče | ano | VEL Pozice: operátorská místnost | kpl | 0 | 0 | 1 | 0 | 1 |  |  |  | 0
elektro | 5.3.1 | záložní zdroje | dieselgenerátor | ne |  | ks | - | - | - | - | - |  |  |  | 0
elektro | 5.3.2 | záložní zdroje | UPS | ano | VDI Pozice: dle Projektové dokumentace | kpl | 0 | 0 | 0 | 0 | 1 |  |  |  | 0
elektro | 5.3.3 | záložní zdroje | baterie | ano | VDI Pozice: dle Projektové dokumentace | kpl | 0 | 0 | 0 | 0 | 1 |  |  |  | 0
elektro | 5.4.1 | osvětlení | venkovní - pochůzkové | ano | PK1 Pozice: dle pasportu | ks | 16 | 0 | 0 | 0 | 16 |  |  |  | 0
elektro | 5.4.1 | osvětlení | venkovní - technologické | ano | PK1 Pozice: dle pasportu VZA Pozice: dle pasportu a výkresu Info: - dva reflektory na každé jezové pole - 1 výkonný reflektor z 1.-5. jezového pilíře na horní vodu ZAZ Pozice: dle Projektové dokumentace Info: doplnit technologické osvětlení manipulační plochy na pravém platu dolní rejdy - podvěšení reflektorů na zeď pod úroveň silnice. Samostatné ovládání z operátorského pultu a ŘS. | ks | 4 | 16 | 0 | 2 | 22 |  |  |  | 0
elektro | 5.4.2 | osvětlení | vnitřní | ano | VEL Pozice: - operátorská místnost - rozvodna - ostatní místnosti ve velínu Info: rozvody jsou ponechány VZA Pozice: schodišťové šachty a revizní štoly | kpl | 0 | 0 | 0 | 0 | 1 |  |  |  | 0
elektro | 5.5.1 | zásuvkové skříně | zásuvková skříň - standard | ano | PK1 Info: zachovány stávající VZA Pozice: dle pasportu ZAZ Info: zachovány stávající | ks | 0 | 5 | 0 | 0 | 5 |  |  |  | 0
elektro | 5.5.2 | zásuvkové skříně | zásuvková skříň - flygt | ne |  | ks | - | - | - | - | - |  |  |  | 0
elektro | 5.6.2 | řídicí systém | Procesní stanice | ano | VDI Pozice: dle Projektové dokumentace Info: - PK1, VZA, SPOL | kpl | 0 | 1 | 2 | 0 | 3 |  |  |  | 0
elektro | 5.6.3 | řídicí systém | Datový server | ano | VEL Pozice: rozvodna | kpl | 0 | 0 | 1 | 0 | 1 |  |  |  | 0
elektro | 5.6.4 | řídicí systém | Operátorské PC | ano | VEL Pozice: operátorská místnost | kpl | 0 | 0 | 1 | 0 | 1 |  |  |  | 0
elektro | 5.6.5 | řídicí systém | Technologická síť | ano | VDI Pozice: dle Projektové dokumentace Info: páteřní technologické síť je provedena optickým vedením | kpl | 0 | 0 | 0 | 0 | 1 |  |  |  | 0
elektro | 5.6.6 | řídicí systém | Vizualizace | ano | VDI Pozice: dle Projektové dokumentace Info: přizpůsobená technologickým celkům na VD (SCADA/HMI) | kpl | 0 | 0 | 0 | 0 | 1 |  |  |  | 0
elektro | 5.6.7 | řídicí systém | Dohledové PC | ano | VEL Pozice: kancelář vedoucího VD | kpl | 0 | 0 | 1 | 0 | 1 |  |  |  | 0
elektro | 5.6.8 | řídicí systém | Kancelářské PC a PC plavby | info | VDI Pozice: kancelář vedoucího VD a operátorská místnost Info: jsou zachována stávající PC | kpl | - | - | - | - | - |  |  |  | 0
elektro | 5.6.9 | řídicí systém | Operátorský pult | ano | VEL Pozice: operátorská místnost Info: dělen na dvě části | kpl | 0 | 0 | 1 | 0 | 1 |  |  |  | 0
elektro | 5.6.10 | řídicí systém | Místní ovládací pracoviště | ano | VEL Pozice: - operátorská místnost - rozvodna Info: - součást operátorského pultu pro PK1 - součást operátorského pultu pro VZA - na dveřích rozvaděče pro SPOL | kpl | 0 | 0 | 3 | 0 | 3 |  |  |  | 0
elektro | 5.6.11 | řídicí systém | Datová komunikační vazba | ano | VDI Pozice: dle Projektové dokumentace Info: - na MVE/VE - předpoklad vyvolané investice na straně VE do 200 000,- Kč - na datové centrum - na dispečink ČEZ (zajištění přenosu dat o stavech na VD vltavské kaskády) - předpoklad vyvolané investice na straně dispečinku ČEZ do 200 000,-Kč | kpl | 0 | 0 | 0 | 0 | 1 |  |  |  | 0
elektro | 5.6.14 | řídicí systém | Diagnostické centrum OT | ano | VDI Pozice: dle Projektové dokumentace Info: diagnostické snímače včetně zapojení a oživení | kpl | 0 | 0 | 0 | 0 | 1 |  |  |  | 0
elektro | 5.7.2 | polní instrumentace | elektrické veličiny | ano | VDI Pozice: dle Projektové dokumentace | kpl | 0 | 0 | 0 | 0 | 1 |  |  |  | 0
elektro | 5.7.3 | polní instrumentace | neelektrické veličiny | ano | PK1 Pozice: dle Projektové dokumentace VZA Pozice: dle Projektové dokumentace | kpl | 0 | 0 | 0 | 0 | 1 |  |  |  | 0
elektro | 5.7.4 | polní instrumentace | hladina | ano | PK1 Pozice: dle pasportu ZAZ Pozice: dle pasportu | kpl | 0 | 0 | 0 | 0 | 1 |  |  |  | 0
elektro | 5.7.5 | polní instrumentace | meteo veličiny | ano | VDI Pozice: dle Projektové dokumentace Info: měření teploty vody je realizováno 50 cm pod aktuální hladinou vody ve zdrži | kpl | 0 | 0 | 0 | 0 | 1 |  |  |  | 0
elektro | 5.8.1 | bezpečnostní systémy | kamerový systém | ano | VDI Pozice: dle pasportu a Projektové dokumentace Info: - nově operační kamera s pohledem na dolní a střední vrata PK1 (preferenční umístění na dělící zdi dolní rejdy) - s ohledem na specifika VD se připouští využití otočných kamer pro zastřežení - nově zastřežení strojovny VZA - nově zastřežení zázemí jih (s lokálním IR přísvitem) - nově zastřežení nových budov v zázemí střed (objekt A - D dle přílohy pasportu PAS_VLT11_SIT_ZAZ_projekt) - nově zastřežení příjezdové cesty až po severní hranici zázemí střed | kpl | 0 | 0 | 0 | 0 | 1 |  |  |  | 0
elektro | 5.8.2 | bezpečnostní systémy | PZTS | ano | VDI Pozice: dle pasportu, výkresů (DSPS nových objektů Zázemí střed) a Projektové dokumentace | kpl | 0 | 0 | 0 | 0 | 1 |  |  |  | 0
elektro | 5.8.3 | bezpečnostní systémy | semafory | ano | PK1 Pozice: dle pasportu Info: na středním ohlaví není požadován | kpl | 0 | 0 | 0 | 0 | 1 |  |  |  | 0
elektro | 5.9.1 | hlasové komunikační systémy | intercom | ano | VDI Pozice: dle pasportu, výkresu a Projektové dokumentace Info: - nová komunikační hláska (s kamerou) na vstupní brance v plotu | kpl | 0 | 0 | 0 | 0 | 1 |  |  |  | 0
elektro | 5.9.2 | hlasové komunikační systémy | telefon | ano | VDI Pozice: - koncová telefonní zařízení dle pasportu - ústředna v rozvodně VEL Info: - tel. zásuvky: operátorská místnost, kancelář vedoucího VD, strojovna VZA (levý pilíř), 2x jezová štola - připojení tel. zásuvky v zámečnické dílně do ústředny - 1x přenosná telefonní stanice s bezdrátovým tel. přístrojem - pevná tel. stanice - oper. místnost, kancelář vedoucího VD, dílna, strojovna | kpl | 0 | 0 | 0 | 0 | 1 |  |  |  | 0
elektro | 5.9.3 | hlasové komunikační systémy | vysílačky | ano | VEL Pozice: operátorská místnost | kpl | 0 | 0 | 0 | 0 | 1 |  |  |  | 0
elektro | 5.10.1 | ostatní systémy | systém jednotného času | ano | PK1 Pozice: venkovní hodiny dle pasportu Info: pohled z dolní vody není vyžadován ZAZ Pozice: vnitřní hodiny v zámečnické dílně VEL Pozice: - zdroj v rozvodně - vnitřní hodiny v operátorské místnosti - vnitřní hodiny v kanceláři vedoucího VD - vnitřní hodiny v zasedací místnosti - vnitřní hodiny v kuchyňce | kpl | 0 | 0 | 0 | 0 | 1 |  |  |  | 0
elektro | 5.10.2 | ostatní systémy | systém čerpání prosáklé vody | info | VZA Pozice: dle pasportu Info: zachován s požadavkem připojení signalizace do nového ŘS a výměny kabeláže | kpl | 0 | 0 | 0 | 0 | 1 |  |  |  | 0
elektro | 5.10.3 | ostatní systémy | systém zasílání alarmových SMS zpráv | ano | VEL Pozice: rozvodna | kpl | 0 | 0 | 0 | 0 | 1 |  |  |  | 0
elektro | 5.11.2 | kabelová spojení | kabely | ano | VDI Pozice: dle pasportu kabelů a Projektové dokumentace Info: - zachovat přívodní kabely z DS a DG na VE a z DG na PK1 - zachovat kabel napájení ZAZ - jih - zachovat kabel napájení ZAZ - střed - zachovat kabel napájení ZAZ - sever v části zachovávané trasy | kpl | 0 | 0 | 0 | 0 | 1 |  |  |  | 0
elektro | 5.12 | montáže | montáže | ano | VDI Pozice: dle Projektové dokumentace Info: jsou vyžadována provizoria | kpl | 0 | 0 | 0 | 0 | 1 |  |  |  | 0
elektro | 5.13 | demontáže | demontáže | ano | VDI Pozice: dle Projektové dokumentace Vyzískané materiály Železo: 1.5t Elektroodpad: 2t Kabely: 2t | kpl | 0 | 0 | 0 | 0 | 1 |  |  |  | 0
elektro | 5.14 | náhradní díly | NDVD | ano | VDI Pozice: sklad náhradních dílů na VD | kpl | 0 | 0 | 0 | 0 | 1 |  |  |  | 0
elektro |  | Projektová dokumentace |  | ano | Koncept, DSP, RDS, DSPS (BIM) a další dle kapitoly 6 OTP a relevantních ustanovení požadavků objednatele | [5 empty] | 1 | 0% |  |  | 0 | 0% z celkových IN dané profese
elektro |  | SUBTOTAL | [12 empty] | 0
Společné |  | Zařízení staveniště |  | ano |  | 1
Společné |  | Předprojektová příprava |  | ano | geodetické zaměření, stavebně-technický průzkum, pasport kabelů a IS, potápěčský průzkum, rešerše stávajících projektových dokumentací a provedených úprav | 1
Společné |  | Management+Inženýring |  | ano |  | 1
Společné |  | Zjednodušený 3D model stavby |  | ano | Příprava zjednodušeného modelu stavby dle UP_ADM02 | kpl
Společné |  | Provozní řád |  | ano |  | 1
Společné |  | SUBTOTAL | [12 empty] | 0
TOTAL | [14 empty] | 0
|  | Obecná rizika | [12 empty] | 0%
TOTAL vč. rizik | [14 empty] | 0

## VLTxx_new_240103 (2) (hidden)
označení | umístění (funkční celek) |  |  |  | stav | kapitola OTP | část | logický celek | kategorie logického celku | specifikace | MJ | relevantní | jednotková cena | množství |  |  |  |  | celková cena | výkres / foto
| PK | VZA | VEL | ZAZ | vyřešeno / nevyřešeno |  | (stavební/ strojní/ elektro) |  |  |  | ks/kpl/m/t/m3 | ano/ne | [tis. Kč] | PK | VZA | VEL | ZAZ | VDI (Ʃ) | [tis. Kč] | PK | VZA | VEL | ZAZ | VDI
[6 empty] | - | stavební | kabelové trasy | zachovávané trasy (bez rozdílu typu s předpokládanou obnovou kabeláže) |  | m
[6 empty] | 3.1.2 | stavební | kabelové trasy | přístupné trasy | dle PAS a OTP | m |  |  | 0 | 0 | 0 | 0 | 0 | 0
[6 empty] | 3.1.3 | stavební | kabelové trasy | kabelový kanál | u DO PKx - obnova stávajícího kabelového kanálu dle OTP (výkres) | m |  |  | 0 | 0 | 0 | 0 | 0 | 0
[6 empty] | 3.1.4 | stavební | kabelové trasy | kabelový multikanál |  | m |  |  | 0 | 0 | 0 | 0 | 0 | 0
[6 empty] | 3.1.5 | stavební | kabelové trasy | zemní trasa - zásyp |  | m |  |  | 0 | 0 | 0 | 0 | 0 | 0
[6 empty] | 3.1.6 | stavební | kabelové trasy | zemní trasa - chránička |  | m |  |  | 0 | 0 | 0 | 0 | 0 | 0
[6 empty] | 3.1.7 | stavební | kabelové trasy | interiérové instalace - vkládací lišty |  | kpl |  |  | 0 | 0 | 0 | 0 | 0 | 0
[6 empty] | 3.1.8 | stavební | kabelové trasy | interiérové instalace - podomítková |  | kpl |  |  | 0 | 0 | 0 | 0 | 0 | 0
[6 empty] | 3.1.9 | stavební | kabelové trasy | shybka-prostup |  | m |  |  | 0 | 0 | 0 | 0 | 0 | 0
[6 empty] | 3.1.10 | stavební | kabelové trasy | shybka-chránička |  | m |  |  | 0 | 0 | 0 | 0 | 0 | 0
[6 empty] | 3.1.11 | stavební | kabelové trasy | shybka-zářez |  | m |  |  | 0 | 0 | 0 | 0 | 0 | 0
[6 empty] | 3.2.1 | stavební | podstavce pod místní hydraulické agregáty pkx | betonový podstavec |  | ks |  |  | 0 | 0 | 0 | 0 | 0 | 0
[6 empty] | 3.2.2 | stavební | podstavce pod místní hydraulické agregáty pkx | nosníkový podstavec |  | ks |  |  | 0 | 0 | 0 | 0 | 0 | 0
[6 empty] | 3.3.1 | stavební | prostupy | volný prostup | nový prostup pro kabeláž v budově zázemí v rámci nové interiérové trasy (dispoziční limity trasy z PK1 do budovy 1) | ks |  |  | 0 | 0 | 0 | 0 | 0 | 0
[6 empty] | 3.3.1 | stavební | prostupy | vodotěsný prostup |  | ks |  |  | 0 | 0 | 0 | 0 | 0 | 0
[6 empty] | 3.3.3 | stavební | prostupy | protipožární prostup |  | ks |  |  | 0 | 0 | 0 | 0 | 0 | 0
[6 empty] | 3.4 | stavební | velín / operátorská místnost | velín / operátorská místnost |  | kpl |  |  | 0 | 0 | 0 | 0 | 0 | 0
[6 empty] | 3.5 | stavební | demontáže a demolice | demontáže a demolice | Fe: poklopy kabelových kanálů a šachet | kpl |  |  | 0 | 0 | 0 | 0 | 0 | 0
[6 empty] | 4.1.1 | strojní | pohony | místní hydraulický agregát PKx |  | ks |  |  | 0 | 0 | 0 | 0 | 0 | 0
[6 empty] | 4.1.2 | strojní | pohony | centrální hydraulický agregát PKx |  | ks |  |  | 0 | 0 | 0 | 0 | 0 | 0
[6 empty] | 4.1.3 | strojní | pohony | centrální hydraulický agregát VZA |  | ks |  |  | 0 | 0 | 0 | 0 | 0 | 0
[6 empty] | 4.1.4 | strojní | pohony | lineární elektromechanický pohon "L" |  | ks |  |  | 0 | 0 | 0 | 0 | 0 | 0
[6 empty] | 4.1.5 | strojní | pohony | lineární elektromechanický pohon "S" |  | ks |  |  | 0 | 0 | 0 | 0 | 0 | 0
[6 empty] | 4.1.6 | strojní | pohony | dmychadlo |  | ks |  |  | 0 | 0 | 0 | 0 | 0 | 0
[6 empty] | 4.2.1 | strojní | ostatní strojní zařízení | bublinkovací zařízení |  | kpl |  |  | 0 | 0 | 0 | 0 | 0
[6 empty] | 4.3.2 | strojní | technologické rozvody | hydraulické rozvody PKx místní |  | m |  |  | 0 | 0 | 0 | 0 | 0 | 0
[6 empty] | 4.3.3 | strojní | technologické rozvody | hydraulické rozvody PKx centrální |  | m |  |  | 0 | 0 | 0 | 0 | 0 | 0
[6 empty] | 4.3.4 | strojní | technologické rozvody | hydraulické rozvody VZA centrální |  | m |  |  | 0 | 0 | 0 | 0 | 0 | 0
[6 empty] | 4.3.5 | strojní | technologické rozvody | pneumatické rozvody bublinkování |  | m |  |  | 0 | 0 | 0 | 0 | 0 | 0
[6 empty] | 4.4 | strojní | demontáže | demontáže | Není předpokládáno Fe: Cu: Nerez: | kpl |  |  | 0 | 0 | 0 | 0 | 0 | 0
[6 empty] | 5.2.2 | elektro | napájení a rozvaděče | hlavní rozvaděč | výměna za nový včetně výzbroje, 3 přívody | ks |  | 400 | 0 | 0 | 0 | 0 | 0 | 0
[6 empty] | 5.2.3.1 | elektro | napájení a rozvaděče | podružné rozvaděče technologické | Výměna za nové včetně výzbroje, pozice a počet dle pasportu | ks |  | 150 | 0 | 0 | 0 | 0 | 0 | 0
[6 empty] | 5.2.3.2 | elektro | napájení a rozvaděče | podružné rozvaděče elektrostavební | Pozice dle pasportu, výměna za nový včetně výzbroje. stávající označení RB01, indikace vývodů viz příloha | ks |  | 150 | 0 | 0 | 0 | 0 | 0 | 0
[6 empty] | 5.2.3.3 | elektro | napájení a rozvaděče | podružné rozvaděče ostatní | @JCH - co je myšleno | ks |  | 100 | 0 | 0 | 0 | 0 | 0 | 0
[6 empty] | 5.2.4.1 | elektro | napájení a rozvaděče | místní ovládací skříně | Výměna za nové včetně výzbroje, pozice a počet dle pasportu | ks |  | 80 | 0 | 0 | 0 | 0 | 0 | 0
[6 empty] | 5.2.4.2 | elektro | napájení a rozvaděče | servisní ovládací skříně | Součástí MOS, dle OTP, pozice a počet dle pasportu | ks |  |  | 0 | 0 | 0 | 0 | 0 | 0
[6 empty] | 5.2.5 | elektro | napájení a rozvaděče | datové rozvaděče | - všechny datové rozvaděče (vyjma tlf. ústředny) jsou preferenčně umístěny v Budově 1 v 0. NP v místnosti dle pasportu značené jako Dílna 1 (nově Serverovna). Stávající klimatizační jednotka z Velínu je využita pro klimatizaci Serverovny včetně montáže, zapojení a zprovoznění. Stávající kabelová trasa mezi Serverovnou a Velínem je zkapacitněna. - datový rozvaděč tlf. ústředny je umístěn na stávající pozici v rozvodně v 1. jezovém pilíři VZA | ks |  | 70 | 0 | 0 | 0 | 0 | 0 | 0
[6 empty] | 5.3.1 | elektro | záložní zdroje | dieselgenerátor |  | ks |  |  | 0 | 0 | 0 | 0 | 0 | 0
[6 empty] | 5.3.2 | elektro | záložní zdroje | UPS | @AS - doplníme | ks |  |  | 0 | 0 | 0 | 0 | 0 | 0
[6 empty] | 5.3.3 | elektro | záložní zdroje | baterie |  |  |  |  | 0 | 0 | 0 | 0 | 0 | 0
[6 empty] | 5.4.1 | elektro | osvětlení | venkovní - pochůzkové | výměny zdrojů v rozsahu dle pasportu, VD Vrané má celodenní provoz (24/7), pochůzkové osvětlení je v souladu s relevantními ČSN přizpůsobeno tomuto požadavku. Pro zajištění požadavku nelze vyloučit potřebu zásahu do stávajících stožárů VO, není předpokládáno doplňování stožárů. Rozsah zásahu může být předmětem čerpání z kapitoly "Podmíněných obnosů". | ks |  | 3 | 0 | 0 | 0 | 0 | 0 | 0
[6 empty] | 5.4.1 | elektro | osvětlení | venkovní - technologické | PKx - nová svítidla v počtu a na pozicích dle pasportu VZA - osvětlení jezových polí z obou stran mostovky (2ks na jezové pole) ZAZ - nová svítidla v počtu a na pozicích dle pasportu | ks |  | 3 | 0 | 0 | 0 | 0 | 0 | 0
[6 empty] | 5.4.2 | elektro | osvětlení | vnitřní | - nové osvětlení operátorského pracoviště Velínu - nové osvětlení strojovny i schodišťových šachet HO PK1. Řešení svítidel schoddišťových šachet odpovídá řešení ve schodišťových šachtách VZA (foto) - nové osvětlení strojovny VZA, rozvody i osvětlení ve schodišťových šachtách zůstávají zachovány - rozvodna | kpl |  |  | 0 | 0 | 0 | 0 | 0 | 350
[6 empty] | 5.5.1 | elektro | zásuvkové skříně | zásuvková skříň - standard | - PKx nové zásuvkové skříně v počtu a na pozicích dle pasportu - VZA nové zásuvkové skříně v počtu a na pozicích dle pasportu + nová zásuvková skříň v 5. jezovém pilíři za vstupem na VD (viz výkres) | ks |  | 20 | 0 | 0 | 0 | 0 | 0 | 0
[6 empty] | 5.5.2 | elektro | zásuvkové skříně | zásuvková skříň - flygt | - nová zásuvková skříň na pozici dle pasportu | ks |  | 20 | 0 | 0 | 0 | 0 | 0 | 0
[6 empty] | 5.6.2 | elektro | řídicí systém | Procesní stanice | PK1, PK2, VZA | ks |  |  | 0 | 0 | 0 | 0 | 0
[6 empty] | 5.6.3 | elektro | řídicí systém | Datový server | dle OTP v Serverovně | kpl |  |  | 0 | 0 | 0 | 0 | 0
[6 empty] | 5.6.4 | elektro | řídicí systém | Operátorské PC | dle OTP ve Velínu | ks |  |  | 0 | 0 | 0 | 0 | 0
[6 empty] | 5.6.5 | elektro | řídicí systém | Technologická síť | dle OTP, striktně zajištěno optickým vedením | kpl |  |  | 0 | 0 | 0 | 0 | 0
[6 empty] | 5.6.6 | elektro | řídicí systém | Vizualizace | dle OTP, přizpůsobená tech. celkům VD (SCADA, HMI) | ks |  |  | 0 | 0 | 0 | 0 | 0
[6 empty] | 5.6.7 | elektro | řídicí systém | Dohledové PC | dle OTP v kanceláři vedoucího VD | ks |  |  | 0 | 0 | 0 | 0 | 0
[6 empty] | 5.6.8 | elektro | řídicí systém | Kancelářské PC | dle OTP v kanceláři vedoucího VD | ks |  |  | 0 | 0 | 0 | 0 | 0
[6 empty] | 5.6.9 | elektro | řídicí systém | Operátorský pult | dle OTP na Velíně | ks |  |  | 0 | 0 | 0 | 0 | 0
[6 empty] | 5.6.10 | elektro | řídicí systém | Místní ovládací pracoviště |  | ks |  |  | 0 | 0 | 0 | 0 | 0
[6 empty] | 5.6.11 | elektro | řídicí systém | Datová komunikační vazba | na MVE/VE, na datové centrum | kpl |  |  | 0 | 0 | 0 | 0 | 0 | 0
[6 empty] | 5.7.2 | elektro | polní instrumentace | elektrické veličiny | dle OTP | kpl |  |  | 0 | 0 | 0 | 0 | 0 | 0
[6 empty] | 5.7.3 | elektro | polní instrumentace | neelektrické veličiny | Pohony dle UP koncové snímače: osazené technologie dle pasportu, realizace dle OTP polohové snímače: osazené technologie dle pasportu, realizace dle OTP (případně doplnit odchýlení od pasportu | kpl |  |  | 0 | 0 | 0 | 0 | 0 | 0
[6 empty] | 5.7.4 | elektro | polní instrumentace | hladina | senzory dle pasportu, upozornění na požadavek zdvojeného měření v horním a dolním (???) prostoru PK1 | kpl |  |  | 0 | 0 | 0 | 0 | 0 | 0
[6 empty] | 5.7.5 | elektro | polní instrumentace | meteo veličiny | požadavek na měření v plném rozsahu dle OTP | kpl |  | 150 | 0 | 0 | 0 | 0 | 0 | 0
[6 empty] | 5.8.1 | elektro | bezpečnostní systémy | kamerový systém | Zastřežovací: stop čáry všech ohlaví (+ horní uzávěr), tabule jezových polí, strojovna jezu, strojovna horního uzávěru¨… - uvést počet kamer? Operační: PKx, VZA, prostoru dle výkresu | kpl |  | 1200 | 0 | 0 | 0 | 0 | 0 | 0
[6 empty] | 5.8.2 | elektro | bezpečnostní systémy | PZTS | Default dle pasportu, případně dospecifikovat | kpl |  |  | 0 | 0 | 0 | 0 | 0 | 0
[6 empty] | 5.8.3 | elektro | bezpečnostní systémy | semafory | Realizace dle pasportu a OTP | kpl |  |  | 0 | 0 | 0 | 0 | 0 | 0
[6 empty] | 5.9.1 | elektro | hlasové komunikační systémy | intercom | Realizace dle pasportu + rozšíření na vjezdovou bránu | kpl |  | 200 | 0 | 0 | 0 | 0 | 0 | 0
[6 empty] | 5.9.2 | elektro | hlasové komunikační systémy | telefon | Realizace dle pasportu + případné dopřesnění | kpl |  |  | 0 | 0 | 0 | 0 | 0 | 0
[6 empty] | 5.9.3 | elektro | hlasové komunikační systémy | vysílačky | dle OTP | kpl |  | 70 | 0 | 0 | 0 | 0 | 0 | 0
[6 empty] | 5.10.1 | elektro | ostatní systémy | systém jednotného času | dle OTP v Serverovně | kpl |  | 150 | 0 | 0 | 0 | 0 | 0 | 0
[6 empty] | 5.11.1 | elektro | kabelová spojení | kabelové trasy |  |  |  |  | 0 | 0 | 0 | 0 | 0 | 0
[6 empty] | 5.11.2 | elektro | kabelová spojení | kabely |  |  |  |  | 0 | 0 | 0 | 0 | 0 | 0
[6 empty] | 5.12 | elektro | montáže | montáže |  |  |  |  | 0 | 0 | 0 | 0 | 0 | 0
[6 empty] | 5.13 | elektro | demontáže | demontáže | Al: xx tun Cu: xx tun Fe: xx tun viz PAS - TAB Demontáž SONICO (7+1+1ks) | kpl |  |  | 0 | 0 | 0 | 0 | 0 | 0
Note on T1: [Threaded comment] Your version of Excel allows you to read this threaded comment; however, any edits to it will get removed if the file is opened in a newer version of Excel. Learn more: https://go.microsoft.com/fwlink/?linkid=870924 Comment: Cena za realizaci bez projektové přípravy
Note on L28: [Threaded comment] Your version of Excel allows you to read this threaded comment; however, any edits to it will get removed if the file is opened in a newer version of Excel. Learn more: https://go.microsoft.com/fwlink/?linkid=870924 Comment: Běžný metr trubního rozvodu (délka trasy x 2
Note on L29: [Threaded comment] Your version of Excel allows you to read this threaded comment; however, any edits to it will get removed if the file is opened in a newer version of Excel. Learn more: https://go.microsoft.com/fwlink/?linkid=870924 Comment: Běžný metr trubního rozvodu (délka trasy x 2
Note on L30: [Threaded comment] Your version of Excel allows you to read this threaded comment; however, any edits to it will get removed if the file is opened in a newer version of Excel. Learn more: https://go.microsoft.com/fwlink/?linkid=870924 Comment: Běžný metr trubního rozvodu (délka trasy x 2
Note on L31: [Threaded comment] Your version of Excel allows you to read this threaded comment; however, any edits to it will get removed if the file is opened in a newer version of Excel. Learn more: https://go.microsoft.com/fwlink/?linkid=870924 Comment: Běžný metr trubního rozvodu (= délka trasy)
Note on K58: [Threaded comment] Your version of Excel allows you to read this threaded comment; however, any edits to it will get removed if the file is opened in a newer version of Excel. Learn more: https://go.microsoft.com/fwlink/?linkid=870924 Comment: Nenaceňujeme

## VLTxx_new_240109 (hidden)
část | kapitola OTP | logický celek | kategorie logického celku | relevantní | dopřesnění OTP | MJ | jednotková cena | množství (lokace) |  |  |  |  | celková cena | přílohy | stav | pracovní poznámky
(stavební/ strojní/ elektro) |  |  |  | ano/ne |  | ks/kpl/m/t/m3 | [tis. Kč] | PK | VZA | VEL | ZAZ | VDI (Ʃ) | [tis. Kč] |  | vyřešeno / nevyřešeno
stavební | - | kabelové trasy | zachovávané trasy (bez rozdílu typu s předpokládanou obnovou kabeláže) |  |  | m
stavební | 3.1.2 | kabelové trasy | přístupné trasy |  | dle PAS a OTP | m |  | 0 | 0 | 0 | 0 | 0 | 0
stavební | 3.1.3 | kabelové trasy | kabelový kanál |  | u DO PKx - obnova stávajícího kabelového kanálu dle OTP (výkres) | m |  | 0 | 0 | 0 | 0 | 0 | 0
stavební | 3.1.4 | kabelové trasy | kabelový multikanál |  |  | m |  | 0 | 0 | 0 | 0 | 0 | 0
stavební | 3.1.5 | kabelové trasy | zemní trasa - zásyp |  |  | m |  | 0 | 0 | 0 | 0 | 0 | 0
stavební | 3.1.6 | kabelové trasy | zemní trasa - chránička |  |  | m |  | 0 | 0 | 0 | 0 | 0 | 0
stavební | 3.1.7 | kabelové trasy | interiérové instalace - vkládací lišty |  |  | kpl |  | 0 | 0 | 0 | 0 | 0 | 0
stavební | 3.1.8 | kabelové trasy | interiérové instalace - podomítková |  |  | kpl |  | 0 | 0 | 0 | 0 | 0 | 0
stavební | 3.1.9 | kabelové trasy | shybka-prostup |  |  | m |  | 0 | 0 | 0 | 0 | 0 | 0
stavební | 3.1.10 | kabelové trasy | shybka-chránička |  |  | m |  | 0 | 0 | 0 | 0 | 0 | 0
stavební | 3.1.11 | kabelové trasy | shybka-zářez |  |  | m |  | 0 | 0 | 0 | 0 | 0 | 0
stavební | 3.2.1 | podstavce pod místní hydraulické agregáty pkx | betonový podstavec |  |  | ks |  | 0 | 0 | 0 | 0 | 0 | 0
stavební | 3.2.2 | podstavce pod místní hydraulické agregáty pkx | nosníkový podstavec |  |  | ks |  | 0 | 0 | 0 | 0 | 0 | 0
stavební | 3.3.1 | prostupy | volný prostup |  | nový prostup pro kabeláž v budově zázemí v rámci nové interiérové trasy (dispoziční limity trasy z PK1 do budovy 1) | ks |  | 0 | 0 | 0 | 0 | 0 | 0
stavební | 3.3.1 | prostupy | vodotěsný prostup |  |  | ks |  | 0 | 0 | 0 | 0 | 0 | 0
stavební | 3.3.3 | prostupy | protipožární prostup |  |  | ks |  | 0 | 0 | 0 | 0 | 0 | 0
stavební | 3.4 | velín / operátorská místnost | velín / operátorská místnost |  |  | kpl |  | 0 | 0 | 0 | 0 | 0 | 0
stavební | 3.5 | demontáže a demolice | demontáže a demolice |  | Fe: poklopy kabelových kanálů a šachet | kpl |  | 0 | 0 | 0 | 0 | 0 | 0
strojní | 4.1.1 | pohony | místní hydraulický agregát PKx |  |  | ks |  | 0 | 0 | 0 | 0 | 0 | 0
strojní | 4.1.2 | pohony | centrální hydraulický agregát PKx |  |  | ks |  | 0 | 0 | 0 | 0 | 0 | 0
strojní | 4.1.3 | pohony | centrální hydraulický agregát VZA |  |  | ks |  | 0 | 0 | 0 | 0 | 0 | 0
strojní | 4.1.4 | pohony | lineární elektromechanický pohon "L" |  |  | ks |  | 0 | 0 | 0 | 0 | 0 | 0
strojní | 4.1.5 | pohony | lineární elektromechanický pohon "S" |  |  | ks |  | 0 | 0 | 0 | 0 | 0 | 0
strojní | 4.1.6 | pohony | dmychadlo |  |  | ks |  | 0 | 0 | 0 | 0 | 0 | 0
strojní | 4.2.1 | ostatní strojní zařízení | bublinkovací zařízení |  |  | kpl |  | 0 | 0 | 0 | 0 | 0
strojní | 4.3.2 | technologické rozvody | hydraulické rozvody PKx místní |  |  | m |  | 0 | 0 | 0 | 0 | 0 | 0
strojní | 4.3.3 | technologické rozvody | hydraulické rozvody PKx centrální |  |  | m |  | 0 | 0 | 0 | 0 | 0 | 0
strojní | 4.3.4 | technologické rozvody | hydraulické rozvody VZA centrální |  |  | m |  | 0 | 0 | 0 | 0 | 0 | 0
strojní | 4.3.5 | technologické rozvody | pneumatické rozvody bublinkování |  |  | m |  | 0 | 0 | 0 | 0 | 0 | 0
strojní | 4.4 | montáže | montáže |  | dle OTP | kpl |  | 0 | 0 | 0 | 0 | 0
strojní | 4.5 | demontáže | demontáže |  | Není předpokládáno Fe: Cu: Nerez: | kpl |  | 0 | 0 | 0 | 0 | 0 | 0
elektro | 5.2.2 | napájení a rozvaděče | hlavní rozvaděč |  | výměna za nový včetně výzbroje, 3 přívody | ks | 400 | 0 | 0 | 0 | 0 | 0 | 0
elektro | 5.2.3.1 | napájení a rozvaděče | podružné rozvaděče technologické |  | Výměna za nové včetně výzbroje, pozice a počet dle pasportu | ks | 150 | 0 | 0 | 0 | 0 | 0 | 0
elektro | 5.2.3.2 | napájení a rozvaděče | podružné rozvaděče elektrostavební |  | Pozice dle pasportu, výměna za nový včetně výzbroje. stávající označení RB01, indikace vývodů viz příloha | ks | 150 | 0 | 0 | 0 | 0 | 0 | 0
elektro | 5.2.3.3 | napájení a rozvaděče | podružné rozvaděče ostatní |  | @JCH - co je myšleno | ks | 100 | 0 | 0 | 0 | 0 | 0 | 0
elektro | 5.2.4.1 | napájení a rozvaděče | místní ovládací skříně |  | Výměna za nové včetně výzbroje, pozice a počet dle pasportu | ks | 80 | 0 | 0 | 0 | 0 | 0 | 0
elektro | 5.2.4.2 | napájení a rozvaděče | servisní ovládací skříně |  | Součástí MOS, dle OTP, pozice a počet dle pasportu | ks |  | 0 | 0 | 0 | 0 | 0 | 0
elektro | 5.2.5 | napájení a rozvaděče | datové rozvaděče |  | - všechny datové rozvaděče (vyjma tlf. ústředny) jsou preferenčně umístěny v Budově 1 v 0. NP v místnosti dle pasportu značené jako Dílna 1 (nově Serverovna). Stávající klimatizační jednotka z Velínu je využita pro klimatizaci Serverovny včetně montáže, zapojení a zprovoznění. Stávající kabelová trasa mezi Serverovnou a Velínem je zkapacitněna. - datový rozvaděč tlf. ústředny je umístěn na stávající pozici v rozvodně v 1. jezovém pilíři VZA | ks | 70 | 0 | 0 | 0 | 0 | 0 | 0
elektro | 5.3.1 | záložní zdroje | dieselgenerátor |  |  | ks |  | 0 | 0 | 0 | 0 | 0 | 0
elektro | 5.3.2 | záložní zdroje | UPS |  | @AS - doplníme | ks |  | 0 | 0 | 0 | 0 | 0 | 0
elektro | 5.3.3 | záložní zdroje | baterie |  |  |  |  | 0 | 0 | 0 | 0 | 0 | 0
elektro | 5.4.1 | osvětlení | venkovní - pochůzkové |  | výměny zdrojů v rozsahu dle pasportu, VD Vrané má celodenní provoz (24/7), pochůzkové osvětlení je v souladu s relevantními ČSN přizpůsobeno tomuto požadavku. Pro zajištění požadavku nelze vyloučit potřebu zásahu do stávajících stožárů VO, není předpokládáno doplňování stožárů. Rozsah zásahu může být předmětem čerpání z kapitoly "Podmíněných obnosů". | ks | 3 | 0 | 0 | 0 | 0 | 0 | 0
elektro | 5.4.1 | osvětlení | venkovní - technologické |  | PKx - nová svítidla v počtu a na pozicích dle pasportu VZA - osvětlení jezových polí z obou stran mostovky (2ks na jezové pole) ZAZ - nová svítidla v počtu a na pozicích dle pasportu | ks | 3 | 0 | 0 | 0 | 0 | 0 | 0
elektro | 5.4.2 | osvětlení | vnitřní |  | - nové osvětlení operátorského pracoviště Velínu - nové osvětlení strojovny i schodišťových šachet HO PK1. Řešení svítidel schoddišťových šachet odpovídá řešení ve schodišťových šachtách VZA (foto) - nové osvětlení strojovny VZA, rozvody i osvětlení ve schodišťových šachtách zůstávají zachovány - rozvodna | kpl |  | 0 | 0 | 0 | 0 | 0 | 350
elektro | 5.5.1 | zásuvkové skříně | zásuvková skříň - standard |  | - PKx nové zásuvkové skříně v počtu a na pozicích dle pasportu - VZA nové zásuvkové skříně v počtu a na pozicích dle pasportu + nová zásuvková skříň v 5. jezovém pilíři za vstupem na VD (viz výkres) | ks | 20 | 0 | 0 | 0 | 0 | 0 | 0
elektro | 5.5.2 | zásuvkové skříně | zásuvková skříň - flygt |  | - nová zásuvková skříň na pozici dle pasportu | ks | 20 | 0 | 0 | 0 | 0 | 0 | 0
elektro | 5.6.2 | řídicí systém | Procesní stanice |  | PK1, PK2, VZA | ks |  | 0 | 0 | 0 | 0 | 0
elektro | 5.6.3 | řídicí systém | Datový server |  | dle OTP v Serverovně | kpl |  | 0 | 0 | 0 | 0 | 0
elektro | 5.6.4 | řídicí systém | Operátorské PC |  | dle OTP ve Velínu | ks |  | 0 | 0 | 0 | 0 | 0
elektro | 5.6.5 | řídicí systém | Technologická síť |  | dle OTP, striktně zajištěno optickým vedením | kpl |  | 0 | 0 | 0 | 0 | 0
elektro | 5.6.6 | řídicí systém | Vizualizace |  | dle OTP, přizpůsobená tech. celkům VD (SCADA, HMI) | ks |  | 0 | 0 | 0 | 0 | 0
elektro | 5.6.7 | řídicí systém | Dohledové PC |  | dle OTP v kanceláři vedoucího VD | ks |  | 0 | 0 | 0 | 0 | 0
elektro | 5.6.8 | řídicí systém | Kancelářské PC |  | dle OTP v kanceláři vedoucího VD | ks |  | 0 | 0 | 0 | 0 | 0
elektro | 5.6.9 | řídicí systém | Operátorský pult |  | dle OTP na Velíně | ks |  | 0 | 0 | 0 | 0 | 0
elektro | 5.6.10 | řídicí systém | Místní ovládací pracoviště |  |  | ks |  | 0 | 0 | 0 | 0 | 0
elektro | 5.6.11 | řídicí systém | Datová komunikační vazba |  | na MVE/VE, na datové centrum | kpl |  | 0 | 0 | 0 | 0 | 0 | 0
elektro | 5.7.2 | polní instrumentace | elektrické veličiny |  | dle OTP | kpl |  | 0 | 0 | 0 | 0 | 0 | 0
elektro | 5.7.3 | polní instrumentace | neelektrické veličiny |  | Pohony dle UP koncové snímače: osazené technologie dle pasportu, realizace dle OTP polohové snímače: osazené technologie dle pasportu, realizace dle OTP (případně doplnit odchýlení od pasportu | kpl |  | 0 | 0 | 0 | 0 | 0 | 0
elektro | 5.7.4 | polní instrumentace | hladina |  | senzory dle pasportu, upozornění na požadavek zdvojeného měření v horním a dolním (???) prostoru PK1 | kpl |  | 0 | 0 | 0 | 0 | 0 | 0
elektro | 5.7.5 | polní instrumentace | meteo veličiny |  | požadavek na měření v plném rozsahu dle OTP | kpl | 150 | 0 | 0 | 0 | 0 | 0 | 0
elektro | 5.8.1 | bezpečnostní systémy | kamerový systém |  | Zastřežovací: stop čáry všech ohlaví (+ horní uzávěr), tabule jezových polí, strojovna jezu, strojovna horního uzávěru¨… - uvést počet kamer? Operační: PKx, VZA, prostoru dle výkresu | kpl | 1200 | 0 | 0 | 0 | 0 | 0 | 0
elektro | 5.8.2 | bezpečnostní systémy | PZTS |  | Default dle pasportu, případně dospecifikovat | kpl |  | 0 | 0 | 0 | 0 | 0 | 0
elektro | 5.8.3 | bezpečnostní systémy | semafory |  | Realizace dle pasportu a OTP | kpl |  | 0 | 0 | 0 | 0 | 0 | 0
elektro | 5.9.1 | hlasové komunikační systémy | intercom |  | Realizace dle pasportu + rozšíření na vjezdovou bránu | kpl | 200 | 0 | 0 | 0 | 0 | 0 | 0
elektro | 5.9.2 | hlasové komunikační systémy | telefon |  | Realizace dle pasportu + případné dopřesnění | kpl |  | 0 | 0 | 0 | 0 | 0 | 0
elektro | 5.9.3 | hlasové komunikační systémy | vysílačky |  | dle OTP | kpl | 70 | 0 | 0 | 0 | 0 | 0 | 0
elektro | 5.10.1 | ostatní systémy | systém jednotného času |  | dle OTP v Serverovně | kpl | 150 | 0 | 0 | 0 | 0 | 0 | 0
elektro | 5.10.2 | ostatní systémy | systém čerpání prosáklé vody |  | dle OTP | kpl |  | 0 | 0 | 0 | 0 | 0
elektro | 5.10.3 | ostatní systémy | systém zasílání alarmových SMS zpráv |  | dle OTP | kpl |  | 0 | 0 | 0 | 0 | 0
elektro | 5.11.1 | kabelová spojení | kabely |  |  | kpl |  | 0 | 0 | 0 | 0 | 0 | 0
elektro | 5.12 | montáže | montáže |  |  | kpl |  | 0 | 0 | 0 | 0 | 0 | 0
elektro | 5.13 | demontáže | demontáže |  | Al: xx tun Cu: xx tun Fe: xx tun viz PAS - TAB Demontáž SONICO | kpl |  | 0 | 0 | 0 | 0 | 0 | 0
Note on N1: [Threaded comment] Your version of Excel allows you to read this threaded comment; however, any edits to it will get removed if the file is opened in a newer version of Excel. Learn more: https://go.microsoft.com/fwlink/?linkid=870924 Comment: Cena za realizaci bez projektové přípravy
Note on G28: [Threaded comment] Your version of Excel allows you to read this threaded comment; however, any edits to it will get removed if the file is opened in a newer version of Excel. Learn more: https://go.microsoft.com/fwlink/?linkid=870924 Comment: Běžný metr trubního rozvodu (délka trasy x 2
Note on G29: [Threaded comment] Your version of Excel allows you to read this threaded comment; however, any edits to it will get removed if the file is opened in a newer version of Excel. Learn more: https://go.microsoft.com/fwlink/?linkid=870924 Comment: Běžný metr trubního rozvodu (délka trasy x 2
Note on G30: [Threaded comment] Your version of Excel allows you to read this threaded comment; however, any edits to it will get removed if the file is opened in a newer version of Excel. Learn more: https://go.microsoft.com/fwlink/?linkid=870924 Comment: Běžný metr trubního rozvodu (délka trasy x 2
Note on G31: [Threaded comment] Your version of Excel allows you to read this threaded comment; however, any edits to it will get removed if the file is opened in a newer version of Excel. Learn more: https://go.microsoft.com/fwlink/?linkid=870924 Comment: Běžný metr trubního rozvodu (= délka trasy)
Note on F59: [Threaded comment] Your version of Excel allows you to read this threaded comment; however, any edits to it will get removed if the file is opened in a newer version of Excel. Learn more: https://go.microsoft.com/fwlink/?linkid=870924 Comment: Nenaceňujeme

## VLTxx_new_240119 (hidden)
část | kapitola OTP | logický celek | kategorie logického celku | relevantní | dopřesnění OTP | MJ | jednotková cena | množství (lokace) |  |  |  |  | celková cena | přílohy | stav | pracovní poznámky
(stavební/ strojní/ elektro) |  |  |  | ano/ne |  | ks/kpl/m/t/m3 | [tis. Kč] | PK | VZA | VEL | ZAZ | VDI (Ʃ) | [tis. Kč] |  | vyřešeno / nevyřešeno
stavební | - | kabelové trasy | zachovávané trasy (bez rozdílu typu s předpokládanou obnovou kabeláže) |  |  | m
stavební | 3.1.2 | kabelové trasy | přístupné trasy |  | dle PAS a OTP | m |  | 0 | 0 | 0 | 0 | 0 | 0
stavební | 3.1.3 | kabelové trasy | kabelový kanál - zabetonovaný |  | u DO PKx - obnova stávajícího kabelového kanálu dle OTP (výkres) | m |  | 0 | 0 | 0 | 0 | 0 | 0
stavební | 3.1.3 | kabelové trasy | kabelový kanál - plechový poklop pochozí |  | u DO PKx - obnova stávajícího kabelového kanálu dle OTP (výkres) | m |  | 0 | 0 | 0 | 0 | 0 | 0
stavební | 3.1.3 | kabelové trasy | kabelový kanál - plechový poklop osobní |  | u DO PKx - obnova stávajícího kabelového kanálu dle OTP (výkres) | m |  | 0 | 0 | 0 | 0 | 0 | 0
stavební | 3.1.3 | kabelové trasy | kabelový kanál - plechový poklop nákladní |  | u DO PKx - obnova stávajícího kabelového kanálu dle OTP (výkres) | m |  | 0 | 0 | 0 | 0 | 0 | 0
stavební | 3.1.4 | kabelové trasy | kabelový multikanál |  |  | m |  | 0 | 0 | 0 | 0 | 0 | 0
stavební | 3.1.5 | kabelové trasy | zemní trasa - zásyp |  |  | m |  | 0 | 0 | 0 | 0 | 0 | 0
stavební | 3.1.6 | kabelové trasy | zemní trasa - chránička |  |  | m |  | 0 | 0 | 0 | 0 | 0 | 0
stavební | 3.1.7 | kabelové trasy | interiérové instalace - vkládací lišty |  |  | kpl |  | 0 | 0 | 0 | 0 | 0 | 0
stavební | 3.1.8 | kabelové trasy | interiérové instalace - podomítková |  |  | kpl |  | 0 | 0 | 0 | 0 | 0 | 0
stavební | 3.1.9 | kabelové trasy | shybka-prostup |  |  | m |  | 0 | 0 | 0 | 0 | 0 | 0
stavební | 3.1.10 | kabelové trasy | shybka-chránička |  |  | m |  | 0 | 0 | 0 | 0 | 0 | 0
stavební | 3.1.11 | kabelové trasy | shybka-zářez |  |  | m |  | 0 | 0 | 0 | 0 | 0 | 0
stavební | 3.2.1 | podstavce pod místní hydraulické agregáty pkx | betonový podstavec |  |  | ks |  | 0 | 0 | 0 | 0 | 0 | 0
stavební | 3.2.2 | podstavce pod místní hydraulické agregáty pkx | nosníkový podstavec |  |  | ks |  | 0 | 0 | 0 | 0 | 0 | 0
stavební | 3.3.1 | prostupy | volný prostup |  | nový prostup pro kabeláž v budově zázemí v rámci nové interiérové trasy (dispoziční limity trasy z PK1 do budovy 1) | ks |  | 0 | 0 | 0 | 0 | 0 | 0
stavební | 3.3.1 | prostupy | vodotěsný prostup |  |  | ks |  | 0 | 0 | 0 | 0 | 0 | 0
stavební | 3.3.3 | prostupy | protipožární prostup |  |  | ks |  | 0 | 0 | 0 | 0 | 0 | 0
stavební | 3.4 | velín / operátorská místnost | velín / operátorská místnost |  |  | kpl |  | 0 | 0 | 0 | 0 | 0 | 0
stavební | 3.5 | demontáže a demolice | demontáže a demolice |  | Fe: poklopy kabelových kanálů a šachet | kpl |  | 0 | 0 | 0 | 0 | 0 | 0
strojní | 4.1.1 | pohony | místní hydraulický agregát PKx |  |  | ks |  | 0 | 0 | 0 | 0 | 0 | 0
strojní | 4.1.2 | pohony | centrální hydraulický agregát PKx |  |  | ks |  | 0 | 0 | 0 | 0 | 0 | 0
strojní | 4.1.3 | pohony | centrální hydraulický agregát VZA |  |  | ks |  | 0 | 0 | 0 | 0 | 0 | 0
strojní | 4.1.4 | pohony | lineární elektromechanický pohon "L" |  |  | ks |  | 0 | 0 | 0 | 0 | 0 | 0
strojní | 4.1.5 | pohony | lineární elektromechanický pohon "S" |  |  | ks |  | 0 | 0 | 0 | 0 | 0 | 0
strojní | 4.1.6 | pohony | dmychadlo |  |  | ks |  | 0 | 0 | 0 | 0 | 0 | 0
strojní | 4.2.1 | ostatní strojní zařízení | bublinkovací zařízení |  |  | kpl |  | 0 | 0 | 0 | 0 | 0
strojní | 4.3.2 | technologické rozvody | hydraulické rozvody PKx místní |  |  | m |  | 0 | 0 | 0 | 0 | 0 | 0
strojní | 4.3.3 | technologické rozvody | hydraulické rozvody PKx centrální |  |  | m |  | 0 | 0 | 0 | 0 | 0 | 0
strojní | 4.3.4 | technologické rozvody | hydraulické rozvody VZA centrální |  |  | m |  | 0 | 0 | 0 | 0 | 0 | 0
strojní | 4.3.5 | technologické rozvody | pneumatické rozvody bublinkování |  |  | m |  | 0 | 0 | 0 | 0 | 0 | 0
strojní | 4.4 | montáže | montáže |  | dle OTP | kpl |  | 0 | 0 | 0 | 0 | 0
strojní | 4.5 | demontáže | demontáže |  | Není předpokládáno Fe: Cu: Nerez: | kpl |  | 0 | 0 | 0 | 0 | 0 | 0
elektro | 5.2.2 | napájení a rozvaděče | hlavní rozvaděč |  | výměna za nový včetně výzbroje, 3 přívody | ks | 400 | 0 | 0 | 0 | 0 | 0 | 0
elektro | 5.2.3.1 | napájení a rozvaděče | podružné rozvaděče technologické |  | Výměna za nové včetně výzbroje, pozice a počet dle pasportu | ks | 150 | 0 | 0 | 0 | 0 | 0 | 0
elektro | 5.2.3.2 | napájení a rozvaděče | podružné rozvaděče elektrostavební |  | Pozice dle pasportu, výměna za nový včetně výzbroje. stávající označení RB01, indikace vývodů viz příloha | ks | 150 | 0 | 0 | 0 | 0 | 0 | 0
elektro | 5.2.3.3 | napájení a rozvaděče | podružné rozvaděče ostatní |  | @JCH - co je myšleno | ks | 100 | 0 | 0 | 0 | 0 | 0 | 0
elektro | 5.2.4.1 | napájení a rozvaděče | místní ovládací skříně |  | Výměna za nové včetně výzbroje, pozice a počet dle pasportu | ks | 80 | 0 | 0 | 0 | 0 | 0 | 0
elektro | 5.2.4.2 | napájení a rozvaděče | servisní ovládací skříně |  | Součástí MOS, dle OTP, pozice a počet dle pasportu | ks |  | 0 | 0 | 0 | 0 | 0 | 0
elektro | 5.2.5 | napájení a rozvaděče | datové rozvaděče |  | - všechny datové rozvaděče (vyjma tlf. ústředny) jsou preferenčně umístěny v Budově 1 v 0. NP v místnosti dle pasportu značené jako Dílna 1 (nově Serverovna). Stávající klimatizační jednotka z Velínu je využita pro klimatizaci Serverovny včetně montáže, zapojení a zprovoznění. Stávající kabelová trasa mezi Serverovnou a Velínem je zkapacitněna. - datový rozvaděč tlf. ústředny je umístěn na stávající pozici v rozvodně v 1. jezovém pilíři VZA | ks | 70 | 0 | 0 | 0 | 0 | 0 | 0
elektro | 5.3.1 | záložní zdroje | dieselgenerátor |  |  | ks |  | 0 | 0 | 0 | 0 | 0 | 0
elektro | 5.3.2 | záložní zdroje | UPS |  | @AS - doplníme | ks |  | 0 | 0 | 0 | 0 | 0 | 0
elektro | 5.3.3 | záložní zdroje | baterie |  |  |  |  | 0 | 0 | 0 | 0 | 0 | 0
elektro | 5.4.1 | osvětlení | venkovní - pochůzkové |  | výměny zdrojů v rozsahu dle pasportu, VD Vrané má celodenní provoz (24/7), pochůzkové osvětlení je v souladu s relevantními ČSN přizpůsobeno tomuto požadavku. Pro zajištění požadavku nelze vyloučit potřebu zásahu do stávajících stožárů VO, není předpokládáno doplňování stožárů. Rozsah zásahu může být předmětem čerpání z kapitoly "Podmíněných obnosů". | ks | 3 | 0 | 0 | 0 | 0 | 0 | 0
elektro | 5.4.1 | osvětlení | venkovní - technologické |  | PKx - nová svítidla v počtu a na pozicích dle pasportu VZA - osvětlení jezových polí z obou stran mostovky (2ks na jezové pole) ZAZ - nová svítidla v počtu a na pozicích dle pasportu | ks | 3 | 0 | 0 | 0 | 0 | 0 | 0
elektro | 5.4.2 | osvětlení | vnitřní |  | - nové osvětlení operátorského pracoviště Velínu - nové osvětlení strojovny i schodišťových šachet HO PK1. Řešení svítidel schoddišťových šachet odpovídá řešení ve schodišťových šachtách VZA (foto) - nové osvětlení strojovny VZA, rozvody i osvětlení ve schodišťových šachtách zůstávají zachovány - rozvodna | kpl |  | 0 | 0 | 0 | 0 | 0 | 350
elektro | 5.5.1 | zásuvkové skříně | zásuvková skříň - standard |  | - PKx nové zásuvkové skříně v počtu a na pozicích dle pasportu - VZA nové zásuvkové skříně v počtu a na pozicích dle pasportu + nová zásuvková skříň v 5. jezovém pilíři za vstupem na VD (viz výkres) | ks | 20 | 0 | 0 | 0 | 0 | 0 | 0
elektro | 5.5.2 | zásuvkové skříně | zásuvková skříň - flygt |  | - nová zásuvková skříň na pozici dle pasportu | ks | 20 | 0 | 0 | 0 | 0 | 0 | 0
elektro | 5.6.2 | řídicí systém | Procesní stanice |  | PK1, PK2, VZA | ks |  | 0 | 0 | 0 | 0 | 0
elektro | 5.6.3 | řídicí systém | Datový server |  | dle OTP v Serverovně | kpl |  | 0 | 0 | 0 | 0 | 0
elektro | 5.6.4 | řídicí systém | Operátorské PC |  | dle OTP ve Velínu | ks |  | 0 | 0 | 0 | 0 | 0
elektro | 5.6.5 | řídicí systém | Technologická síť |  | dle OTP, striktně zajištěno optickým vedením | kpl |  | 0 | 0 | 0 | 0 | 0
elektro | 5.6.6 | řídicí systém | Vizualizace |  | dle OTP, přizpůsobená tech. celkům VD (SCADA, HMI) | ks |  | 0 | 0 | 0 | 0 | 0
elektro | 5.6.7 | řídicí systém | Dohledové PC |  | dle OTP v kanceláři vedoucího VD | ks |  | 0 | 0 | 0 | 0 | 0
elektro | 5.6.8 | řídicí systém | Kancelářské PC |  | dle OTP v kanceláři vedoucího VD | ks |  | 0 | 0 | 0 | 0 | 0
elektro | 5.6.9 | řídicí systém | Operátorský pult |  | dle OTP na Velíně | ks |  | 0 | 0 | 0 | 0 | 0
elektro | 5.6.10 | řídicí systém | Místní ovládací pracoviště |  |  | ks |  | 0 | 0 | 0 | 0 | 0
elektro | 5.6.11 | řídicí systém | Datová komunikační vazba |  | na MVE/VE, na datové centrum | kpl |  | 0 | 0 | 0 | 0 | 0 | 0
elektro | 5.7.2 | polní instrumentace | elektrické veličiny |  | dle OTP | kpl |  | 0 | 0 | 0 | 0 | 0 | 0
elektro | 5.7.3 | polní instrumentace | neelektrické veličiny |  | Pohony dle UP koncové snímače: osazené technologie dle pasportu, realizace dle OTP polohové snímače: osazené technologie dle pasportu, realizace dle OTP (případně doplnit odchýlení od pasportu | kpl |  | 0 | 0 | 0 | 0 | 0 | 0
elektro | 5.7.4 | polní instrumentace | hladina |  | senzory dle pasportu, upozornění na požadavek zdvojeného měření v horním a dolním (???) prostoru PK1 | kpl |  | 0 | 0 | 0 | 0 | 0 | 0
elektro | 5.7.5 | polní instrumentace | meteo veličiny |  | požadavek na měření v plném rozsahu dle OTP | kpl | 150 | 0 | 0 | 0 | 0 | 0 | 0
elektro | 5.8.1 | bezpečnostní systémy | kamerový systém |  | Zastřežovací: stop čáry všech ohlaví (+ horní uzávěr), tabule jezových polí, strojovna jezu, strojovna horního uzávěru¨… - uvést počet kamer? Operační: PKx, VZA, prostoru dle výkresu | kpl | 1200 | 0 | 0 | 0 | 0 | 0 | 0
elektro | 5.8.2 | bezpečnostní systémy | PZTS |  | Default dle pasportu, případně dospecifikovat | kpl |  | 0 | 0 | 0 | 0 | 0 | 0
elektro | 5.8.3 | bezpečnostní systémy | semafory |  | Realizace dle pasportu a OTP | kpl |  | 0 | 0 | 0 | 0 | 0 | 0
elektro | 5.9.1 | hlasové komunikační systémy | intercom |  | Realizace dle pasportu + rozšíření na vjezdovou bránu | kpl | 200 | 0 | 0 | 0 | 0 | 0 | 0
elektro | 5.9.2 | hlasové komunikační systémy | telefon |  | Realizace dle pasportu + případné dopřesnění | kpl |  | 0 | 0 | 0 | 0 | 0 | 0
elektro | 5.9.3 | hlasové komunikační systémy | vysílačky |  | dle OTP | kpl | 70 | 0 | 0 | 0 | 0 | 0 | 0
elektro | 5.10.1 | ostatní systémy | systém jednotného času |  | dle OTP v Serverovně | kpl | 150 | 0 | 0 | 0 | 0 | 0 | 0
elektro | 5.10.2 | ostatní systémy | systém čerpání prosáklé vody |  | dle OTP | kpl |  | 0 | 0 | 0 | 0 | 0
elektro | 5.10.3 | ostatní systémy | systém zasílání alarmových SMS zpráv |  | dle OTP | kpl |  | 0 | 0 | 0 | 0 | 0
elektro | 5.11.1 | kabelová spojení | kabely |  |  | kpl |  | 0 | 0 | 0 | 0 | 0 | 0
elektro | 5.12 | montáže | montáže |  |  | kpl |  | 0 | 0 | 0 | 0 | 0 | 0
elektro | 5.13 | demontáže | demontáže |  | Al: xx tun Cu: xx tun Fe: xx tun viz PAS - TAB Demontáž SONICO | kpl |  | 0 | 0 | 0 | 0 | 0 | 0
Note on N1: [Threaded comment] Your version of Excel allows you to read this threaded comment; however, any edits to it will get removed if the file is opened in a newer version of Excel. Learn more: https://go.microsoft.com/fwlink/?linkid=870924 Comment: Cena za realizaci bez projektové přípravy
Note on G31: [Threaded comment] Your version of Excel allows you to read this threaded comment; however, any edits to it will get removed if the file is opened in a newer version of Excel. Learn more: https://go.microsoft.com/fwlink/?linkid=870924 Comment: Běžný metr trubního rozvodu (délka trasy x 2
Note on G32: [Threaded comment] Your version of Excel allows you to read this threaded comment; however, any edits to it will get removed if the file is opened in a newer version of Excel. Learn more: https://go.microsoft.com/fwlink/?linkid=870924 Comment: Běžný metr trubního rozvodu (délka trasy x 2
Note on G33: [Threaded comment] Your version of Excel allows you to read this threaded comment; however, any edits to it will get removed if the file is opened in a newer version of Excel. Learn more: https://go.microsoft.com/fwlink/?linkid=870924 Comment: Běžný metr trubního rozvodu (délka trasy x 2
Note on G34: [Threaded comment] Your version of Excel allows you to read this threaded comment; however, any edits to it will get removed if the file is opened in a newer version of Excel. Learn more: https://go.microsoft.com/fwlink/?linkid=870924 Comment: Běžný metr trubního rozvodu (= délka trasy)
Note on F62: [Threaded comment] Your version of Excel allows you to read this threaded comment; however, any edits to it will get removed if the file is opened in a newer version of Excel. Learn more: https://go.microsoft.com/fwlink/?linkid=870924 Comment: Nenaceňujeme

## VLT10_pilot (hidden)
označení | umístění (funkční celek) |  |  |  | kapitola OTP | část | logický celek | kategorie logického celku | specifikace | MJ | jednotková cena | množství |  |  |  |  | celková cena | výkres
| PK | VZA | VEL | ZAZ |  | (stavební/ strojní/ elektro) |  |  |  | ks/kpl/m | [tis. Kč] | PK | VZA | VEL | ZAZ | VDI (Ʃ) | [tis. Kč] | PK | VZA | VEL | ZAZ | VDI
[5 empty] | 3.1.2 | stavební | kabelové trasy | přístupné trasy | dle PAS a OTP | m (kpl?) | [5 empty] | 0 | 0
[5 empty] | 3.1.3 | stavební | kabelové trasy | kabelový kanál |  | m | [5 empty] | 0 | 0
[5 empty] | 3.1.4 | stavební | kabelové trasy | kabelový multikanál |  | m | [5 empty] | 0 | 0
[5 empty] | 3.1.5 | stavební | kabelové trasy | zemní trasa - zásyp |  | m | [5 empty] | 0 | 0
[5 empty] | 3.1.6 | stavební | kabelové trasy | zemní trasa - chránička |  | m | [5 empty] | 0 | 0
[5 empty] | 3.1.7 | stavební | kabelové trasy | interiérové instalace - vkládací lišty |  | kpl | [5 empty] | 0 | 0
[5 empty] | 3.1.8 | stavební | kabelové trasy | interiérové instalace - podomítková |  | kpl | [5 empty] | 0 | 0
[5 empty] | 3.1.9 | stavební | kabelové trasy | shybka-prostup | [7 empty] | 0 | 0
[5 empty] | 3.1.10 | stavební | kabelové trasy | shybka-chránička | [7 empty] | 0 | 0
[5 empty] | 3.1.11 | stavební | kabelové trasy | shybka-zářez | [7 empty] | 0 | 0
[5 empty] | 3.2.1 | stavební | podstavce pod místní hydraulické agregáty pkx | betonový podstavec | [7 empty] | 0 | 0
[5 empty] | 3.2.2 | stavební | podstavce pod místní hydraulické agregáty pkx | nosníkový podstavec | [7 empty] | 0 | 0
[5 empty] | 3.3.1 | stavební | prostupy | volný prostup | [7 empty] | 0 | 0
[5 empty] | 3.3.1 | stavební | prostupy | vodotěsný prostup | [7 empty] | 0 | 0
[5 empty] | 3.3.3 | stavební | prostupy | protipožární prostup | [7 empty] | 0 | 0
[5 empty] | 3.4 | stavební | velín / operátorská místnost | velín / operátorská místnost | [7 empty] | 0 | 0
[5 empty] | 3.5 | stavební | demontáže a demolice | demontáže a demolice | Fe: | kpl | [5 empty] | 0 | 0
[5 empty] | 4.1.1 | strojní | pohony | místní hydraulický agregát PKx | [7 empty] | 0 | 0
[5 empty] | 4.1.2 | strojní | pohony | centrální hydraulický agregát PKx | [7 empty] | 0 | 0
[5 empty] | 4.1.3 | strojní | pohony | centrální hydraulický agregát VZA | [7 empty] | 0 | 0
[5 empty] | 4.1.4 | strojní | pohony | lineární elektromechanický pohon "L" | [7 empty] | 0 | 0
[5 empty] | 4.1.5 | strojní | pohony | lineární elektromechanický pohon "S" | [7 empty] | 0 | 0
[5 empty] | 4.1.6 | strojní | pohony | kompresor | [7 empty] | 0 | 0
[5 empty] | 4.2.2 | strojní | technologické rozvody | hydraulické rozvody PKx místní |  | m | [5 empty] | 0 | 0
[5 empty] | 4.2.3 | strojní | technologické rozvody | hydraulické rozvody PKx centrální |  | m | [5 empty] | 0 | 0
[5 empty] | 4.2.4 | strojní | technologické rozvody | hydraulické rozvody VZA centrální |  | m | [5 empty] | 0 | 0
[5 empty] | 4.2.5 | strojní | technologické rozvody | pneumatické rozvody bublinkování |  | m | [5 empty] | 0 | 0
[5 empty] | 4.3 | strojní | demontáže | demontáže | Není předpokládáno Fe: Cu: Nerez: | kpl | [5 empty] | 0 | 0
[5 empty] | 5.2.2 | elektro | napájení a rozvaděče | hlavní rozvaděč | 3 přívody | ks | 400 |  | 1 |  |  | 1 | 400
[5 empty] | 5.2.3.1 | elektro | napájení a rozvaděče | podružné rozvaděče technologické |  | ks | 150 | 11 | 4 |  |  | 15 | 2250
[5 empty] | 5.2.3.2 | elektro | napájení a rozvaděče | podružné rozvaděče elektrostavební | stávající označení RB01, indikace vývodů viz příloha | ks | 150 |  |  |  | 1 | 1 | 150 |  |  |  | RB01
[5 empty] | 5.2.3.3 | elektro | napájení a rozvaděče | podružné rozvaděče ostatní |  | ks | 100 |  | 4 |  |  | 4 | 400
[5 empty] | 5.2.4.1 | elektro | napájení a rozvaděče | místní ovládací skříně |  | ks | 80 | 11 | 4 |  |  | 15 | 1200
[5 empty] | 5.2.4.2 | elektro | napájení a rozvaděče | servisní ovládací skříně | [7 empty] | 0 | 0
[5 empty] | 5.2.5 | elektro | napájení a rozvaděče | datové rozvaděče |  | ks | 70 |  | 1 | 1 |  | 2 | 140
[5 empty] | 5.3.1 | elektro | záložní zdroje | dieselgenerátor | [7 empty] | 0 | 0
[5 empty] | 5.3.2 | elektro | záložní zdroje | UPS |  | ks |  |  | 1 | 2 |  | 3 | 0
[5 empty] | 5.3.3 | elektro | záložní zdroje | baterie | [7 empty] | 0 | 0
[5 empty] | 5.4.1 | elektro | osvětlení | venkovní - pochůzkové | výměny zdrojů dle pasportu | ks | 3 |  |  |  |  | 20 | 60
[5 empty] | 5.4.1 | elektro | osvětlení | venkovní-technologické | výměny reflektorů dle pasportu | ks | 3 | 6 | 6 |  |  | 12 | 36
[5 empty] | 5.4.2 | elektro | osvětlení | vnitřní | požadavek na nové osvětlení následujících technol. Prostor: - velín - mostovka PK1 včetně pilířů - mostovka VZA včetně pilířů - Rozvodna | kpl | [5 empty] | 1 | 350
[5 empty] | 5.5.1 | elektro | zásuvkové skříně | zásuvková skříň-standard | Pozice a počet dle pasportu? | ks | 20 |  |  |  |  | 0 | 0
[5 empty] | 5.5.2 | elektro | zásuvkové skříně | zásuvková skříň-flygt | Pozice a počet dle pasportu? | ks | 20 |  |  |  |  | 0 | 0
[5 empty] | 5.6 | elektro | řídící systém | řídící systém | [7 empty] | 0 | 0
[5 empty] | 5.7.2 | elektro | polní instrumentace | elektrické veličiny | dle OTP | kpl | [5 empty] | 0 | 0
[5 empty] | 5.7.3 | elektro | polní instrumentace | neelektrické veličiny | Pohony dle UP koncové snímače: osazené technologie dle pasportu, realizace dle OTP polohové snímače: osazené technologie dle pasportu, realizace dle OTP (případně doplnit odchýlení od pasportu | [6 empty] | 0 | 0
[5 empty] | 5.7.4 | elektro | polní instrumentace | hladina | senzory dle pasportu, upozornění na požadavek zdvojeného měření v horním a dolním (???) prostoru PK1 | [6 empty] | 0 | 0
[5 empty] | 5.7.5 | elektro | polní instrumentace | meteo veličiny | požadavek na měření v plném rozsahu dle OTP | kpl | 150 |  |  |  |  | 1 | 150
[5 empty] | 5.8.1 | elektro | bezpečnostní systémy | kamerový systém | Zastřežovací: stop čáry všech ohlaví (+ horní uzávěr), tabule jezových polí, strojovna jezu, strojovna horního uzávěru¨… - uvést počet kamer? Operační: PKx, VZA, prostoru dle výkresu | kpl | 1200 |  |  |  |  | 1 | 1200
[5 empty] | 5.8.2 | elektro | bezpečnostní systémy | PZTS | Default dle pasportu, případně dospecifikovat | kpl | [5 empty] | 0 | 0
[5 empty] | 5.8.3 | elektro | bezpečnostní systémy | semafory | Realizace dle pasportu a OTP | kpl | [5 empty] | 0 | 0
[5 empty] | 5.9.1 | elektro | hlasové komunikační systémy | intercom | Realizace dle pasportu + rozšíření na vjezdovou bránu | kpl | 200 |  |  |  |  | 0 | 0
[5 empty] | 5.9.2 | elektro | hlasové komunikační systémy | telefon | Realizace dle pasportu + případné dopřesnění | kpl | [5 empty] | 0 | 0
[5 empty] | 5.9.3 | elektro | hlasové komunikační systémy | vysílačky | dle OTP | kpl | 70 |  |  |  |  | 1 | 70
[5 empty] | 5.10.1 | elektro | ostatní systémy | systém jednotného času | dle OTP | kpl | 150 |  |  |  |  | 1 | 150
[5 empty] | 5.11.1 | elektro | kabelová spojení | kabelové trasy | [7 empty] | 0 | 0
[5 empty] | 5.11.2 | elektro | kabelová spojení | kabely | [7 empty] | 0 | 0
[5 empty] | 5.12 | elektro | montáže | montáže | [7 empty] | 0 | 0
[5 empty] | 5.13 | elektro | demontáže | demontáže | Al: xx tun Cu: xx tun Fe: xx tun viz PAS - TAB Demontáž SONICO | kpl | [5 empty] | 0 | 0
Note on R1: [Threaded comment] Your version of Excel allows you to read this threaded comment; however, any edits to it will get removed if the file is opened in a newer version of Excel. Learn more: https://go.microsoft.com/fwlink/?linkid=870924 Comment: Cena za realizaci bez projektové přípravy
Note on K26: [Threaded comment] Your version of Excel allows you to read this threaded comment; however, any edits to it will get removed if the file is opened in a newer version of Excel. Learn more: https://go.microsoft.com/fwlink/?linkid=870924 Comment: Běžný metr trubního rozvodu (délka trasy x 2
Note on K27: [Threaded comment] Your version of Excel allows you to read this threaded comment; however, any edits to it will get removed if the file is opened in a newer version of Excel. Learn more: https://go.microsoft.com/fwlink/?linkid=870924 Comment: Běžný metr trubního rozvodu (délka trasy x 2
Note on K28: [Threaded comment] Your version of Excel allows you to read this threaded comment; however, any edits to it will get removed if the file is opened in a newer version of Excel. Learn more: https://go.microsoft.com/fwlink/?linkid=870924 Comment: Běžný metr trubního rozvodu (délka trasy x 2
Note on K29: [Threaded comment] Your version of Excel allows you to read this threaded comment; however, any edits to it will get removed if the file is opened in a newer version of Excel. Learn more: https://go.microsoft.com/fwlink/?linkid=870924 Comment: Běžný metr trubního rozvodu (= délka trasy)
Note on J47: [Threaded comment] Your version of Excel allows you to read this threaded comment; however, any edits to it will get removed if the file is opened in a newer version of Excel. Learn more: https://go.microsoft.com/fwlink/?linkid=870924 Comment: Nenaceňujeme