## Rekapitulace stavby
Export Komplet | [24 empty] | VZ | 2.0 | ZAMOK |  |  |  |  | False | False | {865d762a-dae7-43d5-83f0-df8db6a76ad3}
[31 empty] | 0,01 | 21
[31 empty] | 0,01 | 15
|  | REKAPITULACE STAVBY | [15 empty] | v --- níže se nacházejí doplnkové a pomocné údaje k sestavám --- v | [11 empty] | Návod na vyplnění | 0,001
|  | Kód: |  |  |  |  | H19-021 | [22 empty] | Měnit lze pouze buňky se žlutým podbarvením! 1) v Rekapitulaci stavby vyplňte údaje o Účastníkovi (přenesou se do ostatních sestav i v jiných listech) 2) na vybraných listech vyplňte v sestavě Soupis prací ceny u položek | 0,01
|  | Stavba: |  |  |  |  | Jez Šargoun, Malá Voda - rekonstrukce | [23 empty] | 0,01
|  | KSO: |  |  |  |  | 832 13 | [6 empty] | CC-CZ: | [16 empty] | 0,01
|  | Místo: |  |  |  |  | U Šargounského mlýna | [6 empty] | Datum: |  | 14. 4. 2021 | [14 empty] | 0,01
0,01
|  | Zadavatel: | [11 empty] | IČ: |  | 708 90 013 | [14 empty] | 0,01
|  |  | Povodí Moravy, státní podnik | [10 empty] | DIČ: |  | CZ708 90 013 | [14 empty] | 0,01
0,01
|  | Účastník: | [11 empty] | IČ: |  | Vyplň údaj | [14 empty] | 0,01
|  |  | Vyplň údaj | [10 empty] | DIČ: |  | Vyplň údaj | [14 empty] | 0,01
False
|  | Projektant: | [11 empty] | IČ: |  | 272 21 253 | [14 empty] | False
|  |  | HG Partner s.r.o. | [10 empty] | DIČ: |  | CZ272 21 253 | [14 empty] | True
0,01
|  | Zpracovatel: | [11 empty] | IČ: | [16 empty] | 0,01
[14 empty] | DIČ: | [16 empty] | False
Poznámka:
Soupis prací je sestaven s využitím Cenové soustavy ÚRS. Položky, které pochází z této cenové soustavy, jsou ve sloupci 'Cenová soustava' označeny popisem 'CS ÚRS' a úrovní příslušného kalendářního pololetí. Veškeré další informace vymezující popis a podmínky použití těchto položek z Cenové soustavy, které nejsou uvedeny přímo v soupisu prací, jsou neomezeně dálkově k dispozici na webu www.podminky.urs.cz.
|  | Cena bez DPH | [11 empty] | 0
[8 empty] | Sazba daně |  | Základ daně |  |  |  | Výše daně
|  | DPH |  | základní |  |  |  | 21% |  | 0 |  |  |  | 0
|  |  |  | snížená |  |  |  | 15% |  | 0 |  |  |  | 0
|  |  |  | zákl. přenesená |  |  |  | 21% |  | 0 |  |  |  | 0
|  |  |  | sníž. přenesená |  |  |  | 15% |  | 0 |  |  |  | 0
|  |  |  | nulová |  |  |  | 0% |  | 0 |  |  |  | 0
|  | Cena s DPH | [6 empty] | v |  | CZK |  |  | 0
REKAPITULACE OBJEKTŮ STAVBY A SOUPISŮ PRACÍ
| Kód: | [6 empty] | H19-021
| Stavba: | [6 empty] | Jez Šargoun, Malá Voda - rekonstrukce
| Místo: | [6 empty] | U Šargounského mlýna |  |  |  |  | Datum: |  | 14. 4. 2021
| Zadavatel: | [6 empty] | Povodí Moravy, státní podnik |  |  |  |  | Projektant: |  | HG Partner s.r.o. |  |  | Informatívní údaje z listů zakázek
| Účastník: | [11 empty] | Zpracovatel:
| Kód |  |  |  | Popis | [6 empty] | Cena bez DPH [CZK] |  |  |  | Cena s DPH [CZK] | Typ | z toho Ostat. náklady [CZK] | DPH [CZK] | Normohodiny [h] | DPH základní [CZK] | DPH snížená [CZK] | DPH základní přenesená [CZK] | DPH snížená přenesená [CZK] | Základna DPH základní | Základna DPH snížená | Základna DPH zákl. přenesená | Základna DPH sníž. přenesená | Základna DPH nulová
| Náklady stavby celkem | [10 empty] | 0 |  |  |  | 0 |  | 0 | 0 | 0 | 0 | 0 | 0 | 0 | 0 | 0 | 0 | 0 | 0 |  | D | 0 | ###NOIMPORT### | IMPORT | {865d762a-dae7-43d5-83f0-df8db6a76ad3} | {00000000-0000-0000-0000-000000000000} | 832 13
/ |  | PS 01.1 |  |  |  | Technologie jezu - stavební část | [5 empty] | 0 |  |  |  | 0 | STA | 0 | 0 | 0 | 0 | 0 | 0 | 0 | 0 | 0 | 0 | 0 | 0 |  |  | 1 |  | IMPORT | {0c34a831-4f9f-4200-ae90-f86886b9ff81} | {865d762a-dae7-43d5-83f0-df8db6a76ad3} | 832 13 | 2
/ |  | PS 01.2 |  |  |  | Technologie jezu - elektro část | [5 empty] | 0 |  |  |  | 0 | STA | 0 | 0 | 0 | 0 | 0 | 0 | 0 | 0 | 0 | 0 | 0 | 0 |  |  | 1 |  | IMPORT | {e537f99c-34d4-4bb6-8755-45b5e9a8ae5e} | {865d762a-dae7-43d5-83f0-df8db6a76ad3} | 832 13 | 2
/ |  | PS 02 |  |  |  | Stavidlový uzávěr | [5 empty] | 0 |  |  |  | 0 | STA | 0 | 0 | 0 | 0 | 0 | 0 | 0 | 0 | 0 | 0 | 0 | 0 |  |  | 1 |  | IMPORT | {70e6a108-a306-456b-a7a9-d3578407493d} | {865d762a-dae7-43d5-83f0-df8db6a76ad3} | 832 13 | 2
/ |  | SO 01.1 |  |  |  | Jezové těleso | [5 empty] | 0 |  |  |  | 0 | STA | 0 | 0 | 0 | 0 | 0 | 0 | 0 | 0 | 0 | 0 | 0 | 0 |  |  | 1 |  | IMPORT | {6bcbcc52-55d2-48af-9c0a-3e0c275d4466} | {865d762a-dae7-43d5-83f0-df8db6a76ad3} | 832 13 | 2
/ |  | SO 01.2 |  |  |  | Štěrková propusť | [5 empty] | 0 |  |  |  | 0 | STA | 0 | 0 | 0 | 0 | 0 | 0 | 0 | 0 | 0 | 0 | 0 | 0 |  |  | 1 |  | IMPORT | {f04b4cf3-96b2-423a-b01c-e58230c50e29} | {865d762a-dae7-43d5-83f0-df8db6a76ad3} | 832 13 | 2
/ |  | SO 01.3 |  |  |  | Úprava dna | [5 empty] | 0 |  |  |  | 0 | STA | 0 | 0 | 0 | 0 | 0 | 0 | 0 | 0 | 0 | 0 | 0 | 0 |  |  | 1 |  | IMPORT | {b0c14d07-da80-46f4-82dd-72f3b0e6f1bc} | {865d762a-dae7-43d5-83f0-df8db6a76ad3} | 832 13 | 2
/ |  | SO 02 |  |  |  | Rybí přechod - bypass | [5 empty] | 0 |  |  |  | 0 | STA | 0 | 0 | 0 | 0 | 0 | 0 | 0 | 0 | 0 | 0 | 0 | 0 |  |  | 1 |  | IMPORT | {ccad23a0-0907-42db-8f61-8b9011961403} | {865d762a-dae7-43d5-83f0-df8db6a76ad3} | 832 13 | 2
/ |  | SO 03.1 |  |  |  | Zpevnění koruny ochranné hráze | [5 empty] | 0 |  |  |  | 0 | STA | 0 | 0 | 0 | 0 | 0 | 0 | 0 | 0 | 0 | 0 | 0 | 0 |  |  | 1 |  | IMPORT | {94f80d6f-41a5-44f5-8d83-d63bb54f5dbb} | {865d762a-dae7-43d5-83f0-df8db6a76ad3} | 832 13 | 2
/ |  | SO 03.2 |  |  |  | Sjezd do podjezí | [5 empty] | 0 |  |  |  | 0 | STA | 0 | 0 | 0 | 0 | 0 | 0 | 0 | 0 | 0 | 0 | 0 | 0 |  |  | 1 |  | IMPORT | {94d7f3f7-9485-4cea-bd0e-f00f9f01e4bf} | {865d762a-dae7-43d5-83f0-df8db6a76ad3} | 832 13 | 2
/ |  | SO 03.3 |  |  |  | Sjezd do nadjezí | [5 empty] | 0 |  |  |  | 0 | STA | 0 | 0 | 0 | 0 | 0 | 0 | 0 | 0 | 0 | 0 | 0 | 0 |  |  | 1 |  | IMPORT | {8db101fb-ab11-45a8-b864-146d745ace4a} | {865d762a-dae7-43d5-83f0-df8db6a76ad3} | 832 13 | 2
/ |  | SO 04.1 |  |  |  | Elektroinstalace - silnoproud | [5 empty] | 0 |  |  |  | 0 | STA | 0 | 0 | 0 | 0 | 0 | 0 | 0 | 0 | 0 | 0 | 0 | 0 |  |  | 1 |  | IMPORT | {a7620e75-f98f-41fa-af2a-679d9a569f05} | {865d762a-dae7-43d5-83f0-df8db6a76ad3} | 832 13 | 2
/ |  | SO 04.2 |  |  |  | Elektroinstalace - zemní práce | [5 empty] | 0 |  |  |  | 0 | STA | 0 | 0 | 0 | 0 | 0 | 0 | 0 | 0 | 0 | 0 | 0 | 0 |  |  | 1 |  | IMPORT | {67192b6c-36c6-479e-9d96-2a9b7cb8f169} | {865d762a-dae7-43d5-83f0-df8db6a76ad3} | 832 13 | 2
/ |  | SO 05 |  |  |  | Kácení dřevin | [5 empty] | 0 |  |  |  | 0 | STA | 0 | 0 | 0 | 0 | 0 | 0 | 0 | 0 | 0 | 0 | 0 | 0 |  |  | 1 |  | IMPORT | {2292f71d-8fa2-437d-bd41-636de8373e74} | {865d762a-dae7-43d5-83f0-df8db6a76ad3} | 832 13 | 2
/ |  | VON |  |  |  | Vedlejší a ostatní náklady | [5 empty] | 0 |  |  |  | 0 | STA | 0 | 0 | 0 | 0 | 0 | 0 | 0 | 0 | 0 | 0 | 0 | 0 |  |  | 1 |  | IMPORT | {2804e8e6-e57b-4881-a558-d473de468e17} | {865d762a-dae7-43d5-83f0-df8db6a76ad3} | 832 13 | 2

## PS 01.1 - Technologie jez...
{0c34a831-4f9f-4200-ae90-f86886b9ff81}
2
| KRYCÍ LIST SOUPISU PRACÍ | [7 empty] | v --- níže se nacházejí doplnkové a pomocné údaje k sestavám --- v | [8 empty] | False
Stavba:
Jez Šargoun, Malá Voda - rekonstrukce
Objekt:
PS 01.1 - Technologie jezu - stavební část
| KSO: |  | 832 13 |  |  | CC-CZ:
| Místo: |  | U Šargounského mlýna |  |  | Datum: | 14. 4. 2021
| Zadavatel: |  |  |  |  | IČ: | 708 90 013
|  | Povodí Moravy, státní podnik |  |  |  | DIČ: | CZ708 90 013
| Účastník: |  |  |  |  | IČ: | Vyplň údaj
|  | Vyplň údaj |  |  |  | DIČ: | Vyplň údaj
| Projektant: |  |  |  |  | IČ: | 272 21 253
|  | HG Partner s.r.o. |  |  |  | DIČ: | CZ272 21 253
| Zpracovatel: |  |  |  |  | IČ:
DIČ:
Poznámka:
| Cena bez DPH | [5 empty] | 0
|  |  | Základ daně |  |  | Sazba daně | Výše daně
| DPH | základní | 0 |  |  | 21% | 0
|  | snížená | 0 |  |  | 15% | 0
|  | zákl. přenesená | 0 |  |  | 21% | 0
|  | sníž. přenesená | 0 |  |  | 15% | 0
|  | nulová | 0 |  |  | 0% | 0
| Cena s DPH |  |  | v | CZK |  | 0
REKAPITULACE ČLENĚNÍ SOUPISU PRACÍ
Stavba:
Jez Šargoun, Malá Voda - rekonstrukce
Objekt:
PS 01.1 - Technologie jezu - stavební část
Místo: |  |  | U Šargounského mlýna |  |  | Datum: | 14. 4. 2021
Zadavatel: |  |  | Povodí Moravy, státní podnik |  |  | Projektant: | HG Partner s.r.o.
Účastník: |  |  | Vyplň údaj |  |  | Zpracovatel:
Kód dílu - Popis | [6 empty] | Cena celkem [CZK]
Náklady stavby celkem | [6 empty] | 0 | [11 empty] | -1
| HSV - Práce a dodávky HSV | [5 empty] | 0
| 2 - Zakládání | [5 empty] | 0
| 3 - Svislé a kompletní konstrukce | [5 empty] | 0
| 8 - Trubní vedení | [5 empty] | 0
| 9 - Ostatní konstrukce a práce, bourání | [5 empty] | 0
| 998 - Přesun hmot | [5 empty] | 0
| PSV - Práce a dodávky PSV | [5 empty] | 0
| 724 - Zdravotechnika - strojní vybavení | [5 empty] | 0
| 741 - Elektroinstalace - silnoproud | [5 empty] | 0
| 767 - Konstrukce zámečnické | [5 empty] | 0
| M - Práce a dodávky M | [5 empty] | 0
| 46-M - Zemní práce při extr.mont.pracích | [5 empty] | 0
SOUPIS PRACÍ
Stavba:
Jez Šargoun, Malá Voda - rekonstrukce
Objekt:
PS 01.1 - Technologie jezu - stavební část
Místo: |  |  | U Šargounského mlýna |  |  | Datum: | 14. 4. 2021
Zadavatel: |  |  | Povodí Moravy, státní podnik |  |  | Projektant: | HG Partner s.r.o.
Účastník: |  |  | Vyplň údaj |  |  | Zpracovatel:
PČ | Typ | Kód | Popis | MJ | Množství | J.cena [CZK] | Cena celkem [CZK] | Cenová soustava |  | DPH | J. Nh [h] | Nh celkem [h] | J. hmotnost [t] | Hmotnost celkem [t] | J. suť [t] | Suť Celkem [t]
Náklady soupisu celkem | [6 empty] | 0 |  |  |  |  | 0 |  | 7.1895 |  | 0 |  | D | -1 | [10 empty] | 0
| D | HSV | Práce a dodávky HSV |  |  |  | 0 |  |  |  |  | 0 |  | 5.2629 |  | 0 | 1 | D | 0 |  |  |  | ROZPOCET | [6 empty] | 0
| D | 2 | Zakládání |  |  |  | 0 |  |  |  |  | 0 |  | 1.7433 |  | 0 | 1 | D | 1 |  |  |  | ROZPOCET | [6 empty] | 0
1 | K | 292111111 | Pomocná konstrukce pro zvláštní zakládání staveb ocelová z terénu zřízení | t | 2.458 |  | 0 | CS ÚRS 2025 01 |  | základní |  | 0 | 0.099506 | 0.24459 | 0 | 0 | 4 | K | 2 |  |  |  | ROZPOCET | 0 | 0 | 0 | 0 | 0 | 1 | 0 | 4 | 1764478709
| Online PSC |  | https://podminky.urs.cz/item/CS_URS_2025_01/292111111 | [14 empty] | Online PSC | 2
| VV |  | 12*1,85*(26,7/1000) "D.1.1.b.1 Půdorys, D.1.1.b.6 Manipulační šachta - sloupky provizorního hrazení; počet x výška x hmotnost |  | 0.593 | [12 empty] | VV | 2 | 2 | True | 0 | ROZPOCET
| VV |  | 1,6*33,3*(35/1000) "D.1.1.b.1 Půdorys, D.1.1.b.6 Manipulační šachta - hradící tabule provizorního hrazení jezu; výška x délka |  | 1.865 | [12 empty] | VV | 2 | 2 | True | 0 | ROZPOCET
| VV |  | Součet |  | 2.458 | [12 empty] | VV | 2 | 4 | True | 1 | ROZPOCET
2 | M | 13010972 | ocel profilová jakost S235JR (11 375) průřez HEB 120 | t | 0.593 |  | 0 | CS ÚRS 2025 01 |  | základní |  | 0 | 1 | 0.593 | 0 | 0 | 8 | M | 2 |  |  |  | ROZPOCET | 0 | 0 | 0 | 0 | 0 | 1 | 0 | 4 | 588361206
| P |  | Poznámka k položce: - hmotnost 26,7 kg/m - s uložením do skladu v MVE | [14 empty] | P | 2
| VV |  | 12*1,85*(26,7/1000) "D.1.1.b.1 Půdorys, D.1.1.b.6 Manipulační šachta - sloupky provizorního hrazení; počet x výška x hmotnost |  | 0.593 | [12 empty] | VV | 2 | 2 | True | 1 | ROZPOCET
3 | M | M194180 | hliníkové provizorní hrazení, hradící tabule délky cca 2,5 m | m2 | 53.28 |  | 0 |  |  | základní |  | 0 | 0.017 | 0.90576 | 0 | 0 | 8 | M | 2 |  |  |  | ROZPOCET | 0 | 0 | 0 | 0 | 0 | 1 | 0 | 4 | -1868088588
| P |  | Poznámka k položce: - včetně stahovacích a přítlakových prvků - uvažovaná hmotnost 35 kg/m2 | [14 empty] | P | 2
| VV |  | 1,6*33,3 "D.1.1.b.1 Půdorys, D.1.1.b.6 Manipulační šachta - hradící tabule provizorního hrazení jezu; výška x délka |  | 53.28 | [12 empty] | VV | 2 | 2 | True | 1 | ROZPOCET
4 | K | 292111112 | Pomocná konstrukce pro zvláštní zakládání staveb ocelová z terénu odstranění | t | 2.458 |  | 0 | CS ÚRS 2025 01 |  | základní |  | 0 | 0 | 0 | 0 | 0 | 4 | K | 2 |  |  |  | ROZPOCET | 0 | 0 | 0 | 0 | 0 | 1 | 0 | 4 | 1385432032
| Online PSC |  | https://podminky.urs.cz/item/CS_URS_2025_01/292111112 | [14 empty] | Online PSC | 2
| P |  | Poznámka k položce: - odstranění hradidlové konstrukce bude probíhat v cca 20-30 cm vody - včetně uložení do skladovacího stojanu (regálu) | [14 empty] | P | 2
| D | 3 | Svislé a kompletní konstrukce |  |  |  | 0 |  |  |  |  | 0 |  | 0.8173 |  | 0 | 1 | D | 1 |  |  |  | ROZPOCET | [6 empty] | 0
5 | K | 311101211 | Vytvoření prostupů nebo suchých kanálků v betonových zdech nosných z monolitického betonu a železobetonu vodorovných, šikmých, obloukových, zalomených, svislých vložkami z trub, prefabrikovaných dílců, dutinových tvarovek, apod., bez jejich dodání trvale osazenými na sraz, včetně polohového zajištění v bednění při betonáži, vnější průřezové plochy do 0,02 m2 | m | 204.95 |  | 0 | CS ÚRS 2021 01 |  | základní |  | 0 | 0 | 0 | 0 | 0 | 4 | K | 2 |  |  |  | ROZPOCET | 0 | 0 | 0 | 0 | 0 | 1 | 0 | 4 | -238020960
| Online PSC |  | https://podminky.urs.cz/item/CS_URS_2021_01/311101211 | [14 empty] | Online PSC | 2
| VV |  | 0,75 "D.1.1.b.1 Půdorys, D.1.1.b.6 Manipulační šachta - přírubové potrubí do votkové sekce v manipulační šachtě DN 150 |  | 0.75 | [12 empty] | VV | 2 | 2 | True | 0 | ROZPOCET
| VV |  | 2,3+0,6 "D.1.1.b.1 Půdorys, D.1.1.b.6 Manipulační šachta - kratší plnící potrubí DN150; délka + prostup do manipulační šachty |  | 2.9 | [12 empty] | VV | 2 | 2 | True | 0 | ROZPOCET
| VV |  | (14,5+14,2+2,3)+0,6 "D.1.1.b.1 Půdorys, D.1.1.b.6 Manipulační šachta - delší plnící potrubí DN 150; délka + prostup do manipulační šachty |  | 31.6 | [12 empty] | VV | 2 | 2 | True | 0 | ROZPOCET
| VV |  | 2*4,4 "D.1.1.b.1 Půdorys, D.1.1.b.6 Manipulační šachta - odvodňovací potrubí DN 150; počet x délka |  | 8.8 | [12 empty] | VV | 2 | 2 | True | 0 | ROZPOCET
| VV |  | 2*0,5 "D.1.1.b.1 Půdorys, D.1.1.b.6 Manipulační šachta - propojovací potrubí s přírubou v manipulační šachtě; počet x délka |  | 1 | [12 empty] | VV | 2 | 2 | True | 0 | ROZPOCET
| VV |  | Mezisoučet |  | 45.05 | [12 empty] | VV | 2 | 3 | True | 0 | ROZPOCET
| VV |  | (3,3+39,6+6) "D.1.1.b.1 Půdorys, D.1.1.b.6 Manipulační šachta - chránička DN110 pro potřeby vedení silových či datových kabelů |  | 48.9 | [12 empty] | VV | 2 | 2 | True | 0 | ROZPOCET
| VV |  | 48,9 "D.1.1.b.1 Půdorys, D.1.1.b.6 Manipulační šachta - chránička DN110 pro vedení kabelu vodoměrné stanice |  | 48.9 | [12 empty] | VV | 2 | 2 | True | 0 | ROZPOCET
| VV |  | 0,1+0,3+4,7+0,2 "D.1.1.b.1 Půdorys, D.1.1.b.6 Manipulační šachta - vodorovné plnící potrubí v manipulační šachtě |  | 5.3 | [12 empty] | VV | 2 | 2 | True | 0 | ROZPOCET
| VV |  | 3,4 "D.1.1.b.1 Půdorys, D.1.1.b.6 Manipulační šachta - potrubí plnícího čerpadla v manipulační šachtě |  | 3.4 | [12 empty] | VV | 2 | 2 | True | 0 | ROZPOCET
| VV |  | 27,4 "D.1.1.b.1 Půdorys, D.1.1.b.6 Manipulační šachta - chráničky DN 75 v manipulační šachtě |  | 27.4 | [12 empty] | VV | 2 | 2 | True | 0 | ROZPOCET
| VV |  | 23,5 "D.1.1.b.1 Půdorys, D.1.1.b.6 Manipulační šachta - chránička DN110 přes štěrkovou propusť, připojení do stávající zděné přípojkové skříně MVE |  | 23.5 | [12 empty] | VV | 2 | 2 | True | 0 | ROZPOCET
| VV |  | 2,5 "D.1.1.b.1 Půdorys, D.1.1.b.6 Manipulační šachta - chránička DN110 přes štěrkovou propusť, propojení kabelové šachty a technologického rozvaděče |  | 2.5 | [12 empty] | VV | 2 | 2 | True | 0 | ROZPOCET
| VV |  | Součet |  | 204.95 | [12 empty] | VV | 2 | 4 | True | 1 | ROZPOCET
6 | M | 34571353 | trubka elektroinstalační ohebná dvouplášťová korugovaná HDPE (chránička) D 61/75mm | m | 27.674 |  | 0 | CS ÚRS 2025 01 |  | základní |  | 0 | 0.00043 | 0.0119 | 0 | 0 | 8 | M | 2 |  |  |  | ROZPOCET | 0 | 0 | 0 | 0 | 0 | 1 | 0 | 4 | 1160613485
| VV |  | 27,4 "D.1.1.b.1 Půdorys, D.1.1.b.6 Manipulační šachta - chráničky DN 75 v manipulační šachtě |  | 27.4 | [12 empty] | VV | 2 | 2 | True | 0 | ROZPOCET
| VV |  | 27,4*1,01 "Přepočtené koeficientem množství |  | 27.674 | [12 empty] | VV | 2 | 2 | True | 1 | ROZPOCET
7 | M | 34571355 | trubka elektroinstalační ohebná dvouplášťová korugovaná HDPE (chránička) D 93/110mm | m | 125.038 |  | 0 | CS ÚRS 2025 01 |  | základní |  | 0 | 0.00069 | 0.086276 | 0 | 0 | 8 | M | 2 |  |  |  | ROZPOCET | 0 | 0 | 0 | 0 | 0 | 1 | 0 | 4 | 505816199
| VV |  | (3,3+39,6+6) "D.1.1.b.1 Půdorys, D.1.1.b.6 Manipulační šachta - chránička DN110 pro potřeby vedení silových či datových kabelů |  | 48.9 | [12 empty] | VV | 2 | 2 | True | 0 | ROZPOCET
| VV |  | 48,9 "D.1.1.b.1 Půdorys, D.1.1.b.6 Manipulační šachta - chránička DN110 pro vedení kabelu vodoměrné stanice |  | 48.9 | [12 empty] | VV | 2 | 2 | True | 0 | ROZPOCET
| VV |  | 23,5 "D.1.1.b.1 Půdorys, D.1.1.b.6 Manipulační šachta - chránička DN110 přes štěrkovou propusť, připojení do stávající zděné přípojkové skříně MVE |  | 23.5 | [12 empty] | VV | 2 | 2 | True | 0 | ROZPOCET
| VV |  | 2,5 "D.1.1.b.1 Půdorys, D.1.1.b.6 Manipulační šachta - chránička DN110 přes štěrkovou propusť, propojení kabelové šachty a technologického rozvaděče |  | 2.5 | [12 empty] | VV | 2 | 2 | True | 0 | ROZPOCET
| VV |  | Součet |  | 123.8 | [12 empty] | VV | 2 | 4 | True | 0 | ROZPOCET
| VV |  | 123,8*1,01 "Přepočtené koeficientem množství |  | 125.038 | [12 empty] | VV | 2 | 2 | True | 1 | ROZPOCET
8 | M | M552612 | trubka z ušlechtilé oceli (nerez 1.4301) DN 80 | m | 8.7 |  | 0 |  |  | základní |  | 0 | 0.0056 | 0.04872 | 0 | 0 | 8 | M | 2 |  |  |  | ROZPOCET | 0 | 0 | 0 | 0 | 0 | 1 | 0 | 4 | -1546125580
| VV |  | 0,1+0,3+4,7+0,2 "D.1.1.b.1 Půdorys, D.1.1.b.6 Manipulační šachta - vodorovné plnící potrubí v manipulační šachtě |  | 5.3 | [12 empty] | VV | 2 | 2 | True | 0 | ROZPOCET
| VV |  | 3,4 "D.1.1.b.1 Půdorys, D.1.1.b.6 Manipulační šachta - potrubí plnícího čerpadla v manipulační šachtě |  | 3.4 | [12 empty] | VV | 2 | 2 | True | 0 | ROZPOCET
| VV |  | Součet |  | 8.7 | [12 empty] | VV | 2 | 4 | True | 1 | ROZPOCET
9 | M | M552598 | koleno nerez (1.4301) DN 80-90° | kus | 3 |  | 0 |  |  | základní |  | 0 | 0.023 | 0.069 | 0 | 0 | 8 | M | 2 |  |  |  | ROZPOCET | 0 | 0 | 0 | 0 | 0 | 1 | 0 | 4 | -384557185
| VV |  | 3 "D.1.1.b.1 Půdorys, D.1.1.b.6 Manipulační šachta - kolena vodorovného přívodního potrubí v manipulační šachtě |  | 3 | [12 empty] | VV | 2 | 2 | True | 1 | ROZPOCET
10 | M | M552613 | trubka z ušlechtilé oceli (nerez 1.4301) DN 150 | m | 43 |  | 0 |  |  | základní |  | 0 | 0.0056 | 0.2408 | 0 | 0 | 8 | M | 2 |  |  |  | ROZPOCET | 0 | 0 | 0 | 0 | 0 | 1 | 0 | 4 | 1973341607
| VV |  | 2,3+0,6 "D.1.1.b.1 Půdorys, D.1.1.b.6 Manipulační šachta - kratší plnící potrubí DN150; délka + prostup do manipulační šachty |  | 2.9 | [12 empty] | VV | 2 | 2 | True | 0 | ROZPOCET
| VV |  | (14,5+14,2+2,3)+0,6 "D.1.1.b.1 Půdorys, D.1.1.b.6 Manipulační šachta - delší plnící potrubí DN 150; délka + prostup do manipulační šachty |  | 31.6 | [12 empty] | VV | 2 | 2 | True | 0 | ROZPOCET
| VV |  | 2*4,25 "D.1.1.b.1 Půdorys, D.1.1.b.6 Manipulační šachta - odvodňovací potrubí DN 150; počet x délka |  | 8.5 | [12 empty] | VV | 2 | 2 | True | 0 | ROZPOCET
| VV |  | Součet |  | 43 | [12 empty] | VV | 2 | 4 | True | 1 | ROZPOCET
11 | M | M319463 | příruba přivařovací DN 150, materiál nerez (1.4301) | kus | 2 |  | 0 |  |  | základní |  | 0 | 0.0052 | 0.0104 | 0 | 0 | 8 | M | 2 |  |  |  | ROZPOCET | 0 | 0 | 0 | 0 | 0 | 1 | 0 | 4 | 128711925
| VV |  | 1 "D.1.1.b.1 Půdorys, D.1.1.b.6 Manipulační šachta - konec delšího plnícího potrubí DN 150 |  | 1 | [12 empty] | VV | 2 | 2 | True | 0 | ROZPOCET
| VV |  | 1 "D.1.1.b.1 Půdorys, D.1.1.b.6 Manipulační šachta - konec kratšího plnícího potrubí DN 150 |  | 1 | [12 empty] | VV | 2 | 2 | True | 0 | ROZPOCET
| VV |  | Součet |  | 2 | [12 empty] | VV | 2 | 4 | True | 1 | ROZPOCET
12 | M | M552599 | koleno nerez (1.4301) DN 150-90° | kus | 2 |  | 0 |  |  | základní |  | 0 | 0.023 | 0.046 | 0 | 0 | 8 | M | 2 |  |  |  | ROZPOCET | 0 | 0 | 0 | 0 | 0 | 1 | 0 | 4 | -21347169
| VV |  | 2 "D.1.1.b.1 Půdorys, D.1.1.b.6 Manipulační šachta - koleno odvodňovacího potrubí DN 150; počet x délka |  | 2 | [12 empty] | VV | 2 | 2 | True | 1 | ROZPOCET
13 | M | M552536 | tvarovka přírubová F-kus dl. 750mm DN 150, materiál nerez (1.4301), s nerezovou mříží na hladké části | kus | 1 |  | 0 |  |  | základní |  | 0 | 0.0421 | 0.0421 | 0 | 0 | 8 | M | 2 |  |  |  | ROZPOCET | 0 | 0 | 0 | 0 | 0 | 1 | 0 | 4 | 628705104
| VV |  | 1 "D.1.1.b.1 Půdorys, D.1.1.b.6 Manipulační šachta - přírubové potrubí do votkové sekce v manipulační šachtě DN 150 |  | 1 | [12 empty] | VV | 2 | 2 | True | 1 | ROZPOCET
14 | M | M552537 | tvarovka přírubová F-kus dl. 500mm DN 150, materiál nerez (1.4301) | kus | 2 |  | 0 |  |  | základní |  | 0 | 0.0421 | 0.0842 | 0 | 0 | 8 | M | 2 |  |  |  | ROZPOCET | 0 | 0 | 0 | 0 | 0 | 1 | 0 | 4 | -543447569
| VV |  | 2 "D.1.1.b.1 Půdorys, D.1.1.b.6 Manipulační šachta - propojovací potrubí s přírubou v manipulační šachtě |  | 2 | [12 empty] | VV | 2 | 2 | True | 1 | ROZPOCET
15 | K | 311101212 | Vytvoření prostupů nebo suchých kanálků v betonových zdech nosných z monolitického betonu a železobetonu vodorovných, šikmých, obloukových, zalomených, svislých vložkami z trub, prefabrikovaných dílců, dutinových tvarovek, apod., bez jejich dodání trvale osazenými na sraz, včetně polohového zajištění v bednění při betonáži, vnější průřezové plochy přes 0,02 do 0,05 m2 | m | 18.8 |  | 0 | CS ÚRS 2021 01 |  | základní |  | 0 | 0 | 0 | 0 | 0 | 4 | K | 2 |  |  |  | ROZPOCET | 0 | 0 | 0 | 0 | 0 | 1 | 0 | 4 | -1114253514
| Online PSC |  | https://podminky.urs.cz/item/CS_URS_2021_01/311101212 | [14 empty] | Online PSC | 2
| VV |  | 18,8 "D.1.1.b.1 Podrobný půdorys, D.1.1.b.6 Manipulační šachta - prázdnící potrubí DN 200 |  | 18.8 | [12 empty] | VV | 2 | 2 | True | 1 | ROZPOCET
16 | M | M552614 | trubka z ušlechtilé oceli (nerez) DN 200 | m | 18.988 |  | 0 |  |  | základní |  | 0 | 0.0056 | 0.10633 | 0 | 0 | 8 | M | 2 |  |  |  | ROZPOCET | 0 | 0 | 0 | 0 | 0 | 1 | 0 | 4 | 2053268835
| VV |  | 18,8*1,01 "Přepočtené koeficientem množství |  | 18.988 | [12 empty] | VV | 2 | 2 | True | 1 | ROZPOCET
17 | K | 311101213 | Vytvoření prostupů nebo suchých kanálků v betonových zdech nosných z monolitického betonu a železobetonu vodorovných, šikmých, obloukových, zalomených, svislých vložkami z trub, prefabrikovaných dílců, dutinových tvarovek, apod., bez jejich dodání trvale osazenými na sraz, včetně polohového zajištění v bednění při betonáži, vnější průřezové plochy přes 0,05 do 0,10 m2 | m | 0.5 |  | 0 | CS ÚRS 2021 01 |  | základní |  | 0 | 0 | 0 | 0 | 0 | 4 | K | 2 |  |  |  | ROZPOCET | 0 | 0 | 0 | 0 | 0 | 1 | 0 | 4 | -2115259432
| Online PSC |  | https://podminky.urs.cz/item/CS_URS_2021_01/311101213 | [14 empty] | Online PSC | 2
| VV |  | 0,5 "D.1.1.b.1 Půdorys, D.1.1.b.6 Manipulační šachta - nápustné potrubí DN 300 v manipulační šachtě |  | 0.5 | [12 empty] | VV | 2 | 2 | True | 1 | ROZPOCET
18 | M | M552538 | tvarovka přírubová F-kus dl. 500mm DN 300, materiál nerez (1.4301) | kus | 1 |  | 0 |  |  | základní |  | 0 | 0.0421 | 0.0421 | 0 | 0 | 8 | M | 2 |  |  |  | ROZPOCET | 0 | 0 | 0 | 0 | 0 | 1 | 0 | 4 | -848503805
| VV |  | 1 "D.1.1.b.1 Půdorys, D.1.1.b.6 Manipulační šachta - nápustné potrubí DN 300 v manipulační šachtě |  | 1 | [12 empty] | VV | 2 | 2 | True | 1 | ROZPOCET
19 | K | 312101214 | Vytvoření prostupů nebo suchých kanálků v betonových zdech výplňových z monolitického betonu a železobetonu vodorovných, šikmých, obloukových, zalomených, svislých vložkami z trub, prefabrikovaných dílců, dutinových tvarovek, apod., bez jejich dodání trvale osazenými na sraz, včetně polohového zajištění v bednění při betonáži, vnější průřezové plochy přes 0,10 do 0,20 m2 | m | 0.7 |  | 0 | CS ÚRS 2021 01 |  | základní |  | 0 | 0 | 0 | 0 | 0 | 4 | K | 2 |  |  |  | ROZPOCET | 0 | 0 | 0 | 0 | 0 | 1 | 0 | 4 | 1997287701
| Online PSC |  | https://podminky.urs.cz/item/CS_URS_2021_01/312101214 | [14 empty] | Online PSC | 2
| VV |  | 0,7 "D.1.1.b.1 Půdorys, D.1.1.b.6 Manipulační šachta - výpustné potrubí DN 400 v manipulační šachtě |  | 0.7 | [12 empty] | VV | 2 | 2 | True | 1 | ROZPOCET
20 | M | M552539 | tvarovka přírubová F-kus dl. 500mm DN 400, materiál nerez (1.4301) | kus | 0.7 |  | 0 |  |  | základní |  | 0 | 0.0421 | 0.02947 | 0 | 0 | 8 | M | 2 |  |  |  | ROZPOCET | 0 | 0 | 0 | 0 | 0 | 1 | 0 | 4 | 576534830
| VV |  | 0,7 "D.1.1.b.1 Půdorys, D.1.1.b.6 Manipulační šachta - výpustné potrubí DN 400 v manipulační šachtě |  | 0.7 | [12 empty] | VV | 2 | 2 | True | 1 | ROZPOCET
| D | 8 | Trubní vedení |  |  |  | 0 |  |  |  |  | 0 |  | 0.54029 |  | 0 | 1 | D | 1 |  |  |  | ROZPOCET | [6 empty] | 0
21 | K | 891181295 | Montáž vodovodních armatur na potrubí Příplatek k ceně za montáž v objektech DN od 40 do 1200 | kus | 6 |  | 0 | CS ÚRS 2025 01 |  | základní |  | 0 | 0 | 0 | 0 | 0 | 4 | K | 2 |  |  |  | ROZPOCET | 0 | 0 | 0 | 0 | 0 | 1 | 0 | 4 | 1033485517
| Online PSC |  | https://podminky.urs.cz/item/CS_URS_2025_01/891181295 | [14 empty] | Online PSC | 2
| VV |  | 1 "D.1.1.b.1 Půdorys, D.1.1.b.6 Manipulační šachta - vtokové šoupě do manipulační šachty DN 300 |  | 1 | [12 empty] | VV | 2 | 2 | True | 0 | ROZPOCET
| VV |  | 1 "D.1.1.b.1 Půdorys, D.1.1.b.6 Manipulační šachta - šoupě do votkové sekce v manipulační šachtě DN 150 |  | 1 | [12 empty] | VV | 2 | 2 | True | 0 | ROZPOCET
| VV |  | 1 "D.1.1.b.1 Půdorys, D.1.1.b.6 Manipulační šachta - šoupě plnícího potrubí v manipulační šachtě DN 150 |  | 1 | [12 empty] | VV | 2 | 2 | True | 0 | ROZPOCET
| VV |  | 1 "D.1.1.b.1 Půdorys, D.1.1.b.6 Manipulační šachta - šoupě pro umělé prázdnění přetlakové sekce v manipulační šachtě DN 150 - servopohon |  | 1 | [12 empty] | VV | 2 | 2 | True | 0 | ROZPOCET
| VV |  | 1 "D.1.1.b.1 Půdorys, D.1.1.b.6 Manipulační šachta - šoupě pro umělé prázděnní přetlakové sekce v manipulační šachtě DN 150 - protizávaží |  | 1 | [12 empty] | VV | 2 | 2 | True | 0 | ROZPOCET
| VV |  | 1 "D.1.1.b.1 Půdorys, D.1.1.b.6 Manipulační šachta - výtokové šoupě z prázdnící sekce manipulační šachty DN 400 |  | 1 | [12 empty] | VV | 2 | 2 | True | 0 | ROZPOCET
| VV |  | Součet |  | 6 | [12 empty] | VV | 2 | 4 | True | 1 | ROZPOCET
22 | K | 891311222 | Montáž vodovodních armatur na potrubí šoupátek nebo klapek uzavíracích v šachtách s ručním kolečkem DN 150 | kus | 4 |  | 0 | CS ÚRS 2025 01 |  | základní |  | 0 | 0.0028146 | 0.011259 | 0 | 0 | 4 | K | 2 |  |  |  | ROZPOCET | 0 | 0 | 0 | 0 | 0 | 1 | 0 | 4 | -192541524
| Online PSC |  | https://podminky.urs.cz/item/CS_URS_2025_01/891311222 | [14 empty] | Online PSC | 2
| VV |  | 1 "D.1.1.b.1 Půdorys, D.1.1.b.6 Manipulační šachta - šoupě do votkové sekce v manipulační šachtě DN 150 |  | 1 | [12 empty] | VV | 2 | 2 | True | 0 | ROZPOCET
| VV |  | 1 "D.1.1.b.1 Půdorys, D.1.1.b.6 Manipulační šachta - šoupě plnícího potrubí v manipulační šachtě DN 150 |  | 1 | [12 empty] | VV | 2 | 2 | True | 0 | ROZPOCET
| VV |  | 1 "D.1.1.b.1 Půdorys, D.1.1.b.6 Manipulační šachta - šoupě pro umělé prázděnní přetlakové sekce v manipulační šachtě DN 150 - servopohon |  | 1 | [12 empty] | VV | 2 | 2 | True | 0 | ROZPOCET
| VV |  | 1 "D.1.1.b.1 Půdorys, D.1.1.b.6 Manipulační šachta - šoupě pro umělé prázděnní přetlakové sekce v manipulační šachtě DN 150 - protizávaží |  | 1 | [12 empty] | VV | 2 | 2 | True | 0 | ROZPOCET
| VV |  | Součet |  | 4 | [12 empty] | VV | 2 | 4 | True | 1 | ROZPOCET
23 | M | M422230 | šoupátko nástěnné nerezová ocel (1.4301) DN150mm s ovládací tyči | kus | 2 |  | 0 |  |  | základní |  | 0 | 0.014 | 0.028 | 0 | 0 | 8 | M | 2 |  |  |  | ROZPOCET | 0 | 0 | 0 | 0 | 0 | 1 | 0 | 4 | -1056388424
| VV |  | 1 "D.1.1.b.1 Půdorys, D.1.1.b.6 Manipulační šachta - šoupě plnícího potrubí v manipulační šachtě DN 150 |  | 1 | [12 empty] | VV | 2 | 2 | True | 0 | ROZPOCET
| VV |  | 1 "D.1.1.b.1 Půdorys, D.1.1.b.6 Manipulační šachta - šoupě do votkové sekce v manipulační šachtě DN 150 |  | 1 | [12 empty] | VV | 2 | 2 | True | 0 | ROZPOCET
| VV |  | Součet |  | 2 | [12 empty] | VV | 2 | 4 | True | 1 | ROZPOCET
24 | M | M422230.1 | šoupátko nástěnné nerezová ocel (1.4301) DN150mm se servopohonem s ovládací tyči | kus | 1 |  | 0 |  |  | základní |  | 0 | 0.014 | 0.014 | 0 | 0 | 8 | M | 2 |  |  |  | ROZPOCET | 0 | 0 | 0 | 0 | 0 | 1 | 0 | 4 | -7513135
| VV |  | 1 "D.1.1.b.1 Půdorys, D.1.1.b.6 Manipulační šachta - šoupě pro umělé prázděnní přetlakové sekce v manipulační šachtě DN 150 |  | 1 | [12 empty] | VV | 2 | 2 | True | 1 | ROZPOCET
25 | M | M422230.2 | šoupátko nerezová ocel (1.4301) DN150mm s protizávažím pro nouzové prázdnění vaku (při výpadku el. proudu) s ovládací tyči | kus | 1 |  | 0 |  |  | základní |  | 0 | 0.014 | 0.014 | 0 | 0 | 8 | M | 2 |  |  |  | ROZPOCET | 0 | 0 | 0 | 0 | 0 | 1 | 0 | 4 | -1864982881
| VV |  | 1 "D.1.1.b.1 Půdorys, D.1.1.b.6 Manipulační šachta - šoupě pro umělé prázděnní přetlakové sekce v manipulační šachtě DN 150 |  | 1 | [12 empty] | VV | 2 | 2 | True | 1 | ROZPOCET
26 | K | 891371222 | Montáž vodovodních armatur na potrubí šoupátek nebo klapek uzavíracích v šachtách s ručním kolečkem DN 300 | kus | 1 |  | 0 | CS ÚRS 2025 01 |  | základní |  | 0 | 0.005446 | 0.005446 | 0 | 0 | 4 | K | 2 |  |  |  | ROZPOCET | 0 | 0 | 0 | 0 | 0 | 1 | 0 | 4 | -1587362718
| Online PSC |  | https://podminky.urs.cz/item/CS_URS_2025_01/891371222 | [14 empty] | Online PSC | 2
| VV |  | 1 "D.1.1.b.1 Půdorys, D.1.1.b.6 Manipulační šachta - vtokové šoupě do plnící sekce manipulační šachty DN 300 |  | 1 | [12 empty] | VV | 2 | 2 | True | 1 | ROZPOCET
27 | M | M422231 | šoupátko nástěnné nerezová ocel (1.4301) DN 300 s ovládací tyči | kus | 1 |  | 0 |  |  | základní |  | 0 | 0.023 | 0.023 | 0 | 0 | 8 | M | 2 |  |  |  | ROZPOCET | 0 | 0 | 0 | 0 | 0 | 1 | 0 | 4 | -858708436
28 | K | 891391222 | Montáž vodovodních armatur na potrubí šoupátek nebo klapek uzavíracích v šachtách s ručním kolečkem DN 400 | kus | 1 |  | 0 | CS ÚRS 2025 01 |  | základní |  | 0 | 0.012989 | 0.012989 | 0 | 0 | 4 | K | 2 |  |  |  | ROZPOCET | 0 | 0 | 0 | 0 | 0 | 1 | 0 | 4 | 1430600652
| Online PSC |  | https://podminky.urs.cz/item/CS_URS_2025_01/891391222 | [14 empty] | Online PSC | 2
| VV |  | 1 "D.1.1.b.1 Půdorys, D.1.1.b.6 Manipulační šachta - výtokové šoupě z prázdnící sekce manipulační šachty DN 400 |  | 1 | [12 empty] | VV | 2 | 2 | True | 1 | ROZPOCET
29 | M | 42225007 | šoupátko/stavítko vřetenové nástěnné nerezová ocel DN 400 | kus | 1 |  | 0 | CS ÚRS 2025 01 |  | základní |  | 0 | 0.028 | 0.028 | 0 | 0 | 8 | M | 2 |  |  |  | ROZPOCET | 0 | 0 | 0 | 0 | 0 | 1 | 0 | 4 | 1080348519
30 | K | 899102112 | Osazení poklopů šachtových litinových, ocelových nebo železobetonových včetně rámů pro třídu zatížení A15, A50 | kus | 4 |  | 0 | CS ÚRS 2025 01 |  | základní |  | 0 | 0.09 | 0.36 | 0 | 0 | 4 | K | 2 |  |  |  | ROZPOCET | 0 | 0 | 0 | 0 | 0 | 1 | 0 | 4 | -1067075817
| Online PSC |  | https://podminky.urs.cz/item/CS_URS_2025_01/899102112 | [14 empty] | Online PSC | 2
| VV |  | 4 "D.1.1.b.1 Půdorys, D.1.1.b.6 Manipulační šachta - poklopy manipulační šachty |  | 4 | [12 empty] | VV | 2 | 2 | True | 1 | ROZPOCET
31 | M | M286617 | poklop ocelový (nerez 1.4301) 600x900 mm, uzamykatelný, s tepelnou izolací | kus | 4 |  | 0 |  |  | základní |  | 0 | 0.009 | 0.036 | 0 | 0 | 8 | M | 2 |  |  |  | ROZPOCET | 0 | 0 | 0 | 0 | 0 | 1 | 0 | 4 | 569534027
32 | K | 899503111 | Stupadla do šachet a drobných objektů ocelová s PE povlakem zapouštěcí - kapsová osazovaná při zdění a betonování | kus | 10 |  | 0 | CS ÚRS 2025 01 |  | základní |  | 0 | 0.00076 | 0.0076 | 0 | 0 | 4 | K | 2 |  |  |  | ROZPOCET | 0 | 0 | 0 | 0 | 0 | 1 | 0 | 4 | 296171109
| Online PSC |  | https://podminky.urs.cz/item/CS_URS_2025_01/899503111 | [14 empty] | Online PSC | 2
| P |  | Poznámka k položce: - stupadla s madlem z nerezu s polyethylenovým povlakem - stupadla musí odpovídat požadavkům normy EN 13101 „Stupadla pro podzemní a vstupní šachty“ - stupadla musí být opatřena protiskluzovými výstupky v nášlapné ploše a protiskluznými výstupky pro bezpečnější úchop | [14 empty] | P | 2
| VV |  | 10 "D.1.1.b.1 Půdorys, D.1.1.b.6 Manipulační šachta - stupadla pro sestup do prostoru jezu z koruny manipulační šachty |  | 10 | [12 empty] | VV | 2 | 2 | True | 1 | ROZPOCET
33 | K | AGR PS 01.1 | M+D Průcezná nádova prázdnící sekce, včetně sopojovacího a kotevního materiálu | kus | 1 |  | 0 |  |  | základní |  | 0 | 0 | 0 | 0 | 0 | 4 | K | 2 |  |  |  | ROZPOCET | 0 | 0 | 0 | 0 | 0 | 1 | 0 | 4 | -134658708
| P |  | Poznámka k položce: - včetně dodávky a kotvení zdvižného mechanismu - kladky | [14 empty] | P | 2
34 | K | AGR PS 01.2 | M+D Snímače ovládající prázdnění vaku šoupátkem se servopohonem nebo čerpadlem | soubor | 1 |  | 0 |  |  | základní |  | 0 | 0 | 0 | 0 | 0 | 4 | K | 2 |  |  |  | ROZPOCET | 0 | 0 | 0 | 0 | 0 | 1 | 0 | 4 | 1582641380
35 | K | AGR PS 01.3 | M+D Snímače ovládající chod plnícího čerpadla a teplotní čidlo řídící vyhřívání vaku | soubor | 1 |  | 0 |  |  | základní |  | 0 | 0 | 0 | 0 | 0 | 4 | K | 2 |  |  |  | ROZPOCET | 0 | 0 | 0 | 0 | 0 | 1 | 0 | 4 | 472512664
36 | K | AGR PS 01.4 | M+D Sloup osazený LED světlem s pohybovým čidlem s možností přepnutí na trvalý osvit | kus | 2 |  | 0 |  |  | základní |  | 0 | 0 | 0 | 0 | 0 | 4 | K | 2 |  |  |  | ROZPOCET | 0 | 0 | 0 | 0 | 0 | 1 | 0 | 4 | -681943665
| VV |  | 2 "D.1.1.b.1 Půdorys, D.1.1.b.6 Manipulační šachta - sloup osazený LED světlem s pohybovým čidlem na manipulační šachtě |  | 2 | [12 empty] | VV | 2 | 2 | True | 1 | ROZPOCET
| D | 9 | Ostatní konstrukce a práce, bourání |  |  |  | 0 |  |  |  |  | 0 |  | 2.1619 |  | 0 | 1 | D | 1 |  |  |  | ROZPOCET | [6 empty] | 0
37 | K | 934956126 | Přepadová a ochranná zařízení nádrží dřevěná hradítka (dluže požeráku) š.150 mm, bez nátěru, s potřebným kováním z dubového dřeva, tl. 80 mm | m2 | 0.4 |  | 0 | CS ÚRS 2025 01 |  | základní |  | 0 | 0.067766 | 0.027107 | 0 | 0 | 4 | K | 2 |  |  |  | ROZPOCET | 0 | 0 | 0 | 0 | 0 | 1 | 0 | 4 | 1447142611
| Online PSC |  | https://podminky.urs.cz/item/CS_URS_2025_01/934956126 | [14 empty] | Online PSC | 2
| VV |  | 0,8*0,5 "D.1.1.b.1 Půdorys, D.1.1.b.6 Manipulační šachta - provizorní hrazení na výtoku z manipulační šachty; výška x šířka |  | 0.4 | [12 empty] | VV | 2 | 2 | True | 1 | ROZPOCET
38 | K | 953943122 | Osazování drobných kovových předmětů výrobků ostatních jinde neuvedených do betonu se zajištěním polohy k bednění či k výztuži před zabetonováním hmotnosti přes 1 do 5 kg/kus | kus | 4 |  | 0 | CS ÚRS 2025 01 |  | základní |  | 0 | 0.00015 | 0.0006 | 0 | 0 | 4 | K | 2 |  |  |  | ROZPOCET | 0 | 0 | 0 | 0 | 0 | 1 | 0 | 4 | 2086467785
| Online PSC |  | https://podminky.urs.cz/item/CS_URS_2025_01/953943122 | [14 empty] | Online PSC | 2
| VV |  | 1 "D.1.1.b.1 Půdorys, D.1.1.b.6 Manipulační šachta - vodorovný práh hrazení na vtoku do manipulační šachty |  | 1 | [12 empty] | VV | 2 | 2 | True | 0 | ROZPOCET
| VV |  | 2 "D.1.1.b.1 Půdorys, D.1.1.b.6 Manipulační šachta - zátky potrubí DN150 v odvodňovacím žlábku |  | 2 | [12 empty] | VV | 2 | 2 | True | 0 | ROZPOCET
| VV |  | 1 "D.1.1.b.1 Půdorys, D.1.1.b.6 Manipulační šachta - zátka chráničky DN110 na konci jezu u RP |  | 1 | [12 empty] | VV | 2 | 2 | True | 0 | ROZPOCET
| VV |  | Součet |  | 4 | [12 empty] | VV | 2 | 4 | True | 1 | ROZPOCET
39 | M | M136113 | zátka ocelová pro potrubí DN 150 | kus | 2 |  | 0 |  |  | základní |  | 0 | 0.001 | 0.002 | 0 | 0 | 8 | M | 2 |  |  |  | ROZPOCET | 0 | 0 | 0 | 0 | 0 | 1 | 0 | 4 | -1289327178
| VV |  | 2 "D.1.1.b.1 Půdorys, D.1.1.b.6 Manipulační šachta - zátky potrubí DN150 v odvodňovacím žlábku |  | 2 | [12 empty] | VV | 2 | 2 | True | 1 | ROZPOCET
40 | M | M136114 | zátka ocelová pro potrubí DN 110 | kus | 1 |  | 0 |  |  | základní |  | 0 | 0.001 | 0.001 | 0 | 0 | 8 | M | 2 |  |  |  | ROZPOCET | 0 | 0 | 0 | 0 | 0 | 1 | 0 | 4 | -1762572011
| VV |  | 1 "D.1.1.b.1 Půdorys, D.1.1.b.6 Manipulační šachta - zátka chráničky DN110 na konci jezu u RP |  | 1 | [12 empty] | VV | 2 | 2 | True | 1 | ROZPOCET
41 | K | 953943123 | Osazování drobných kovových předmětů výrobků ostatních jinde neuvedených do betonu se zajištěním polohy k bednění či k výztuži před zabetonováním hmotnosti přes 5 do 15 kg/kus | kus | 8 |  | 0 | CS ÚRS 2025 01 |  | základní |  | 0 | 0.00025 | 0.002 | 0 | 0 | 4 | K | 2 |  |  |  | ROZPOCET | 0 | 0 | 0 | 0 | 0 | 1 | 0 | 4 | -700569117
| Online PSC |  | https://podminky.urs.cz/item/CS_URS_2025_01/953943123 | [14 empty] | Online PSC | 2
| VV |  | 2 "D.1.1.b.1 Půdorys, D.1.1.b.6 Manipulační šachta - svislé drážky U100, hrazení mezi přetlakovou a prázdnící sekcí |  | 2 | [12 empty] | VV | 2 | 2 | True | 0 | ROZPOCET
| VV |  | 1 "D.1.1.b.1 Půdorys, D.1.1.b.6 Manipulační šachta - vodorovný práh U100, hrazení mezi přetlakovou a prázdnící sekcí |  | 1 | [12 empty] | VV | 2 | 2 | True | 0 | ROZPOCET
| VV |  | 2 "D.1.1.b.1 Půdorys, D.1.1.b.6 Manipulační šachta - svislé drážky hrazení na vtoku do manipulační šachty |  | 2 | [12 empty] | VV | 2 | 2 | True | 0 | ROZPOCET
| VV |  | 2 "D.1.1.b.1 Půdorys, D.1.1.b.6 Manipulační šachta - svislé drážky hrazení na výtoku z manipulační šachty |  | 2 | [12 empty] | VV | 2 | 2 | True | 0 | ROZPOCET
| VV |  | 1 "D.1.1.b.1 Půdorys, D.1.1.b.6 Manipulační šachta - vodorovný práh hrazení na výtoku z manipulační šachty |  | 1 | [12 empty] | VV | 2 | 2 | True | 0 | ROZPOCET
| VV |  | Součet |  | 8 | [12 empty] | VV | 2 | 4 | True | 1 | ROZPOCET
42 | M | M130107 | ocel profilová UPN 50 jakost nerez 1.4301, s přvařenými kotevními trny do betonu | m | 5.46 |  | 0 |  |  | základní |  | 0 | 0.0057 | 0.031122 | 0 | 0 | 8 | M | 2 |  |  |  | ROZPOCET | 0 | 0 | 0 | 0 | 0 | 1 | 0 | 4 | 2095800882
| P |  | Poznámka k položce: - hmotnost 5,7 kg/m | [14 empty] | P | 2
| VV |  | 2*2,53 "D.1.1.b.1 Půdorys, D.1.1.b.6 Manipulační šachta - svislé drážky hrazení na vtoku do manipulační šachty; počet x délka |  | 5.06 | [12 empty] | VV | 2 | 2 | True | 0 | ROZPOCET
| VV |  | 0,4 "D.1.1.b.1 Půdorys, D.1.1.b.6 Manipulační šachta - vodorovný práh hrazení na vtoku do manipulační šachty |  | 0.4 | [12 empty] | VV | 2 | 2 | True | 0 | ROZPOCET
| VV |  | Součet |  | 5.46 | [12 empty] | VV | 2 | 4 | True | 1 | ROZPOCET
43 | M | M130108 | ocel profilová UPN 100 jakost nerez 1.4301, s přvařenými kotevními trny do betonu | m | 2.7 |  | 0 |  |  | základní |  | 0 | 0.0106 | 0.02862 | 0 | 0 | 8 | M | 2 |  |  |  | ROZPOCET | 0 | 0 | 0 | 0 | 0 | 1 | 0 | 4 | 1715407974
| P |  | Poznámka k položce: - hmotnost 10,6 kg/m | [14 empty] | P | 2
| VV |  | 2*0,75 "D.1.1.b.1 Půdorys, D.1.1.b.6 Manipulační šachta - svislé drážky U100, hrazení mezi přetlakovou a prázdnící sekcí; počet x délka |  | 1.5 | [12 empty] | VV | 2 | 2 | True | 0 | ROZPOCET
| VV |  | 1,2 "D.1.1.b.1 Půdorys, D.1.1.b.6 Manipulační šachta - vodorovný práh U100, hrazení mezi přetlakovou a prázdnící sekcí |  | 1.2 | [12 empty] | VV | 2 | 2 | True | 0 | ROZPOCET
| VV |  | Součet |  | 2.7 | [12 empty] | VV | 2 | 4 | True | 1 | ROZPOCET
44 | M | M130109 | ocel profilová UPN 120 jakost nerez 1.4301, s přvařenými kotevními trny do betonu | m | 81.35 |  | 0 |  |  | základní |  | 0 | 0.0134 | 1.0901 | 0 | 0 | 8 | M | 2 |  |  |  | ROZPOCET | 0 | 0 | 0 | 0 | 0 | 1 | 0 | 4 | 1366030386
| P |  | Poznámka k položce: - hmotnost 13,4 kg/m | [14 empty] | P | 2
| VV |  | 2*0,7 "D.1.1.b.1 Půdorys, D.1.1.b.6 Manipulační šachta - svislé drážky hrazení na výtoku z manipulační šachty; počet x délka |  | 1.4 | [12 empty] | VV | 2 | 2 | True | 0 | ROZPOCET
| VV |  | 0,55 "D.1.1.b.1 Půdorys, D.1.1.b.6 Manipulační šachta - vodorovný práh hrazení na výtoku z manipulační šachty |  | 0.55 | [12 empty] | VV | 2 | 2 | True | 0 | ROZPOCET
| VV |  | Mezisoučet |  | 1.95 | [12 empty] | VV | 2 | 3 | True | 0 | ROZPOCET
| VV |  | 2*33,3 "D.1.1.b.1 Půdorys, D.1.1.b.6 Manipulační šachta - kotvení vaku, vodorovné úhelníky v základu; počet x délka |  | 66.6 | [12 empty] | VV | 2 | 2 | True | 0 | ROZPOCET
| VV |  | 2*(4,2+2,2) "D.1.1.b.1 Půdorys, D.1.1.b.6 Manipulační šachta - kotvení vaku, svislé šikmé úhelníky v základu; počet x délka |  | 12.8 | [12 empty] | VV | 2 | 2 | True | 0 | ROZPOCET
| VV |  | Součet |  | 81.35 | [12 empty] | VV | 2 | 4 | True | 1 | ROZPOCET
45 | K | 953943125 | Osazování drobných kovových předmětů výrobků ostatních jinde neuvedených do betonu se zajištěním polohy k bednění či k výztuži před zabetonováním hmotnosti přes 30 do 120 kg/kus | kus | 47.8 |  | 0 | CS ÚRS 2025 01 |  | základní |  | 0 | 0.00068 | 0.032504 | 0 | 0 | 4 | K | 2 |  |  |  | ROZPOCET | 0 | 0 | 0 | 0 | 0 | 1 | 0 | 4 | 957837368
| Online PSC |  | https://podminky.urs.cz/item/CS_URS_2025_01/953943125 | [14 empty] | Online PSC | 2
| VV |  | 1 "D.1.1.b.1 Půdorys, D.1.1.b.6 Manipulační šachta - vodící drážka provizorního hrazení zabetonovaná v manipulační šachtě |  | 1 | [12 empty] | VV | 2 | 2 | True | 0 | ROZPOCET
| VV |  | 12 "D.1.1.b.1 Půdorys, D.1.1.b.6 Manipulační šachta - kapsy pro sloupky provizorního hrazení |  | 12 | [12 empty] | VV | 2 | 2 | True | 0 | ROZPOCET
| VV |  | 1 "D.1.1.b.1 Půdorys, D.1.1.b.6 Manipulační šachta - vodící drážka provizorního hrazení zabetonovaná v křídle u rybího přechodu |  | 1 | [12 empty] | VV | 2 | 2 | True | 0 | ROZPOCET
| VV |  | 13 "D.1.1.b.1 Půdorys, D.1.1.b.6 Manipulační šachta - dosedací práh provizorního hrazení |  | 13 | [12 empty] | VV | 2 | 2 | True | 0 | ROZPOCET
| VV |  | 2*4 "D.1.1.b.1 Půdorys, D.1.1.b.6 Manipulační šachta - kotvení vaku, vodorovné úhelníky v základu; počet kusů na řadu x počet řad |  | 8 | [12 empty] | VV | 2 | 2 | True | 0 | ROZPOCET
| VV |  | 2*(4,2+2,2) "D.1.1.b.1 Půdorys, D.1.1.b.6 Manipulační šachta - kotvení vaku, svislé šikmé úhelníky v základu; počet x délka |  | 12.8 | [12 empty] | VV | 2 | 2 | True | 0 | ROZPOCET
| VV |  | Součet |  | 47.8 | [12 empty] | VV | 2 | 4 | True | 1 | ROZPOCET
46 | M | M136112 | kapsy ocelové pro osazení stojek HEB120 z plechu tl. 6 mm, vnitřní rozměr kapsy 165x165x550 mm | kus | 12 |  | 0 |  |  | základní |  | 0 | 0.0205 | 0.246 | 0 | 0 | 8 | M | 2 |  |  |  | ROZPOCET | 0 | 0 | 0 | 0 | 0 | 1 | 0 | 4 | 516424534
| P |  | Poznámka k položce: - včetně kovové zátky | [14 empty] | P | 2
| VV |  | 12 "D.1.1.b.1 Půdorys, D.1.1.b.6 Manipulační šachta - kapsy pro sloupky provizorního hrazení |  | 12 | [12 empty] | VV | 2 | 2 | True | 1 | ROZPOCET
47 | M | M1301010 | ocel profilová HEB 120 jakost nerez 1.4301, s přvařenými kotevními trny do betonu | m | 4.55 |  | 0 |  |  | základní |  | 0 | 0.0267 | 0.12148 | 0 | 0 | 8 | M | 2 |  |  |  | ROZPOCET | 0 | 0 | 0 | 0 | 0 | 1 | 0 | 4 | -1356749780
| P |  | Poznámka k položce: - hmotnost 26,7 kg/m | [14 empty] | P | 2
| VV |  | 2,1 "D.1.1.b.1 Půdorys, D.1.1.b.6 Manipulační šachta - vodící drážka provizorního hrazení zabetonovaná v manipulační šachtě |  | 2.1 | [12 empty] | VV | 2 | 2 | True | 0 | ROZPOCET
| VV |  | 2,45 "D.1.1.b.1 Půdorys, D.1.1.b.6 Manipulační šachta - vodící drážka provizorního hrazení zabetonovaná v křídle u rybího přechodu |  | 2.45 | [12 empty] | VV | 2 | 2 | True | 0 | ROZPOCET
| VV |  | Součet |  | 4.55 | [12 empty] | VV | 2 | 4 | True | 1 | ROZPOCET
48 | M | M130111 | ocel profilová UPN 160 jakost nerez 1.4301, s přvařenými kotevními trny do betonu | m | 33.3 |  | 0 |  |  | základní |  | 0 | 0.0174 | 0.57942 | 0 | 0 | 8 | M | 2 |  |  |  | ROZPOCET | 0 | 0 | 0 | 0 | 0 | 1 | 0 | 4 | -621238824
| P |  | Poznámka k položce: - hmotnost 17,4 kg/m | [14 empty] | P | 2
| VV |  | 33,3 "D.1.1.b.1 Půdorys, D.1.1.b.6 Manipulační šachta - dosedací práh provizorního hrazení |  | 33.3 | [12 empty] | VV | 2 | 2 | True | 1 | ROZPOCET
49 | K | AGR PS 01.5 | M+D Hradící vakové konstrukce z pryžotextilní membrány | m | 33.8 |  | 0 |  |  | základní |  | 0 | 0 | 0 | 0 | 0 | 4 | K | 2 |  |  |  | ROZPOCET | 0 | 0 | 0 | 0 | 0 | 1 | 0 | 4 | 1790122394
| P |  | Poznámka k položce: - navrhovaný přetlak Hop/H1st = 1,50 - hydrostatická (návrhová) výška jezu H1st = 1,905 m - objem vakové konstrukce cca 90 m3 - pryžotextilní membrána tvořící homogenní celek bez spojování jednotlivých pásů - životnost min. 30 let | [14 empty] | P | 2
| VV |  | (0,8+16,5+16,5) "D.1.1.b.1 Půdorys - hradící vaková konstrukce |  | 33.8 | [12 empty] | VV | 2 | 2 | True | 1 | ROZPOCET
| D | 998 | Přesun hmot |  |  |  | 0 |  |  |  |  | 0 |  | 0 |  | 0 | 1 | D | 1 |  |  |  | ROZPOCET | [6 empty] | 0
50 | K | 998323011 | Přesun hmot pro jezy a stupně dopravní vzdálenost do 500 m | t | 6.852 |  | 0 | CS ÚRS 2025 01 |  | základní |  | 0 | 0 | 0 | 0 | 0 | 4 | K | 2 |  |  |  | ROZPOCET | 0 | 0 | 0 | 0 | 0 | 1 | 0 | 4 | 921881953
| Online PSC |  | https://podminky.urs.cz/item/CS_URS_2025_01/998323011 | [14 empty] | Online PSC | 2
| D | PSV | Práce a dodávky PSV |  |  |  | 0 |  |  |  |  | 0 |  | 1.3321 |  | 0 | 2 | D | 0 |  |  |  | ROZPOCET | [6 empty] | 0
| D | 724 | Zdravotechnika - strojní vybavení |  |  |  | 0 |  |  |  |  | 0 |  | 0.096059 |  | 0 | 2 | D | 1 |  |  |  | ROZPOCET | [6 empty] | 0
51 | K | 724149101 | Čerpadla vodovodní strojní bez potrubí montáž čerpadel ponorných bez potrubí a příslušenství o výkonu do 56 l | kus | 2 |  | 0 | CS ÚRS 2025 01 |  | základní |  | 0 | 2.957e-05 | 5.914e-05 | 0 | 0 | 16 | K | 2 |  |  |  | ROZPOCET | 0 | 0 | 0 | 0 | 0 | 1 | 0 | 16 | 1496831680
| Online PSC |  | https://podminky.urs.cz/item/CS_URS_2025_01/724149101 | [14 empty] | Online PSC | 2
| VV |  | 1 "D.1.1.b.1 Půdorys, D.1.1.b.6 Manipulační šachta - ponorné plnící čerpadlo |  | 1 | [12 empty] | VV | 2 | 2 | True | 0 | ROZPOCET
| VV |  | 1 "D.1.1.b.1 Půdorys, D.1.1.b.6 Manipulační šachta - ponorné prázdnící čerpadlo |  | 1 | [12 empty] | VV | 2 | 2 | True | 0 | ROZPOCET
| VV |  | Součet |  | 2 | [12 empty] | VV | 2 | 4 | True | 1 | ROZPOCET
52 | M | M426111 | čerpadlo ponorné kalové Hmax10 m Qmin 15 l/s | kus | 2 |  | 0 |  |  | základní |  | 0 | 0.048 | 0.096 | 0 | 0 | 32 | M | 2 |  |  |  | ROZPOCET | 0 | 0 | 0 | 0 | 0 | 1 | 0 | 16 | -109278597
53 | K | 998724101 | Přesun hmot pro strojní vybavení stanovený z hmotnosti přesunovaného materiálu vodorovná dopravní vzdálenost do 50 m základní v objektech výšky do 6 m | t | 0.096 |  | 0 | CS ÚRS 2025 01 |  | základní |  | 0 | 0 | 0 | 0 | 0 | 16 | K | 2 |  |  |  | ROZPOCET | 0 | 0 | 0 | 0 | 0 | 1 | 0 | 16 | 1768203457
| Online PSC |  | https://podminky.urs.cz/item/CS_URS_2025_01/998724101 | [14 empty] | Online PSC | 2
| D | 741 | Elektroinstalace - silnoproud |  |  |  | 0 |  |  |  |  | 0 |  | 0.013496 |  | 0 | 2 | D | 1 |  |  |  | ROZPOCET | [6 empty] | 0
54 | K | 741122102 | Montáž kabelů měděných bez ukončení uložených v trubkách zatažených plných plochých (např. CYKYLo), počtu a průřezu žil 3x1,5 až 2,5 mm2 | m | 97.8 |  | 0 | CS ÚRS 2025 01 |  | základní |  | 0 | 0 | 0 | 0 | 0 | 16 | K | 2 |  |  |  | ROZPOCET | 0 | 0 | 0 | 0 | 0 | 1 | 0 | 16 | -606290892
| Online PSC |  | https://podminky.urs.cz/item/CS_URS_2025_01/741122102 | [14 empty] | Online PSC | 2
| VV |  | 2*(3,3+39,6+6) "D.1.1.b.1 Půdorys, D.1.1.b.6 Manipulační šachta - chránička DN110, protažení eletrko kabelu |  | 97.8 | [12 empty] | VV | 2 | 2 | True | 1 | ROZPOCET
55 | M | 34111030 | kabel instalační jádro Cu plné izolace PVC plášť PVC 450/750V (CYKY) 3x1,5mm2 | m | 112.47 |  | 0 | CS ÚRS 2025 01 |  | základní |  | 0 | 0.00012 | 0.013496 | 0 | 0 | 32 | M | 2 |  |  |  | ROZPOCET | 0 | 0 | 0 | 0 | 0 | 1 | 0 | 16 | 805208228
| VV |  | 97,8*1,15 "Přepočtené koeficientem množství |  | 112.47 | [12 empty] | VV | 2 | 2 | True | 1 | ROZPOCET
56 | K | 741128021 | Ostatní práce při montáži vodičů a kabelů Příplatek k cenám montáže vodičů a kabelů za zatahování vodičů a kabelů do tvárnicových tras s komorami nebo do kolektorů, hmotnosti do 0,75 kg | m | 97.8 |  | 0 | CS ÚRS 2025 01 |  | základní |  | 0 | 0 | 0 | 0 | 0 | 16 | K | 2 |  |  |  | ROZPOCET | 0 | 0 | 0 | 0 | 0 | 1 | 0 | 16 | -167448292
| Online PSC |  | https://podminky.urs.cz/item/CS_URS_2025_01/741128021 | [14 empty] | Online PSC | 2
| VV |  | 2*(3,3+39,6+6) "D.1.1.b.1 Půdorys, D.1.1.b.6 Manipulační šachta - chránička DN110 pro potřeby vedení silových či datových kabelů |  | 97.8 | [12 empty] | VV | 2 | 2 | True | 1 | ROZPOCET
57 | K | 998741101 | Přesun hmot pro silnoproud stanovený z hmotnosti přesunovaného materiálu vodorovná dopravní vzdálenost do 50 m základní v objektech výšky do 6 m | t | 0.013 |  | 0 | CS ÚRS 2025 01 |  | základní |  | 0 | 0 | 0 | 0 | 0 | 16 | K | 2 |  |  |  | ROZPOCET | 0 | 0 | 0 | 0 | 0 | 1 | 0 | 16 | 651573612
| Online PSC |  | https://podminky.urs.cz/item/CS_URS_2025_01/998741101 | [14 empty] | Online PSC | 2
| D | 767 | Konstrukce zámečnické |  |  |  | 0 |  |  |  |  | 0 |  | 1.2226 |  | 0 | 2 | D | 1 |  |  |  | ROZPOCET | [6 empty] | 0
58 | K | 767861011 | Montáž vnitřních kovových žebříků přímých délky přes 2 do 5 m, ukotvených do betonu | kus | 12.6 |  | 0 | CS ÚRS 2021 01 |  | základní |  | 0 | 0 | 0 | 0 | 0 | 16 | K | 2 |  |  |  | ROZPOCET | 0 | 0 | 0 | 0 | 0 | 1 | 0 | 16 | -824943853
| Online PSC |  | https://podminky.urs.cz/item/CS_URS_2021_01/767861011 | [14 empty] | Online PSC | 2
| VV |  | 4*3,15 "D.1.1.b.6 Manipulační šachta - žebříky z jednotlivých sekcí; počet x délka |  | 12.6 | [12 empty] | VV | 2 | 2 | True | 1 | ROZPOCET
59 | M | M449830 | žebřík výstupový jednoduchý přímý z nerezové oceli dl 3,15m | kus | 12.6 |  | 0 |  |  | základní |  | 0 | 0.0067 | 0.08442 | 0 | 0 | 32 | M | 2 |  |  |  | ROZPOCET | 0 | 0 | 0 | 0 | 0 | 1 | 0 | 16 | 216817546
60 | M | M449831 | odnímatelné výstupní madlo přímé z nerezové oceli dl 1,5 m, kompatibilní s osazenými žebříky | kus | 1 |  | 0 |  |  | základní |  | 0 | 0.0067 | 0.0067 | 0 | 0 | 32 | M | 2 |  |  |  | ROZPOCET | 0 | 0 | 0 | 0 | 0 | 1 | 0 | 16 | -603341850
| VV |  | 1 "D.1.1.b.6 - Manipulační šachta, řez B - odnímatelné výstupní madlo |  | 1 | [12 empty] | VV | 2 | 2 | True | 1 | ROZPOCET
61 | K | 767995113 | Montáž ostatních atypických zámečnických konstrukcí hmotnosti přes 10 do 20 kg | kg | 15 |  | 0 | CS ÚRS 2025 01 |  | základní |  | 0 | 5.8275e-05 | 0.00087413 | 0 | 0 | 16 | K | 2 |  |  |  | ROZPOCET | 0 | 0 | 0 | 0 | 0 | 1 | 0 | 16 | -1776092
| Online PSC |  | https://podminky.urs.cz/item/CS_URS_2025_01/767995113 | [14 empty] | Online PSC | 2
| VV |  | 15 "D.1.1.b.6 Manipulační šachta - česle na vtoku do manipulační šachty |  | 15 | [12 empty] | VV | 2 | 2 | True | 1 | ROZPOCET
62 | M | MPS 01.01 | ocelová konstrukce česlí - nerez (1.4301) | kg | 15 |  | 0 |  |  | základní |  | 0 | 0.001 | 0.015 | 0 | 0 | 8 | M | 2 |  |  |  | ROZPOCET | 0 | 0 | 0 | 0 | 0 | 1 | 0 | 4 | 642195604
| P |  | Poznámka k položce: - rám z profilů L, česlice á 50 mm z tyčí průměru 20 mm | [14 empty] | P | 2
| VV |  | 15 "D.1.1.b.6 Manipulační šachta - česle na vtoku do manipulační šachty |  | 15 | [12 empty] | VV | 2 | 2 | True | 1 | ROZPOCET
63 | K | 767995115 | Montáž ostatních atypických zámečnických konstrukcí hmotnosti přes 50 do 100 kg | kg | 171.52 |  | 0 | CS ÚRS 2025 01 |  | základní |  | 0 | 4.9337e-05 | 0.0084624 | 0 | 0 | 16 | K | 2 |  |  |  | ROZPOCET | 0 | 0 | 0 | 0 | 0 | 1 | 0 | 16 | -152661718
| Online PSC |  | https://podminky.urs.cz/item/CS_URS_2025_01/767995115 | [14 empty] | Online PSC | 2
| VV |  | 2*(4,2+2,2)*13,4 "D.1.1.b.1 Půdorys, D.1.1.b.6 Manipulační šachta - kotvení vaku, svislé šikmé úhelníky ve vaku; počet x délka x hmotnost |  | 171.52 | [12 empty] | VV | 2 | 2 | True | 1 | ROZPOCET
64 | K | 767995116 | Montáž ostatních atypických zámečnických konstrukcí hmotnosti přes 100 do 250 kg | kg | 892.44 |  | 0 | CS ÚRS 2025 01 |  | základní |  | 0 | 4.8375e-05 | 0.043172 | 0 | 0 | 16 | K | 2 |  |  |  | ROZPOCET | 0 | 0 | 0 | 0 | 0 | 1 | 0 | 16 | -29930463
| Online PSC |  | https://podminky.urs.cz/item/CS_URS_2025_01/767995116 | [14 empty] | Online PSC | 2
| VV |  | 2*33,3*13,4 "D.1.1.b.1 Půdorys, D.1.1.b.6 Manipulační šachta - kotvení vaku, vodorovné úhelníky ve vaku; počet x délka x hmotnost |  | 892.44 | [12 empty] | VV | 2 | 2 | True | 1 | ROZPOCET
65 | M | M130110 | ocel profilová UPN 120 jakost nerez 1.4301 | m | 79.4 |  | 0 |  |  | základní |  | 0 | 0.0134 | 1.064 | 0 | 0 | 8 | M | 2 |  |  |  | ROZPOCET | 0 | 0 | 0 | 0 | 0 | 1 | 0 | 4 | -1685026478
| P |  | Poznámka k položce: - hmotnost 13,4 kg/m | [14 empty] | P | 2
| VV |  | 2*33,3 "D.1.1.b.1 Půdorys, D.1.1.b.6 Manipulační šachta - kotvení vaku, vodorovné úhelníky ve vaku; počet x délka |  | 66.6 | [12 empty] | VV | 2 | 2 | True | 0 | ROZPOCET
| VV |  | 2*(4,2+2,2) "D.1.1.b.1 Půdorys, D.1.1.b.6 Manipulační šachta - kotvení vaku, svislé šikmé úhelníky ve vaku; počet x délka |  | 12.8 | [12 empty] | VV | 2 | 2 | True | 0 | ROZPOCET
| VV |  | Součet |  | 79.4 | [12 empty] | VV | 2 | 4 | True | 1 | ROZPOCET
66 | K | 998767101 | Přesun hmot pro zámečnické konstrukce stanovený z hmotnosti přesunovaného materiálu vodorovná dopravní vzdálenost do 50 m základní v objektech výšky do 6 m | t | 0.145 |  | 0 | CS ÚRS 2025 01 |  | základní |  | 0 | 0 | 0 | 0 | 0 | 16 | K | 2 |  |  |  | ROZPOCET | 0 | 0 | 0 | 0 | 0 | 1 | 0 | 16 | -2039893651
| Online PSC |  | https://podminky.urs.cz/item/CS_URS_2025_01/998767101 | [14 empty] | Online PSC | 2
67 | K | AGR PS 01.6 | M+D Uzamykatelný venkovní regál (stojan) pro uskladnění tabulí provizorního hliníkového hrazení | soubor | 1 |  | 0 |  |  | základní |  | 0 | 0 | 0 | 0 | 0 | 4 | K | 2 |  |  |  | ROZPOCET | 0 | 0 | 0 | 0 | 0 | 1 | 0 | 4 | -1858106646
| P |  | Poznámka k položce: - konstrukce musí být navržena pro stupeň korozní agresivity dle ČSN EN ISO 12944 jako min. C2, s vysokou požadovanou životností (>15 let) - včetně veškerých nákladů na případné základové patky - stojan bude umístěna na parc.č. 194/5 | [14 empty] | P | 2
| D | M | Práce a dodávky M |  |  |  | 0 |  |  |  |  | 0 |  | 0.59446 |  | 0 | 3 | D | 0 |  |  |  | ROZPOCET | [6 empty] | 0
| D | 46-M | Zemní práce při extr.mont.pracích |  |  |  | 0 |  |  |  |  | 0 |  | 0.59446 |  | 0 | 3 | D | 1 |  |  |  | ROZPOCET | [6 empty] | 0
68 | K | 460841111 | Osazení kabelové komory z plastů pro běžné zatížení komorového dílu z polyetylénu HDPE půdorysné plochy do 1,0 m2, světlé hloubky do 0,5 m | kus | 1 |  | 0 | CS ÚRS 2025 01 |  | základní |  | 0 | 0.3743 | 0.3743 | 0 | 0 | 64 | K | 2 |  |  |  | ROZPOCET | 0 | 0 | 0 | 0 | 0 | 1 | 0 | 64 | -2044635213
| Online PSC |  | https://podminky.urs.cz/item/CS_URS_2025_01/460841111 | [14 empty] | Online PSC | 2
| VV |  | 1 "D.1.1.b.1 Půdorys, D.1.1.b.6 Manipulační šachta - kabelová šachta protahovací v manipulační šachtě |  | 1 | [12 empty] | VV | 2 | 2 | True | 1 | ROZPOCET
69 | M | M592133 | vodotěsná kabelová šachta (protahovací) 400x4004x300 mm | kus | 1 |  | 0 |  |  | základní |  | 0 | 0.028 | 0.028 | 0 | 0 | 128 | M | 2 |  |  |  | ROZPOCET | 0 | 0 | 0 | 0 | 0 | 1 | 0 | 128 | -936879649
70 | K | 460841221 | Osazení kabelové komory z plastů pro silniční zatížení víka z litiny půdorysné plochy do 1,5 m2 | kus | 1 |  | 0 | CS ÚRS 2025 01 |  | základní |  | 0 | 0.18766 | 0.18766 | 0 | 0 | 64 | K | 2 |  |  |  | ROZPOCET | 0 | 0 | 0 | 0 | 0 | 1 | 0 | 64 | -1385661427
| Online PSC |  | https://podminky.urs.cz/item/CS_URS_2025_01/460841221 | [14 empty] | Online PSC | 2
| VV |  | 1 "D.1.1.b.1 Půdorys, D.1.1.b.6 Manipulační šachta - poklop kabelové šachty protahovací v manipulační šachtě |  | 1 | [12 empty] | VV | 2 | 2 | True | 1 | ROZPOCET
71 | M | M562306 | šachtový poklop z nerezové oceli s betonovou výplní s možností nastavení sklonu, zavírání na klíč, rozměr 400x400 mm | kus | 1 |  | 0 |  |  | základní |  | 0 | 0.0045 | 0.0045 | 0 | 0 | 128 | M | 2 |  |  |  | ROZPOCET | 0 | 0 | 0 | 0 | 0 | 1 | 0 | 128 | 1468055041

## PS 01.2 - Technologie jez...
{e537f99c-34d4-4bb6-8755-45b5e9a8ae5e}
2
| KRYCÍ LIST SOUPISU PRACÍ | [7 empty] | v --- níže se nacházejí doplnkové a pomocné údaje k sestavám --- v | [8 empty] | False
Stavba:
Jez Šargoun, Malá Voda - rekonstrukce
Objekt:
PS 01.2 - Technologie jezu - elektro část
| KSO: |  | 832 13 |  |  | CC-CZ:
| Místo: |  | U Šargounského mlýna |  |  | Datum: | 14. 4. 2021
| Zadavatel: |  |  |  |  | IČ: | 708 90 013
|  | Povodí Moravy, státní podnik |  |  |  | DIČ: | CZ708 90 013
| Účastník: |  |  |  |  | IČ: | Vyplň údaj
|  | Vyplň údaj |  |  |  | DIČ: | Vyplň údaj
| Projektant: |  |  |  |  | IČ: | 272 21 253
|  | HG Partner s.r.o. |  |  |  | DIČ: | CZ272 21 253
| Zpracovatel: |  |  |  |  | IČ:
DIČ:
Poznámka:
| Cena bez DPH | [5 empty] | 0
|  |  | Základ daně |  |  | Sazba daně | Výše daně
| DPH | základní | 0 |  |  | 21% | 0
|  | snížená | 0 |  |  | 15% | 0
|  | zákl. přenesená | 0 |  |  | 21% | 0
|  | sníž. přenesená | 0 |  |  | 15% | 0
|  | nulová | 0 |  |  | 0% | 0
| Cena s DPH |  |  | v | CZK |  | 0
REKAPITULACE ČLENĚNÍ SOUPISU PRACÍ
Stavba:
Jez Šargoun, Malá Voda - rekonstrukce
Objekt:
PS 01.2 - Technologie jezu - elektro část
Místo: |  |  | U Šargounského mlýna |  |  | Datum: | 14. 4. 2021
Zadavatel: |  |  | Povodí Moravy, státní podnik |  |  | Projektant: | HG Partner s.r.o.
Účastník: |  |  | Vyplň údaj |  |  | Zpracovatel:
Kód dílu - Popis | [6 empty] | Cena celkem [CZK]
Náklady stavby celkem | [6 empty] | 0 | [11 empty] | -1
| M - Práce a dodávky M | [5 empty] | 0
| 21-M - Elektromontáže | [5 empty] | 0
| 21-MA - Materiál pro rozvaděč ovládání | [5 empty] | 0
SOUPIS PRACÍ
Stavba:
Jez Šargoun, Malá Voda - rekonstrukce
Objekt:
PS 01.2 - Technologie jezu - elektro část
Místo: |  |  | U Šargounského mlýna |  |  | Datum: | 14. 4. 2021
Zadavatel: |  |  | Povodí Moravy, státní podnik |  |  | Projektant: | HG Partner s.r.o.
Účastník: |  |  | Vyplň údaj |  |  | Zpracovatel:
PČ | Typ | Kód | Popis | MJ | Množství | J.cena [CZK] | Cena celkem [CZK] | Cenová soustava |  | DPH | J. Nh [h] | Nh celkem [h] | J. hmotnost [t] | Hmotnost celkem [t] | J. suť [t] | Suť Celkem [t]
Náklady soupisu celkem | [6 empty] | 0 |  |  |  |  | 0 |  | 0 |  | 0 |  | D | -1 | [7 empty] | 0
| D | M | Práce a dodávky M |  |  |  | 0 |  |  |  |  | 0 |  | 0 |  | 0 | 3 | D | 0 | ROZPOCET | [6 empty] | 0
| D | 21-M | Elektromontáže |  |  |  | 0 |  |  |  |  | 0 |  | 0 |  | 0 | 3 | D | 1 | ROZPOCET | [6 empty] | 0
76 | K | Pol1 | Výroba | kpl | 1 |  | 0 |  |  | základní |  | 0 | 0 | 0 | 0 | 0 | 4 | K | 2 | ROZPOCET | 0 | 0 | 0 | 0 | 0 | 1 | 0 | 4 | -2130204683
| P |  | Poznámka k položce: Výroba rozvaděče | [14 empty] | P | 2
77 | K | Pol2 | Montáž | kpl | 1 |  | 0 |  |  | základní |  | 0 | 0 | 0 | 0 | 0 | 4 | K | 2 | ROZPOCET | 0 | 0 | 0 | 0 | 0 | 1 | 0 | 4 | -1942810931
| P |  | Poznámka k položce: Montážní práce na místě | [14 empty] | P | 2
78 | K | Pol3 | Revize | kpl | 1 |  | 0 |  |  | základní |  | 0 | 0 | 0 | 0 | 0 | 4 | K | 2 | ROZPOCET | 0 | 0 | 0 | 0 | 0 | 1 | 0 | 4 | -778449049
| P |  | Poznámka k položce: Výchozí revizní zpráva | [14 empty] | P | 2
79 | K | Pol4 | Software | kpl | 1 |  | 0 |  |  | základní |  | 0 | 0 | 0 | 0 | 0 | 4 | K | 2 | ROZPOCET | 0 | 0 | 0 | 0 | 0 | 1 | 0 | 4 | -1271864952
| P |  | Poznámka k položce: Aplikační software pro PLC | [14 empty] | P | 2
80 | K | Pol5 | Software | kpl | 1 |  | 0 |  |  | základní |  | 0 | 0 | 0 | 0 | 0 | 4 | K | 2 | ROZPOCET | 0 | 0 | 0 | 0 | 0 | 1 | 0 | 4 | 1766909746
| P |  | Poznámka k položce: Aplikační software HMI | [14 empty] | P | 2
81 | K | Pol6 | Software | kpl | 1 |  | 0 |  |  | základní |  | 0 | 0 | 0 | 0 | 0 | 4 | K | 2 | ROZPOCET | 0 | 0 | 0 | 0 | 0 | 1 | 0 | 4 | 1557541364
| P |  | Poznámka k položce: Nastavení a oživení systému | [14 empty] | P | 2
| D | 21-MA | Materiál pro rozvaděč ovládání |  |  |  | 0 |  |  |  |  | 0 |  | 0 |  | 0 | 3 | D | 1 | ROZPOCET | [6 empty] | 0
1 | M | LPM701i | Hladinové čidlo | ks | 2 |  | 0 |  |  | základní |  | 0 | 0 | 0 | 0 | 0 | 8 | M | 2 | ROZPOCET | 0 | 0 | 0 | 0 | 0 | 1 | 0 | 4 | 74204717
| P |  | Poznámka k položce: Tlaková sonda měření hladiny s komunikací MODBUS ¨RTU RS485 vč. kabelu | [14 empty] | P | 2
2 | M | 30117 | Kabel YSLY-JZ 5*0.75 | m | 20 |  | 0 |  |  | základní |  | 0 | 0 | 0 | 0 | 0 | 8 | M | 2 | ROZPOCET | 0 | 0 | 0 | 0 | 0 | 1 | 0 | 4 | 127056355
3 | M | 30138 | Kabel YSLY-JZ 12*0.5 | m | 30 |  | 0 |  |  | základní |  | 0 | 0 | 0 | 0 | 0 | 8 | M | 2 | ROZPOCET | 0 | 0 | 0 | 0 | 0 | 1 | 0 | 4 | 975508547
4 | M | 30208 | Kabel YSLY-JZ 4*1.5 | m | 30 |  | 0 |  |  | základní |  | 0 | 0 | 0 | 0 | 0 | 8 | M | 2 | ROZPOCET | 0 | 0 | 0 | 0 | 0 | 1 | 0 | 4 | 608625079
5 | M | 30236 | Kabel LIYCY 3*1.5 | m | 45 |  | 0 |  |  | základní |  | 0 | 0 | 0 | 0 | 0 | 8 | M | 2 | ROZPOCET | 0 | 0 | 0 | 0 | 0 | 1 | 0 | 4 | 63865267
6 | M | CMFM2Ax0.75 | Kabel CMSM 2Ax0.75 | m | 30 |  | 0 |  |  | základní |  | 0 | 0 | 0 | 0 | 0 | 8 | M | 2 | ROZPOCET | 0 | 0 | 0 | 0 | 0 | 1 | 0 | 4 | -110475855
7 | M | CYKY3Cx1.5 | Kabel CYKY3Cx1.5 | m | 105 |  | 0 |  |  | základní |  | 0 | 0 | 0 | 0 | 0 | 8 | M | 2 | ROZPOCET | 0 | 0 | 0 | 0 | 0 | 1 | 0 | 4 | -299565883
8 | M | CYKY3Cx2.5 | Kabel CYKY3Cx2.5 | m | 58 |  | 0 |  |  | základní |  | 0 | 0 | 0 | 0 | 0 | 8 | M | 2 | ROZPOCET | 0 | 0 | 0 | 0 | 0 | 1 | 0 | 4 | -970451169
9 | M | CYKY4Bx16 | Kabel CYKY4Bx16 | m | 30 |  | 0 |  |  | základní |  | 0 | 0 | 0 | 0 | 0 | 8 | M | 2 | ROZPOCET | 0 | 0 | 0 | 0 | 0 | 1 | 0 | 4 | -2064528109
10 | M | NK510 | Teplotní čidlo | ks | 2 |  | 0 |  |  | základní |  | 0 | 0 | 0 | 0 | 0 | 8 | M | 2 | ROZPOCET | 0 | 0 | 0 | 0 | 0 | 1 | 0 | 4 | -1693802021
| P |  | Poznámka k položce: Teplotní snímač PT1000 | [14 empty] | P | 2
11 | M | AXSP3P06N | Nabíječ 24V 6A | ks | 1 |  | 0 |  |  | základní |  | 0 | 0 | 0 | 0 | 0 | 8 | M | 2 | ROZPOCET | 0 | 0 | 0 | 0 | 0 | 1 | 0 | 4 | -2037762523
| P |  | Poznámka k položce: Spínaný AC/DC měnič pro napájení MaR , 195-265 VAC / 27.6 VDC, 6A | [14 empty] | P | 2
12 | M | SHR-2 | Hladinová sonda | ks | 9 |  | 0 |  |  | základní |  | 0 | 0 | 0 | 0 | 0 | 8 | M | 2 | ROZPOCET | 0 | 0 | 0 | 0 | 0 | 1 | 0 | 4 | 640500144
| P |  | Poznámka k položce: Sonda pro hladinové relé | [14 empty] | P | 2
13 | M | B-PAL 12-12(540-123) | Pb akku 12V 12Ah | ks | 2 |  | 0 |  |  | základní |  | 0 | 0 | 0 | 0 | 0 | 8 | M | 2 | ROZPOCET | 0 | 0 | 0 | 0 | 0 | 1 | 0 | 4 | -182128352
| P |  | Poznámka k položce: Olověný akumulátor 12V 12Ah , 151x98x95(101)mm | [14 empty] | P | 2
14 | M | BZY012 DO41 | Zenerova dioda 12V | ks | 1 |  | 0 |  |  | základní |  | 0 | 0 | 0 | 0 | 0 | 8 | M | 2 | ROZPOCET | 0 | 0 | 0 | 0 | 0 | 1 | 0 | 4 | 556340073
| P |  | Poznámka k položce: Zenerova dioda 12V, 2W | [14 empty] | P | 2
15 | M | MiDGE | GSM router | ks | 1 |  | 0 |  |  | základní |  | 0 | 0 | 0 | 0 | 0 | 8 | M | 2 | ROZPOCET | 0 | 0 | 0 | 0 | 0 | 1 | 0 | 4 | -1961750994
| P |  | Poznámka k položce: GSM router MiDGE | [14 empty] | P | 2
16 | M | CL- 024/1 L DI | Prep. ochr. dat. v | ks | 2 |  | 0 |  |  | základní |  | 0 | 0 | 0 | 0 | 0 | 8 | M | 2 | ROZPOCET | 0 | 0 | 0 | 0 | 0 | 1 | 0 | 4 | 1145173601
| P |  | Poznámka k položce: 1xdat. prep. ochr., v drzaku na listu , 24Vss, Isn=10kA, Ismax=20kA, In=370mA,150kHz | [14 empty] | P | 2
17 | M | DP-024 | Prep. ochr. 24V16A | ks | 1 |  | 0 |  |  | základní |  | 0 | 0 | 0 | 0 | 0 | 8 | M | 2 | ROZPOCET | 0 | 0 | 0 | 0 | 0 | 1 | 0 | 4 | -1263921524
| P |  | Poznámka k položce: Prep. ochr. 24V16A , 2 kV (1,2/50,8/20), jmenovité napětí 24 V AC | [14 empty] | P | 2
18 | M | HMISTU855 | Grafický.oper.panel | ks | 1 |  | 0 |  |  | základní |  | 0 | 0 | 0 | 0 | 0 | 8 | M | 2 | ROZPOCET | 0 | 0 | 0 | 0 | 0 | 1 | 0 | 4 | -1779194130
| P |  | Poznámka k položce: Graf. panel Magelis HMI STU 5.7" barevný TFT , 1xRS232/485, Ethernet, 2xUSB | [14 empty] | P | 2
19 | M | LA1KN11 | Přísluš. pomoc.styk. | ks | 3 |  | 0 |  |  | základní |  | 0 | 0 | 0 | 0 | 0 | 8 | M | 2 | ROZPOCET | 0 | 0 | 0 | 0 | 0 | 1 | 0 | 4 | -1981829742
| P |  | Poznámka k položce: Pomocné kontakty pro pomocný stykač 1Z+1V | [14 empty] | P | 2
20 | M | LA1KN20 | Přísluš. pomoc.styk. | ks | 4 |  | 0 |  |  | základní |  | 0 | 0 | 0 | 0 | 0 | 8 | M | 2 | ROZPOCET | 0 | 0 | 0 | 0 | 0 | 1 | 0 | 4 | 118645100
| P |  | Poznámka k položce: Pomocné kontakty pro pomocný stykač 2Z | [14 empty] | P | 2
21 | M | LA4KC1B | Přísluš. pomoc.styk. | ks | 7 |  | 0 |  |  | základní |  | 0 | 0 | 0 | 0 | 0 | 8 | M | 2 | ROZPOCET | 0 | 0 | 0 | 0 | 0 | 1 | 0 | 4 | -1705700768
| P |  | Poznámka k položce: Ochranný modul s integr. LED ukazatelem dioda 12/24V st | [14 empty] | P | 2
22 | M | LP1K09015BD3 | Ministykače LP1K | ks | 3 |  | 0 |  |  | základní |  | 0 | 0 | 0 | 0 | 0 | 8 | M | 2 | ROZPOCET | 0 | 0 | 0 | 0 | 0 | 1 | 0 | 4 | -162485293
| P |  | Poznámka k položce: Ministykač s cívkou s integr. ochranou 9A 1V 24V ss , I(AC1)=20A, I=9A, IP 20, 3P | [14 empty] | P | 2
23 | M | LP2K0901BD | Rev. ministyk. LP2K | ks | 2 |  | 0 |  |  | základní |  | 0 | 0 | 0 | 0 | 0 | 8 | M | 2 | ROZPOCET | 0 | 0 | 0 | 0 | 0 | 1 | 0 | 4 | 937665698
| P |  | Poznámka k položce: Reverzační ministykač 9A 1V 24V ss , I(AC1)=20A, I=9A, IP 20, 6P | [14 empty] | P | 2
24 | M | RM35LM33MW | Hladinové relé | ks | 3 |  | 0 |  |  | základní |  | 0 | 0 | 0 | 0 | 0 | 8 | M | 2 | ROZPOCET | 0 | 0 | 0 | 0 | 0 | 1 | 0 | 4 | 1121695761
| P |  | Poznámka k položce: Hladinové kontrolní relé, 2 přepínací kontakty , 24V AC | [14 empty] | P | 2
25 | M | TM221CE40T | PLC M221CE40T | ks | 1 |  | 0 |  |  | základní |  | 0 | 0 | 0 | 0 | 0 | 8 | M | 2 | ROZPOCET | 0 | 0 | 0 | 0 | 0 | 1 | 0 | 4 | 1129574592
| P |  | Poznámka k položce: MODICON TM221 24I/16O/2AI , Napájení 24V DC | [14 empty] | P | 2
26 | M | TM3DI8 | M241 IO-8DI | ks | 1 |  | 0 |  |  | základní |  | 0 | 0 | 0 | 0 | 0 | 8 | M | 2 | ROZPOCET | 0 | 0 | 0 | 0 | 0 | 1 | 0 | 4 | 2112699213
| P |  | Poznámka k položce: TM3 - 8 DI | [14 empty] | P | 2
27 | M | XVLA234 | Signálka červená | ks | 5 |  | 0 |  |  | základní |  | 0 | 0 | 0 | 0 | 0 | 8 | M | 2 | ROZPOCET | 0 | 0 | 0 | 0 | 0 | 1 | 0 | 4 | 1671732105
| P |  | Poznámka k položce: Signálka - červená 24V DC , IP40, IP 65 s těsnícím kroužkem XVLZ911 | [14 empty] | P | 2
28 | M | XVLA235 | Signálka žlutá | ks | 2 |  | 0 |  |  | základní |  | 0 | 0 | 0 | 0 | 0 | 8 | M | 2 | ROZPOCET | 0 | 0 | 0 | 0 | 0 | 1 | 0 | 4 | 1095739522
| P |  | Poznámka k položce: Signálka - žlutá 24V DC , IP40, IP 65 s těsnícím kroužkem XVLZ911 | [14 empty] | P | 2
29 | M | XVLZ911 | Těsnící kroužek | ks | 7 |  | 0 |  |  | základní |  | 0 | 0 | 0 | 0 | 0 | 8 | M | 2 | ROZPOCET | 0 | 0 | 0 | 0 | 0 | 1 | 0 | 4 | -2005997768
| P |  | Poznámka k položce: Těsnící kroužek pro signálky XVLA IP65 | [14 empty] | P | 2
30 | M | BZ325001-A | Zásuvka ČSN | ks | 1 |  | 0 |  |  | základní |  | 0 | 0 | 0 | 0 | 0 | 8 | M | 2 | ROZPOCET | 0 | 0 | 0 | 0 | 0 | 1 | 0 | 4 | 1929516170
| P |  | Poznámka k položce: Zásuvka ČSN REG-S 230V 50Hz , IP20 | [14 empty] | P | 2
31 | M | MM216374-- | Adaptér - čelní mont | ks | 9 |  | 0 |  |  | základní |  | 0 | 0 | 0 | 0 | 0 | 8 | M | 2 | ROZPOCET | 0 | 0 | 0 | 0 | 0 | 1 | 0 | 4 | 1961261286
32 | M | MM216376-- | Spínací díl čelní | ks | 17 |  | 0 |  |  | základní |  | 0 | 0 | 0 | 0 | 0 | 8 | M | 2 | ROZPOCET | 0 | 0 | 0 | 0 | 0 | 1 | 0 | 4 | -965863645
| P |  | Poznámka k položce: Spínací díl, zadní montáž, šroubové svorky , IP20, 250V | [14 empty] | P | 2
33 | M | MM216558-- | LED 12-30V, červená, | ks | 5 |  | 0 |  |  | základní |  | 0 | 0 | 0 | 0 | 0 | 8 | M | 2 | ROZPOCET | 0 | 0 | 0 | 0 | 0 | 1 | 0 | 4 | 1896021359
| P |  | Poznámka k položce: 24V , IP20 | [14 empty] | P | 2
34 | M | MM216845-- | Ovládací hl. červená | ks | 8 |  | 0 |  |  | základní |  | 0 | 0 | 0 | 0 | 0 | 8 | M | 2 | ROZPOCET | 0 | 0 | 0 | 0 | 0 | 1 | 0 | 4 | -246651448
| P |  | Poznámka k položce: 250V, 3P , otočný spínač | [14 empty] | P | 2
35 | M | MM216867-- | Páč.sp. 2pol s aret. | ks | 1 |  | 0 |  |  | základní |  | 0 | 0 | 0 | 0 | 0 | 8 | M | 2 | ROZPOCET | 0 | 0 | 0 | 0 | 0 | 1 | 0 | 4 | 529608131
| P |  | Poznámka k položce: Páčkový spínač 2 polohy s aretací 60 st. | [14 empty] | P | 2
36 | M | TSZ3H-230 | Spínač teploty | ks | 1 |  | 0 |  |  | základní |  | 0 | 0 | 0 | 0 | 0 | 8 | M | 2 | ROZPOCET | 0 | 0 | 0 | 0 | 0 | 1 | 0 | 4 | -1388772429
| P |  | Poznámka k položce: Teplotní relé | [14 empty] | P | 2
37 | M | BE082882-- | Pomocný kontakt 1Z1V | ks | 2 |  | 0 |  |  | základní |  | 0 | 0 | 0 | 0 | 0 | 8 | M | 2 | ROZPOCET | 0 | 0 | 0 | 0 | 0 | 1 | 0 | 4 | 1265108144
| P |  | Poznámka k položce: Čelní montáž | [14 empty] | P | 2
38 | M | BE082882--.1 | Pomocný kontakt 1Z | ks | 2 |  | 0 |  |  | základní |  | 0 | 0 | 0 | 0 | 0 | 8 | M | 2 | ROZPOCET | 0 | 0 | 0 | 0 | 0 | 1 | 0 | 4 | -176997844
| P |  | Poznámka k položce: Čelní montáž | [14 empty] | P | 2
39 | M | BE504000-- | Motorový spínač | ks | 4 |  | 0 |  |  | základní |  | 0 | 0 | 0 | 0 | 0 | 8 | M | 2 | ROZPOCET | 0 | 0 | 0 | 0 | 0 | 1 | 0 | 4 | -191581247
| P |  | Poznámka k položce: 2,5-4A | [14 empty] | P | 2
40 | M | BM017106-- | Jistič C6/1 | ks | 1 |  | 0 |  |  | základní |  | 0 | 0 | 0 | 0 | 0 | 8 | M | 2 | ROZPOCET | 0 | 0 | 0 | 0 | 0 | 1 | 0 | 4 | -1370248876
| P |  | Poznámka k položce: Jistič C6/1 | [14 empty] | P | 2
41 | M | BM017206-- | Jistič C6/2 | ks | 1 |  | 0 |  |  | základní |  | 0 | 0 | 0 | 0 | 0 | 8 | M | 2 | ROZPOCET | 0 | 0 | 0 | 0 | 0 | 1 | 0 | 4 | 1398987567
| P |  | Poznámka k položce: Jistič C6/2 | [14 empty] | P | 2
42 | M | BM017340-- | Jistič C40/3 | ks | 1 |  | 0 |  |  | základní |  | 0 | 0 | 0 | 0 | 0 | 8 | M | 2 | ROZPOCET | 0 | 0 | 0 | 0 | 0 | 1 | 0 | 4 | -1713204130
| P |  | Poznámka k položce: Jistič C40/3 | [14 empty] | P | 2
43 | M | BM018102-- | Jistič B2/1 | ks | 1 |  | 0 |  |  | základní |  | 0 | 0 | 0 | 0 | 0 | 8 | M | 2 | ROZPOCET | 0 | 0 | 0 | 0 | 0 | 1 | 0 | 4 | 859758360
| P |  | Poznámka k položce: Jistič B2/1 | [14 empty] | P | 2
44 | M | BM018302-- | Jistič B2/3 | ks | 1 |  | 0 |  |  | základní |  | 0 | 0 | 0 | 0 | 0 | 8 | M | 2 | ROZPOCET | 0 | 0 | 0 | 0 | 0 | 1 | 0 | 4 | 852220818
| P |  | Poznámka k položce: Jistič B2/3 | [14 empty] | P | 2
45 | M | BM900001-- | Pomocný kontakt 5-25 | ks | 1 |  | 0 |  |  | základní |  | 0 | 0 | 0 | 0 | 0 | 8 | M | 2 | ROZPOCET | 0 | 0 | 0 | 0 | 0 | 1 | 0 | 4 | 1871200109
| P |  | Poznámka k položce: Pomocný kontakt 5-250V/6A 1Z+1R,B-HSI | [14 empty] | P | 2
46 | M | BO618510-- | Jistič s chráničem B | ks | 3 |  | 0 |  |  | základní |  | 0 | 0 | 0 | 0 | 0 | 8 | M | 2 | ROZPOCET | 0 | 0 | 0 | 0 | 0 | 1 | 0 | 4 | -211826002
| P |  | Poznámka k položce: Jistič s proudovým chráničem B10-003/AC | [14 empty] | P | 2
47 | M | BO618516-- | Jistič s chráničem B | ks | 3 |  | 0 |  |  | základní |  | 0 | 0 | 0 | 0 | 0 | 8 | M | 2 | ROZPOCET | 0 | 0 | 0 | 0 | 0 | 1 | 0 | 4 | 210219606
| P |  | Poznámka k položce: Jistič s proudovým chráničem B16-003/AC | [14 empty] | P | 2
48 | M | IK141004-- | Svorka SFR.4 pro poj | ks | 11 |  | 0 |  |  | základní |  | 0 | 0 | 0 | 0 | 0 | 8 | M | 2 | ROZPOCET | 0 | 0 | 0 | 0 | 0 | 1 | 0 | 4 | 593999056
| P |  | Poznámka k položce: Svorka SFR.4 4mm2 pro pojistku, béžová | [14 empty] | P | 2
49 | M | IN8E2335-- | Hlavní vypínač 3P/40 | ks | 1 |  | 0 |  |  | základní |  | 0 | 0 | 0 | 0 | 0 | 8 | M | 2 | ROZPOCET | 0 | 0 | 0 | 0 | 0 | 1 | 0 | 4 | 1039508886
| P |  | Poznámka k položce: Vypínač LTS40A, 3.pól., červený, 40A, panel | [14 empty] | P | 2
50 | M | IS010073-- | Svodič přepětí modul | ks | 1 |  | 0 |  |  | základní |  | 0 | 0 | 0 | 0 | 0 | 8 | M | 2 | ROZPOCET | 0 | 0 | 0 | 0 | 0 | 1 | 0 | 4 | 1520909685
51 | M | IS010201-- | Patice pro VMG | ks | 1 |  | 0 |  |  | základní |  | 0 | 0 | 0 | 0 | 0 | 8 | M | 2 | ROZPOCET | 0 | 0 | 0 | 0 | 0 | 1 | 0 | 4 | 2061024273
| P |  | Poznámka k položce: Patice pro VMG | [14 empty] | P | 2
52 | M | IS010448-- | Svodič Tř.II | ks | 1 |  | 0 |  |  | základní |  | 0 | 0 | 0 | 0 | 0 | 8 | M | 2 | ROZPOCET | 0 | 0 | 0 | 0 | 0 | 1 | 0 | 4 | -1646663462
| P |  | Poznámka k položce: T2/C - svodič přepětí kompletní, 3-pólový 280V | [14 empty] | P | 2
53 | M | IS506102-- | Pojistkový odpojovač | ks | 1 |  | 0 |  |  | základní |  | 0 | 0 | 0 | 0 | 0 | 8 | M | 2 | ROZPOCET | 0 | 0 | 0 | 0 | 0 | 1 | 0 | 4 | 1905180316
| P |  | Poznámka k položce: Pojistkový odpínač 2P,32A- | [14 empty] | P | 2
54 | M | ISV10010-- | Pojistka C10/10A,gG | ks | 2 |  | 0 |  |  | základní |  | 0 | 0 | 0 | 0 | 0 | 8 | M | 2 | ROZPOCET | 0 | 0 | 0 | 0 | 0 | 1 | 0 | 4 | -328849847
55 | M | MM216374--.1 | Propojovací díl | ks | 5 |  | 0 |  |  | základní |  | 0 | 0 | 0 | 0 | 0 | 8 | M | 2 | ROZPOCET | 0 | 0 | 0 | 0 | 0 | 1 | 0 | 4 | 1157158944
| P |  | Poznámka k položce: Propojovací díl | [14 empty] | P | 2
56 | M | MM216557-- | LED 18-30VACDC,bílá, | ks | 5 |  | 0 |  |  | základní |  | 0 | 0 | 0 | 0 | 0 | 8 | M | 2 | ROZPOCET | 0 | 0 | 0 | 0 | 0 | 1 | 0 | 4 | -1967785162
| P |  | Poznámka k položce: LED 18-30VACDC,bílá,zadní,šroub | [14 empty] | P | 2
57 | M | MM216774-- | Signálka,žlutá ,nízk | ks | 5 |  | 0 |  |  | základní |  | 0 | 0 | 0 | 0 | 0 | 8 | M | 2 | ROZPOCET | 0 | 0 | 0 | 0 | 0 | 1 | 0 | 4 | -1549536284
| P |  | Poznámka k položce: Signálka,žlutá ,nízká | [14 empty] | P | 2
58 | M | RT17017--- | Spona pro RY I/n hr. | ks | 8 |  | 0 |  |  | základní |  | 0 | 0 | 0 | 0 | 0 | 8 | M | 2 | ROZPOCET | 0 | 0 | 0 | 0 | 0 | 1 | 0 | 4 | 2001846757
| P |  | Poznámka k položce: Spona pro RT relé | [14 empty] | P | 2
59 | M | RT424012-- | Relé RT 2P/8A,12VDC, | ks | 1 |  | 0 |  |  | základní |  | 0 | 0 | 0 | 0 | 0 | 8 | M | 2 | ROZPOCET | 0 | 0 | 0 | 0 | 0 | 1 | 0 | 4 | -1302279596
| P |  | Poznámka k položce: Relé RT 2P/8A,12VDC,5mm | [14 empty] | P | 2
60 | M | RT424024-- | Relé RT 2P/8A,24VDC, | ks | 8 |  | 0 |  |  | základní |  | 0 | 0 | 0 | 0 | 0 | 8 | M | 2 | ROZPOCET | 0 | 0 | 0 | 0 | 0 | 1 | 0 | 4 | 1626350668
| P |  | Poznámka k položce: Relé RT 2P/8A, 24VDC, 5mm | [14 empty] | P | 2
61 | M | ST3P3LC4-- | Relé SNR 1P/24VDC,LE | ks | 9 |  | 0 |  |  | základní |  | 0 | 0 | 0 | 0 | 0 | 8 | M | 2 | ROZPOCET | 0 | 0 | 0 | 0 | 0 | 1 | 0 | 4 | -2067337956
| P |  | Poznámka k položce: Relé SNR 1P/24VDC,LED,šroubová patice | [14 empty] | P | 2
62 | M | UR5U3N11-- | Napěťové relé, 3f | ks | 1 |  | 0 |  |  | základní |  | 0 | 0 | 0 | 0 | 0 | 8 | M | 2 | ROZPOCET | 0 | 0 | 0 | 0 | 0 | 1 | 0 | 4 | 937880662
| P |  | Poznámka k položce: Napěťové relé 3-fázové , 1 přepínací, 5A/250V, fix. 195,5V | [14 empty] | P | 2
63 | M | YMLRD024-A | PT-modul-LED 6/24VDC | ks | 9 |  | 0 |  |  | základní |  | 0 | 0 | 0 | 0 | 0 | 8 | M | 2 | ROZPOCET | 0 | 0 | 0 | 0 | 0 | 1 | 0 | 4 | -1291111567
| P |  | Poznámka k položce: PT-modul-LED 6/24VDC,červená + dioda | [14 empty] | P | 2
64 | M | RT17017---.1 | Spona RT | ks | 1 |  | 0 |  |  | základní |  | 0 | 0 | 0 | 0 | 0 | 8 | M | 2 | ROZPOCET | 0 | 0 | 0 | 0 | 0 | 1 | 0 | 4 | 467460351
65 | M | YRT16040-- | Štítek pro RT | ks | 17 |  | 0 |  |  | základní |  | 0 | 0 | 0 | 0 | 0 | 8 | M | 2 | ROZPOCET | 0 | 0 | 0 | 0 | 0 | 1 | 0 | 4 | 1486482369
| P |  | Poznámka k položce: Štítek pro patici relé RT | [14 empty] | P | 2
66 | M | YRT78626-- | Patice RT,šroub.vývo | ks | 9 |  | 0 |  |  | základní |  | 0 | 0 | 0 | 0 | 0 | 8 | M | 2 | ROZPOCET | 0 | 0 | 0 | 0 | 0 | 1 | 0 | 4 | -1875302911
| P |  | Poznámka k položce: Patice RT, šroubové vývody, 5mm | [14 empty] | P | 2
67 | M | 73.300.0453.0 | Zásuvkový díl 4p+PE | ks | 1 |  | 0 |  |  | základní |  | 0 | 0 | 0 | 0 | 0 | 8 | M | 2 | ROZPOCET | 0 | 0 | 0 | 0 | 0 | 1 | 0 | 4 | -383703952
| P |  | Poznámka k položce: Revos MINI-Zásuvkový díl 4+1 pin | [14 empty] | P | 2
68 | M | 73.310.0453.0 | Vidlicový díl 4p+PE | ks | 1 |  | 0 |  |  | základní |  | 0 | 0 | 0 | 0 | 0 | 8 | M | 2 | ROZPOCET | 0 | 0 | 0 | 0 | 0 | 1 | 0 | 4 | -194070882
| P |  | Poznámka k položce: Revos MINI-Vidlicový díl 4+1 pin | [14 empty] | P | 2
69 | M | 76.320.0753.0 | Dolní kryt 3p+PE | ks | 1 |  | 0 |  |  | základní |  | 0 | 0 | 0 | 0 | 0 | 8 | M | 2 | ROZPOCET | 0 | 0 | 0 | 0 | 0 | 1 | 0 | 4 | -30940718
| P |  | Poznámka k položce: Revos MINI-Dolní kryt 3+1 pin | [14 empty] | P | 2
70 | M | 76.352.0760.0 | Horní kryt 3p+PE | ks | 1 |  | 0 |  |  | základní |  | 0 | 0 | 0 | 0 | 0 | 8 | M | 2 | ROZPOCET | 0 | 0 | 0 | 0 | 0 | 1 | 0 | 4 | 1249249767
| P |  | Poznámka k položce: Revos MINI-Horní kryt 3+1 pin | [14 empty] | P | 2
71 | M | ASR1208040 | skříň nerez IP66 s MP | ks | 1 |  | 0 |  |  | základní |  | 0 | 0 | 0 | 0 | 0 | 8 | M | 2 | ROZPOCET | 0 | 0 | 0 | 0 | 0 | 1 | 0 | 4 | 566816265
72 | M | ASST084 | střecha proti dešti nerez | ks | 1 |  | 0 |  |  | základní |  | 0 | 0 | 0 | 0 | 0 | 8 | M | 2 | ROZPOCET | 0 | 0 | 0 | 0 | 0 | 1 | 0 | 4 | 2141119155
73 | M | ASST083 | střecha proti dešti nerez | ks | 1 |  | 0 |  |  | základní |  | 0 | 0 | 0 | 0 | 0 | 8 | M | 2 | ROZPOCET | 0 | 0 | 0 | 0 | 0 | 1 | 0 | 4 | -462750625
74 | M | ADIS12080 | vnitřní dveře nerez | ks | 1 |  | 0 |  |  | základní |  | 0 | 0 | 0 | 0 | 0 | 8 | M | 2 | ROZPOCET | 0 | 0 | 0 | 0 | 0 | 1 | 0 | 4 | 855178414
75 | M | Sokl | Sokl nerez pro ASR1208040 o výšce 800mm | ks | 1 |  | 0 |  |  | základní |  | 0 | 0 | 0 | 0 | 0 | 8 | M | 2 | ROZPOCET | 0 | 0 | 0 | 0 | 0 | 1 | 0 | 4 | -1957026071

## PS 02 - Stavidlový uzávěr
{70e6a108-a306-456b-a7a9-d3578407493d}
2
| KRYCÍ LIST SOUPISU PRACÍ | [7 empty] | v --- níže se nacházejí doplnkové a pomocné údaje k sestavám --- v | [8 empty] | False
Stavba:
Jez Šargoun, Malá Voda - rekonstrukce
Objekt:
PS 02 - Stavidlový uzávěr
| KSO: |  | 832 13 |  |  | CC-CZ:
| Místo: |  | U Šargounského mlýna |  |  | Datum: | 14. 4. 2021
| Zadavatel: |  |  |  |  | IČ: | 708 90 013
|  | Povodí Moravy, státní podnik |  |  |  | DIČ: | CZ708 90 013
| Účastník: |  |  |  |  | IČ: | Vyplň údaj
|  | Vyplň údaj |  |  |  | DIČ: | Vyplň údaj
| Projektant: |  |  |  |  | IČ: | 272 21 253
|  | HG Partner s.r.o. |  |  |  | DIČ: | CZ272 21 253
| Zpracovatel: |  |  |  |  | IČ:
DIČ:
Poznámka:
| Cena bez DPH | [5 empty] | 0
|  |  | Základ daně |  |  | Sazba daně | Výše daně
| DPH | základní | 0 |  |  | 21% | 0
|  | snížená | 0 |  |  | 15% | 0
|  | zákl. přenesená | 0 |  |  | 21% | 0
|  | sníž. přenesená | 0 |  |  | 15% | 0
|  | nulová | 0 |  |  | 0% | 0
| Cena s DPH |  |  | v | CZK |  | 0
REKAPITULACE ČLENĚNÍ SOUPISU PRACÍ
Stavba:
Jez Šargoun, Malá Voda - rekonstrukce
Objekt:
PS 02 - Stavidlový uzávěr
Místo: |  |  | U Šargounského mlýna |  |  | Datum: | 14. 4. 2021
Zadavatel: |  |  | Povodí Moravy, státní podnik |  |  | Projektant: | HG Partner s.r.o.
Účastník: |  |  | Vyplň údaj |  |  | Zpracovatel:
Kód dílu - Popis | [6 empty] | Cena celkem [CZK]
Náklady stavby celkem | [6 empty] | 0 | [11 empty] | -1
| HSV - Práce a dodávky HSV | [5 empty] | 0
| 9 - Ostatní konstrukce a práce, bourání | [5 empty] | 0
SOUPIS PRACÍ
Stavba:
Jez Šargoun, Malá Voda - rekonstrukce
Objekt:
PS 02 - Stavidlový uzávěr
Místo: |  |  | U Šargounského mlýna |  |  | Datum: | 14. 4. 2021
Zadavatel: |  |  | Povodí Moravy, státní podnik |  |  | Projektant: | HG Partner s.r.o.
Účastník: |  |  | Vyplň údaj |  |  | Zpracovatel:
PČ | Typ | Kód | Popis | MJ | Množství | J.cena [CZK] | Cena celkem [CZK] | Cenová soustava |  | DPH | J. Nh [h] | Nh celkem [h] | J. hmotnost [t] | Hmotnost celkem [t] | J. suť [t] | Suť Celkem [t]
Náklady soupisu celkem | [6 empty] | 0 |  |  |  |  | 0 |  | 0 |  | 0 |  | D | -1 | [7 empty] | 0
| D | HSV | Práce a dodávky HSV |  |  |  | 0 |  |  |  |  | 0 |  | 0 |  | 0 | 1 | D | 0 | ROZPOCET | [6 empty] | 0
| D | 9 | Ostatní konstrukce a práce, bourání |  |  |  | 0 |  |  |  |  | 0 |  | 0 |  | 0 | 1 | D | 1 | ROZPOCET | [6 empty] | 0
1 | K | AGR 01.2 | M+D Stavidlový uzávěr s ovládáním | kus | 1 |  | 0 |  |  | základní |  | 0 | 0 | 0 | 0 | 0 | 4 | K | 2 | ROZPOCET | 0 | 0 | 0 | 0 | 0 | 1 | 0 | 4 | 1284364810
| P |  | Poznámka k položce: - Stavidlový uzávěr tvořený dvěma ocelovými tabulemi šířky 4,4 m, k jejichž zdvihu dochází cévovými tyčemi pomocí elektropohonu, výška každé tabule1,1 m a ve výchozí poloze se o 0,2 m překrývají, rám stavidla po každé straně tvořen dvěma ocelovými profily U 200, dosedací práh ocelový profil UPE 240, kotvení do betonové konstrukce pomocí šroubů M16 do kotevních desek - Stavidlo bude možné ovládat i manuálně pomocí ručního kola. Pro zajištění funkčnosti mechanismu i v zimních měsících budou na vnější straně bočního vedení (tj. v bočních zdech štěrkové propusti) osazeny chráničky pro umístění rozmrazovacích tyčí. Ovládání stavidla je popsáno v samostatné části provozního souboru PS 01. Technické řešení elektrického silnoproudu je popsáno v samostatné části provozního souboru PS 02. | [14 empty] | P | 2

## SO 01.1 - Jezové těleso
{6bcbcc52-55d2-48af-9c0a-3e0c275d4466}
2
| KRYCÍ LIST SOUPISU PRACÍ | [7 empty] | v --- níže se nacházejí doplnkové a pomocné údaje k sestavám --- v | [8 empty] | False
Stavba:
Jez Šargoun, Malá Voda - rekonstrukce
Objekt:
SO 01.1 - Jezové těleso
| KSO: |  | 832 13 |  |  | CC-CZ:
| Místo: |  | U Šargounského mlýna |  |  | Datum: | 14. 4. 2021
| Zadavatel: |  |  |  |  | IČ: | 708 90 013
|  | Povodí Moravy, státní podnik |  |  |  | DIČ: | CZ708 90 013
| Účastník: |  |  |  |  | IČ: | Vyplň údaj
|  | Vyplň údaj |  |  |  | DIČ: | Vyplň údaj
| Projektant: |  |  |  |  | IČ: | 272 21 253
|  | HG Partner s.r.o. |  |  |  | DIČ: | CZ272 21 253
| Zpracovatel: |  |  |  |  | IČ:
DIČ:
Poznámka:
| Cena bez DPH | [5 empty] | 0
|  |  | Základ daně |  |  | Sazba daně | Výše daně
| DPH | základní | 0 |  |  | 21% | 0
|  | snížená | 0 |  |  | 15% | 0
|  | zákl. přenesená | 0 |  |  | 21% | 0
|  | sníž. přenesená | 0 |  |  | 15% | 0
|  | nulová | 0 |  |  | 0% | 0
| Cena s DPH |  |  | v | CZK |  | 0
REKAPITULACE ČLENĚNÍ SOUPISU PRACÍ
Stavba:
Jez Šargoun, Malá Voda - rekonstrukce
Objekt:
SO 01.1 - Jezové těleso
Místo: |  |  | U Šargounského mlýna |  |  | Datum: | 14. 4. 2021
Zadavatel: |  |  | Povodí Moravy, státní podnik |  |  | Projektant: | HG Partner s.r.o.
Účastník: |  |  | Vyplň údaj |  |  | Zpracovatel:
Kód dílu - Popis | [6 empty] | Cena celkem [CZK]
Náklady stavby celkem | [6 empty] | 0 | [11 empty] | -1
| HSV - Práce a dodávky HSV | [5 empty] | 0
| 1 - Zemní práce | [5 empty] | 0
| 3 - Svislé a kompletní konstrukce | [5 empty] | 0
| 4 - Vodorovné konstrukce | [5 empty] | 0
| 9 - Ostatní konstrukce a práce, bourání | [5 empty] | 0
| 997 - Přesun sutě | [5 empty] | 0
| 998 - Přesun hmot | [5 empty] | 0
SOUPIS PRACÍ
Stavba:
Jez Šargoun, Malá Voda - rekonstrukce
Objekt:
SO 01.1 - Jezové těleso
Místo: |  |  | U Šargounského mlýna |  |  | Datum: | 14. 4. 2021
Zadavatel: |  |  | Povodí Moravy, státní podnik |  |  | Projektant: | HG Partner s.r.o.
Účastník: |  |  | Vyplň údaj |  |  | Zpracovatel:
PČ | Typ | Kód | Popis | MJ | Množství | J.cena [CZK] | Cena celkem [CZK] | Cenová soustava |  | DPH | J. Nh [h] | Nh celkem [h] | J. hmotnost [t] | Hmotnost celkem [t] | J. suť [t] | Suť Celkem [t]
Náklady soupisu celkem | [6 empty] | 0 |  |  |  |  | 0 |  | 3294.506 |  | 0 |  | D | -1 | [10 empty] | 0
| D | HSV | Práce a dodávky HSV |  |  |  | 0 |  |  |  |  | 0 |  | 3294.506 |  | 0 | 1 | D | 0 |  |  |  | ROZPOCET | [6 empty] | 0
| D | 1 | Zemní práce |  |  |  | 0 |  |  |  |  | 0 |  | 149.4076 |  | 0 | 1 | D | 1 |  |  |  | ROZPOCET | [6 empty] | 0
1 | K | 124253101 | Vykopávky pro koryta vodotečí strojně v hornině třídy těžitelnosti I skupiny 3 přes 100 do 1 000 m3 | m3 | 887.749 |  | 0 | CS ÚRS 2025 01 |  | základní |  | 0 | 0 | 0 | 0 | 0 | 4 | K | 2 |  |  |  | ROZPOCET | 0 | 0 | 0 | 0 | 0 | 1 | 0 | 4 | 1055910141
| Online PSC |  | https://podminky.urs.cz/item/CS_URS_2025_01/124253101 | [14 empty] | Online PSC | 2
| VV |  | 10,2*(18,45/2) "D.1.1.b.1 Podrobný půdorys, D.1.1.b.4 Příčný řez 2 - výkop pro nový jez mezi řezy 1 a 2; plocha v řezu x délka |  | 94.095 | [12 empty] | VV | 2 | 2 | True | 0 | ROZPOCET
| VV |  | ((15,8+66,02)/2)*19,4"D.1.1.b.1 Půdorys, D.1.1.b.3 Příčný řez 1 - výkop pro nový jez mezi řezem 1 a stávajícím břehem ; průměrná plocha v řezu x délka |  | 793.654 | [12 empty] | VV | 2 | 2 | True | 0 | ROZPOCET
| VV |  | Součet |  | 887.749 | [12 empty] | VV | 2 | 4 | True | 1 | ROZPOCET
2 | K | 124353101 | Vykopávky pro koryta vodotečí strojně v hornině třídy těžitelnosti II skupiny 4 přes 100 do 1 000 m3 | m3 | 182.655 |  | 0 | CS ÚRS 2025 01 |  | základní |  | 0 | 0 | 0 | 0 | 0 | 4 | K | 2 |  |  |  | ROZPOCET | 0 | 0 | 0 | 0 | 0 | 1 | 0 | 4 | -818474381
| Online PSC |  | https://podminky.urs.cz/item/CS_URS_2025_01/124353101 | [14 empty] | Online PSC | 2
| VV |  | 19,8*(18,45/2) "D.1.1.b.1 Podrobný půdorys, D.1.1.b.4 Příčný řez 2 - vybourání stávajícího jezu mezi řezy 1 a 2; plocha v řezu x délka |  | 182.655 | [12 empty] | VV | 2 | 2 | True | 1 | ROZPOCET
3 | K | 129951123 | Bourání konstrukcí v odkopávkách a prokopávkách strojně s přemístěním suti na hromady na vzdálenost do 20 m nebo s naložením na dopravní prostředek z betonu železového nebo předpjatého | m3 | 39.983 |  | 0 | CS ÚRS 2025 01 |  | základní |  | 0 | 0 | 0 | 0 | 0 | 4 | K | 2 |  |  |  | ROZPOCET | 0 | 0 | 0 | 0 | 0 | 1 | 0 | 4 | 1023983398
| Online PSC |  | https://podminky.urs.cz/item/CS_URS_2025_01/129951123 | [14 empty] | Online PSC | 2
| VV |  | 5,75*4,95 "D.1.1.b.1 Těleso jezu - podrobný půdorys, D.1.1.b.2 Manipulační šachta - bourání stávajícího pilíře - vyšší část; půdorysná plocha x výška |  | 28.463 | [12 empty] | VV | 2 | 2 | True | 0 | ROZPOCET
| VV |  | 3,2*3,6 "D.1.1.b.1 Těleso jezu - podrobný půdorys, D.1.1.b.2 Manipulační šachta - bourání stávajícího pilíře - nižší část; půdorysná plocha x výška |  | 11.52 | [12 empty] | VV | 2 | 2 | True | 0 | ROZPOCET
| VV |  | Součet |  | 39.983 | [12 empty] | VV | 2 | 4 | True | 1 | ROZPOCET
4 | K | 153111114 | Úprava ocelových štětovnic pro štětové stěny řezání z terénu, štětovnic zaberaněných příčné | kus | 161 |  | 0 | CS ÚRS 2025 01 |  | základní |  | 0 | 0.00020071 | 0.032315 | 0 | 0 | 4 | K | 2 |  |  |  | ROZPOCET | 0 | 0 | 0 | 0 | 0 | 1 | 0 | 4 | -393565405
| Online PSC |  | https://podminky.urs.cz/item/CS_URS_2025_01/153111114 | [14 empty] | Online PSC | 2
| VV |  | 61 "D.1.1.b.1 Půdorys, D.1.1.b.3 Podélný profil - zaříznutí štětovni na návodní straně |  | 61 | [12 empty] | VV | 2 | 2 | True | 0 | ROZPOCET
| VV |  | 61 "D.1.1.b.1 Půdorys, D.1.1.b.3 Podélný profil - zaříznutí štětovni na povodní straně |  | 61 | [12 empty] | VV | 2 | 2 | True | 0 | ROZPOCET
| VV |  | 9 "D.1.1.b.1 Půdorys, D.1.1.b.3 Podélný profil - zaříznutí štětovnic na boku jezu |  | 9 | [12 empty] | VV | 2 | 2 | True | 0 | ROZPOCET
| VV |  | 30 "D.1.1.b.1 Půdorys - štětovnicová stěna šikmá před MVE, zaříznutí v úrovni dna |  | 30 | [12 empty] | VV | 2 | 2 | True | 0 | ROZPOCET
| VV |  | Součet |  | 161 | [12 empty] | VV | 2 | 4 | True | 1 | ROZPOCET
5 | K | 153112111 | Zřízení beraněných stěn z ocelových štětovnic z terénu nastražení štětovnic ve standardních podmínkách, délky do 10 m | m2 | 621.818 |  | 0 | CS ÚRS 2025 01 |  | základní |  | 0 | 0.00015 | 0.093273 | 0 | 0 | 4 | K | 2 |  |  |  | ROZPOCET | 0 | 0 | 0 | 0 | 0 | 1 | 0 | 4 | 735291455
| Online PSC |  | https://podminky.urs.cz/item/CS_URS_2025_01/153112111 | [14 empty] | Online PSC | 2
| VV |  | 6,6*(14,7+16,55+1,28+3,4) "D.1.1.b.1 Půdorys, D.1.1.b.3 Podélný profil - štětovnicová stěna na návodní straně; výška x délka |  | 237.138 | [12 empty] | VV | 2 | 2 | True | 0 | ROZPOCET
| VV |  | 6,5*(14,7+16,55+1,28+3,4) "D.1.1.b.1 Půdorys, D.1.1.b.3 Podélný profil - štětovnicová stěna na povodní straně; výška x délka |  | 233.545 | [12 empty] | VV | 2 | 2 | True | 0 | ROZPOCET
| VV |  | (231,5-223,05)*5 "D.1.1.b.1 Půdorys, D.1.1.b.3 Podélný profil - štětovnicová stěna na boku jezu; výška x délka |  | 42.25 | [12 empty] | VV | 2 | 2 | True | 0 | ROZPOCET
| VV |  | (229-223,05)*18,3 "D.1.1.b.1 Půdorys - štětovnicová stěna šikmá před MVE; rozdíl výšek x délka |  | 108.885 | [12 empty] | VV | 2 | 2 | True | 0 | ROZPOCET
| VV |  | Součet |  | 621.818 | [12 empty] | VV | 2 | 4 | True | 1 | ROZPOCET
6 | K | 153112122 | Zřízení beraněných stěn z ocelových štětovnic z terénu zaberanění štětovnic ve standardních podmínkách, délky do 8 m | m2 | 579.568 |  | 0 | CS ÚRS 2025 01 |  | základní |  | 0 | 0 | 0 | 0 | 0 | 4 | K | 2 |  |  |  | ROZPOCET | 0 | 0 | 0 | 0 | 0 | 1 | 0 | 4 | -1905020356
| Online PSC |  | https://podminky.urs.cz/item/CS_URS_2025_01/153112122 | [14 empty] | Online PSC | 2
| VV |  | 6,6*(14,7+16,55+1,28+3,4) "D.1.1.b.1 Půdorys, D.1.1.b.3 Podélný profil - štětovnicová stěna na návodní straně; výška x délka |  | 237.138 | [12 empty] | VV | 2 | 2 | True | 0 | ROZPOCET
| VV |  | 6,5*(14,7+16,55+1,28+3,4) "D.1.1.b.1 Půdorys, D.1.1.b.3 Podélný profil - štětovnicová stěna na povodní straně; výška x délka |  | 233.545 | [12 empty] | VV | 2 | 2 | True | 0 | ROZPOCET
| VV |  | (229-223,05)*18,3 "D.1.1.b.1 Půdorys - štětovnicová stěna šikmá před MVE; rozdíl výšek x délka |  | 108.885 | [12 empty] | VV | 2 | 2 | True | 0 | ROZPOCET
| VV |  | Součet |  | 579.568 | [12 empty] | VV | 2 | 4 | True | 1 | ROZPOCET
7 | K | 153112123 | Zřízení beraněných stěn z ocelových štětovnic z terénu zaberanění štětovnic ve standardních podmínkách, délky do 12 m | m2 | 42.25 |  | 0 | CS ÚRS 2025 01 |  | základní |  | 0 | 0 | 0 | 0 | 0 | 4 | K | 2 |  |  |  | ROZPOCET | 0 | 0 | 0 | 0 | 0 | 1 | 0 | 4 | -409117503
| Online PSC |  | https://podminky.urs.cz/item/CS_URS_2025_01/153112123 | [14 empty] | Online PSC | 2
| VV |  | (231,5-223,05)*5 "D.1.1.b.1 Půdorys, D.1.1.b.3 Podélný profil - štětovnicová stěna na boku jezu; výška x délka |  | 42.25 | [12 empty] | VV | 2 | 2 | True | 1 | ROZPOCET
8 | M | M1592024 | štětovnice Larsen, VL 604, ocel S 270 GP | t | 76.795 |  | 0 |  |  | základní |  | 0 | 1 | 76.795 | 0 | 0 | 8 | M | 2 |  |  |  | ROZPOCET | 0 | 0 | 0 | 0 | 0 | 1 | 0 | 4 | 45976838
| P |  | Poznámka k položce: - hmotnost 74,1 kg/m, 123,5 kg/m2 | [14 empty] | P | 2
| VV |  | 6,6*(14,7+16,55+1,28+3,4)*(123,5/1000) "D.1.1.b.1 Půdorys, D.1.1.b.3 Podélný profil - štětovnicová stěna na návodní straně; výška x délka x hmotnost |  | 29.287 | [12 empty] | VV | 2 | 2 | True | 0 | ROZPOCET
| VV |  | 6,5*(14,7+16,55+1,28+3,4)*(123,5/1000) "D.1.1.b.1 Půdorys, D.1.1.b.3 Podélný profil - štětovnicová stěna na povodní straně; výška x délka x hmotnost |  | 28.843 | [12 empty] | VV | 2 | 2 | True | 0 | ROZPOCET
| VV |  | (231,5-223,05)*5*(123,5/1000) "D.1.1.b.1 Půdorys, D.1.1.b.3 Podélný profil - štětovnicová stěna na boku jezu; výška x délka x hmotnost |  | 5.218 | [12 empty] | VV | 2 | 2 | True | 0 | ROZPOCET
| VV |  | (229-223,05)*18,3*(123,5/1000) "D.1.1.b.1 Půdorys - štětovnicová stěna šikmá před MVE; rozdíl výšek x délka x hmotnost |  | 13.447 | [12 empty] | VV | 2 | 2 | True | 0 | ROZPOCET
| VV |  | Součet |  | 76.795 | [12 empty] | VV | 2 | 4 | True | 1 | ROZPOCET
9 | K | 153112115 | Zřízení beraněných stěn z ocelových štětovnic z terénu nastražení štětovnic ve stísněných podmínkách, délky do 10 m | m2 | 574 |  | 0 | CS ÚRS 2025 01 |  | základní |  | 0 | 0.00015 | 0.0861 | 0 | 0 | 4 | K | 2 |  |  |  | ROZPOCET | 0 | 0 | 0 | 0 | 0 | 1 | 0 | 4 | 319408484
| Online PSC |  | https://podminky.urs.cz/item/CS_URS_2025_01/153112115 | [14 empty] | Online PSC | 2
| VV |  | (229,8-223,05)*11 "D.1.1.b.1 Půdorys - dočasná štětovnicová stěna mezi body 2a a 2b; rozdíl výšek x délka |  | 74.25 | [12 empty] | VV | 2 | 2 | True | 0 | ROZPOCET
| VV |  | (229,8-223,05)*14 "D.1.1.b.1 Půdorys - dočasná štět. stěna, vymezení koryta převodu vody přes MVE ; rozdíl výšek x délka |  | 94.5 | [12 empty] | VV | 2 | 2 | True | 0 | ROZPOCET
| VV |  | (229,8-223,05)*35 "D.1.1.b.1 Půdorys - dočasná štětovnicová stěna mezi body 2 a 2a; rozdíl výšek x délka |  | 236.25 | [12 empty] | VV | 2 | 2 | True | 0 | ROZPOCET
| VV |  | (231,5-223,05)*20 "D.1.1.b.1 Půdorys - dočasná štětovnicová stěna mezi body 6 a 7; rozdíl výšek x délka |  | 169 | [12 empty] | VV | 2 | 2 | True | 0 | ROZPOCET
| VV |  | Součet |  | 574 | [12 empty] | VV | 2 | 4 | True | 1 | ROZPOCET
10 | K | 153112132 | Zřízení beraněných stěn z ocelových štětovnic z terénu zaberanění štětovnic ve stísněných podmínkách, délky do 8 m | m2 | 405 |  | 0 | CS ÚRS 2025 01 |  | základní |  | 0 | 0.0028174 | 1.141 | 0 | 0 | 4 | K | 2 |  |  |  | ROZPOCET | 0 | 0 | 0 | 0 | 0 | 1 | 0 | 4 | -1215924491
| Online PSC |  | https://podminky.urs.cz/item/CS_URS_2025_01/153112132 | [14 empty] | Online PSC | 2
| VV |  | (229,8-223,05)*11 "D.1.1.b.1 Půdorys - dočasná štětovnicová stěna mezi body 2a a 2b; rozdíl výšek x délka |  | 74.25 | [12 empty] | VV | 2 | 2 | True | 0 | ROZPOCET
| VV |  | (229,8-223,05)*14 "D.1.1.b.1 Půdorys - dočasná štět. stěna, vymezení koryta převodu vody přes MVE ; rozdíl výšek x délka |  | 94.5 | [12 empty] | VV | 2 | 2 | True | 0 | ROZPOCET
| VV |  | (229,8-223,05)*35 "D.1.1.b.1 Půdorys - dočasná štětovnicová stěna mezi body 2 a 2a; rozdíl výšek x délka |  | 236.25 | [12 empty] | VV | 2 | 2 | True | 0 | ROZPOCET
| VV |  | Součet |  | 405 | [12 empty] | VV | 2 | 4 | True | 1 | ROZPOCET
11 | K | 153112133 | Zřízení beraněných stěn z ocelových štětovnic z terénu zaberanění štětovnic ve stísněných podmínkách, délky do 12 m | m2 | 169 |  | 0 | CS ÚRS 2025 01 |  | základní |  | 0 | 0.0018816 | 0.31799 | 0 | 0 | 4 | K | 2 |  |  |  | ROZPOCET | 0 | 0 | 0 | 0 | 0 | 1 | 0 | 4 | 1748623825
| Online PSC |  | https://podminky.urs.cz/item/CS_URS_2025_01/153112133 | [14 empty] | Online PSC | 2
| VV |  | (231,5-223,05)*20 "D.1.1.b.1 Půdorys - dočasná štětovnicová stěna mezi body 6 a 7; rozdíl výšek x délka |  | 169 | [12 empty] | VV | 2 | 2 | True | 1 | ROZPOCET
12 | M | M1592024.1 | štětovnice Larsen, VL 604, ocel S 270 GP - pronájem, v majetku zhotovitele | t | 70.89 |  | 0 |  |  | základní |  | 0 | 1 | 70.89 | 0 | 0 | 8 | M | 2 |  |  |  | ROZPOCET | 0 | 0 | 0 | 0 | 0 | 1 | 0 | 4 | 1941079308
| P |  | Poznámka k položce: - hmotnost 74,1 kg/m, 123,5 kg/m2 | [14 empty] | P | 2
| VV |  | (229,8-223,05)*11*(123,5/1000) "D.1.1.b.1 Půdorys - dočasná štětovnicová stěna mezi body 2a a 2b; rozdíl výšek x délka x hmotnost |  | 9.17 | [12 empty] | VV | 2 | 2 | True | 0 | ROZPOCET
| VV |  | (229,8-223,05)*14*(123,5/1000) "D.1.1.b.1 Půdorys - dočasná štět. stěna, vymezení koryta převodu vody přes MVE ; rozdíl výšek x délka x hmotnost |  | 11.671 | [12 empty] | VV | 2 | 2 | True | 0 | ROZPOCET
| VV |  | (229,8-223,05)*35*(123,5/1000) "D.1.1.b.1 Půdorys - dočasná štětovnicová stěna mezi body 2 a 2a; rozdíl výšek x délka x hmotnost |  | 29.177 | [12 empty] | VV | 2 | 2 | True | 0 | ROZPOCET
| VV |  | (231,5-223,05)*20*(123,5/1000) "D.1.1.b.1 Půdorys - dočasná štětovnicová stěna mezi body 6 a 7; rozdíl výšek x délka x hmotnost |  | 20.872 | [12 empty] | VV | 2 | 2 | True | 0 | ROZPOCET
| VV |  | Součet |  | 70.89 | [12 empty] | VV | 2 | 4 | True | 1 | ROZPOCET
13 | K | 153113119 | Vytažení stěn z ocelových štětovnic zaberaněných z terénu délky do 12 m ve stísněných podmínkách, zaberaněných na hloubku do 8 m | m2 | 574 |  | 0 | CS ÚRS 2025 01 |  | základní |  | 0 | 9.0324e-05 | 0.051846 | 0 | 0 | 4 | K | 2 |  |  |  | ROZPOCET | 0 | 0 | 0 | 0 | 0 | 1 | 0 | 4 | -1656668714
| Online PSC |  | https://podminky.urs.cz/item/CS_URS_2025_01/153113119 | [14 empty] | Online PSC | 2
| VV |  | (229,8-223,05)*11 "D.1.1.b.1 Půdorys - dočasná štětovnicová stěna mezi body 2a a 2b; rozdíl výšek x délka |  | 74.25 | [12 empty] | VV | 2 | 2 | True | 0 | ROZPOCET
| VV |  | (229,8-223,05)*14 "D.1.1.b.1 Půdorys - dočasná štět. stěna, vymezení koryta převodu vody přes MVE ; rozdíl výšek x délka |  | 94.5 | [12 empty] | VV | 2 | 2 | True | 0 | ROZPOCET
| VV |  | (229,8-223,05)*35 "D.1.1.b.1 Půdorys - dočasná štětovnicová stěna mezi body 2 a 2a; rozdíl výšek x délka |  | 236.25 | [12 empty] | VV | 2 | 2 | True | 0 | ROZPOCET
| VV |  | (231,5-223,05)*20 "D.1.1.b.1 Půdorys - dočasná štětovnicová stěna mezi body 6 a 7; rozdíl výšek x délka |  | 169 | [12 empty] | VV | 2 | 2 | True | 0 | ROZPOCET
| VV |  | Součet |  | 574 | [12 empty] | VV | 2 | 4 | True | 1 | ROZPOCET
14 | K | R162701 | Vodorovné přemístění výkopku vč. uložení na skládku (poplatku) dle platné legislativy | m3 | 748.004 |  | 0 |  |  | základní |  | 0 | 0 | 0 | 0 | 0 | 4 | K | 2 |  |  |  | ROZPOCET | 0 | 0 | 0 | 0 | 0 | 1 | 0 | 4 | 1713302977
| VV |  | 10,2*(18,45/2) "D.1.1.b.1 Podrobný půdorys, D.1.1.b.4 Příčný řez 2 - výkop pro nový jez mezi řezy 1 a 2; plocha v řezu x délka |  | 94.095 | [12 empty] | VV | 2 | 2 | True | 0 | ROZPOCET
| VV |  | ((15,8+66,02)/2)*19,4"D.1.1.b.1 Půdorys, D.1.1.b.3 Příčný řez 1 - výkop pro nový jez mezi řezem 1 a stávajícím břehem ; průměrná plocha v řezu x délka |  | 793.654 | [12 empty] | VV | 2 | 2 | True | 0 | ROZPOCET
| VV |  | 19,8*(18,45/2) "D.1.1.b.1 Podrobný půdorys, D.1.1.b.4 Příčný řez 2 - vybourání stávajícího jezu mezi řezy 1 a 2; plocha v řezu x délka |  | 182.655 | [12 empty] | VV | 2 | 2 | True | 0 | ROZPOCET
| VV |  | Mezisoučet |  | 1070.404 | [12 empty] | VV | 2 | 3 | True | 0 | ROZPOCET
| VV |  | -(3,25/2)*3,2*62 "C.3 Koordinační situace - využití výkopku v SO 03.2 sjezd do podjezí; průměrná výška převýšení x šířka x délka |  | -322.4 | [12 empty] | VV | 2 | 2 | True | 0 | ROZPOCET
| VV |  | Součet |  | 748.004 | [12 empty] | VV | 2 | 4 | True | 1 | ROZPOCET
| D | 3 | Svislé a kompletní konstrukce |  |  |  | 0 |  |  |  |  | 0 |  | 1448.818 |  | 0 | 1 | D | 1 |  |  |  | ROZPOCET | [6 empty] | 0
15 | K | 321321115 | Konstrukce vodních staveb z betonu přehrad, jezů a plavebních komor, spodní stavby vodních elektráren, jader přehrad, odběrných věží a výpustných zařízení, opěrných zdí, šachet, šachtic a ostatních konstrukcí železového pro prostředí s mrazovými cykly tř. C 25/30 | m3 | 33.054 |  | 0 | CS ÚRS 2025 01 |  | základní |  | 0 | 2.8332 | 93.6497 | 0 | 0 | 4 | K | 2 |  |  |  | ROZPOCET | 0 | 0 | 0 | 0 | 0 | 1 | 0 | 4 | -1555715209
| Online PSC |  | https://podminky.urs.cz/item/CS_URS_2025_01/321321115 | [14 empty] | Online PSC | 2
| P |  | Poznámka k položce: - beton C 25/30 XC4 XF3 | [14 empty] | P | 2
| VV |  | 4,61*2,65*2,7 "D.1.1.b.1 Půdorys, D.1.1.b.13 Výkres tvaru - křídlo jezu u rybího přechodu; šířka x výška x délka |  | 32.985 | [12 empty] | VV | 2 | 2 | True | 0 | ROZPOCET
| VV |  | 4,61*0,3*0,05 "D.1.1.b.1 Půdorys, D.1.1.b.13 Výkres tvaru - římsa křídla jezu u rybího přechodu; šířka x výška x délka |  | 0.069 | [12 empty] | VV | 2 | 2 | True | 0 | ROZPOCET
| VV |  | Součet |  | 33.054 | [12 empty] | VV | 2 | 4 | True | 1 | ROZPOCET
16 | K | 321321116 | Konstrukce vodních staveb z betonu přehrad, jezů a plavebních komor, spodní stavby vodních elektráren, jader přehrad, odběrných věží a výpustných zařízení, opěrných zdí, šachet, šachtic a ostatních konstrukcí železového pro prostředí s mrazovými cykly tř. C 30/37 | m3 | 471.762 |  | 0 | CS ÚRS 2025 01 |  | základní |  | 0 | 2.8332 | 1336.6124 | 0 | 0 | 4 | K | 2 |  |  |  | ROZPOCET | 0 | 0 | 0 | 0 | 0 | 1 | 0 | 4 | -964280479
| Online PSC |  | https://podminky.urs.cz/item/CS_URS_2025_01/321321116 | [14 empty] | Online PSC | 2
| P |  | Poznámka k položce: - beton C 30/37 XC4 XF3 | [14 empty] | P | 2
| VV |  | 2*5*(2,7+0,7+1,32+33) "D.1.1.b.1 Půdorys, D.1.1.b.13 Výkres tvaru - žb základ jezu; výška x šířka x délka |  | 377.2 | [12 empty] | VV | 2 | 2 | True | 0 | ROZPOCET
| VV |  | (0,7+(1,32/2))*2,65*4,61 "D.1.1.b.1 Půdorys, D.1.1.b.13 Výkres tvaru - křídlo jezu u rybího přechodu;(dl. rovné části + půl dl. šikmé) x výška x šířka |  | 16.614 | [12 empty] | VV | 2 | 2 | True | 0 | ROZPOCET
| VV |  | Mezisoučet |  | 393.814 | [12 empty] | VV | 2 | 3 | True | 0 | ROZPOCET
| VV |  | 1,2*22,05 "D.1.1.b.1 Půdorys, D.1.1.b.13 Výkres tvaru - základ manipulační šachty; tloušťka x plocha dle CAD |  | 26.46 | [12 empty] | VV | 2 | 2 | True | 0 | ROZPOCET
| VV |  | 0,2*22,05 "D.1.1.b.1 Půdorys, D.1.1.b.13 Výkres tvaru - dno manipulační šachty; tloušťka x plocha dle CAD |  | 4.41 | [12 empty] | VV | 2 | 2 | True | 0 | ROZPOCET
| VV |  | 3,4*12,82 "D.1.1.b.1 Půdorys, D.1.1.b.13 Výkres tvaru - stěny manipulační šachty; výška x plocha dle CAD |  | 43.588 | [12 empty] | VV | 2 | 2 | True | 0 | ROZPOCET
| VV |  | 0,2*17,45 "D.1.1.b.1 Půdorys, D.1.1.b.13 Výkres tvaru - strop manipulační šachty; výška x plocha dle CAD |  | 3.49 | [12 empty] | VV | 2 | 2 | True | 0 | ROZPOCET
| VV |  | Součet |  | 471.762 | [12 empty] | VV | 2 | 4 | True | 1 | ROZPOCET
17 | K | 321351010 | Bednění konstrukcí z betonu prostého nebo železového vodních staveb přehrad, jezů a plavebních komor, spodní stavby vodních elektráren, jader přehrad, odběrných věží a výpustných zařízení, opěrných zdí, šachet, šachtic a ostatních konstrukcí zřízení ploch rovinných | m2 | 196.513 |  | 0 | CS ÚRS 2025 01 |  | základní |  | 0 | 0.0086524 | 1.7003 | 0 | 0 | 4 | K | 2 |  |  |  | ROZPOCET | 0 | 0 | 0 | 0 | 0 | 1 | 0 | 4 | -2112284112
| Online PSC |  | https://podminky.urs.cz/item/CS_URS_2025_01/321351010 | [14 empty] | Online PSC | 2
| VV |  | 2*10,8 "D.1.1.b.1 Půdorys, D.1.1.b.13 Výkres tvaru - čela křídla jezu u rybího přechodu; plocha dle CAD |  | 21.6 | [12 empty] | VV | 2 | 2 | True | 0 | ROZPOCET
| VV |  | 2*(4,61*2,65) "D.1.1.b.1 Půdorys, D.1.1.b.13 Výkres tvaru - svislý bok křídla jezu u rybího přechodu; plocha dle CAD |  | 24.433 | [12 empty] | VV | 2 | 2 | True | 0 | ROZPOCET
| VV |  | 4,61*3 "D.1.1.b.1 Půdorys, D.1.1.b.13 Výkres tvaru - šikmý bok křídla jezu u rybího přechodu; plocha dle CAD |  | 13.83 | [12 empty] | VV | 2 | 2 | True | 0 | ROZPOCET
| VV |  | Mezisoučet |  | 59.863 | [12 empty] | VV | 2 | 3 | True | 0 | ROZPOCET
| VV |  | 2*(4*0,2)*0,35 "D.1.1.b.1 Půdorys, D.1.1.b.13 Výkres tvaru - prázdnící otvor; počet x obvod x výška |  | 0.56 | [12 empty] | VV | 2 | 2 | True | 0 | ROZPOCET
| VV |  | 2*(4*0,15)*0,3 "D.1.1.b.1 Půdorys, D.1.1.b.13 Výkres tvaru - plnící otvor; počet x obvod x výška |  | 0.36 | [12 empty] | VV | 2 | 2 | True | 0 | ROZPOCET
| VV |  | 0,5*33,05 "D.1.1.b.1 Půdorys, D.1.1.b.13 Výkres tvaru - odvodňovací žlábek; délak v řezu x délka v jezu |  | 16.525 | [12 empty] | VV | 2 | 2 | True | 0 | ROZPOCET
| VV |  | Mezisoučet |  | 17.445 | [12 empty] | VV | 2 | 3 | True | 0 | ROZPOCET
| VV |  | (5,32+4,68)*3,7 "D.1.1.b.1 Půdorys, D.1.1.b.13 Výkres tvaru - vnější stěny manipulační šachty; délky x výška |  | 37 | [12 empty] | VV | 2 | 2 | True | 0 | ROZPOCET
| VV |  | (2*((1,4+1)+1,2))*3,4 "D.1.1.b.1 Půdorys, D.1.1.b.13 Výkres tvaru - vnitřní stěny povodní manipulační šachty; délky x výška |  | 24.48 | [12 empty] | VV | 2 | 2 | True | 0 | ROZPOCET
| VV |  | (2*1,2)*2,25 "D.1.1.b.1 Půdorys, D.1.1.b.13 Výkres tvaru - vnitřní dělící stěna povodní manipulační šachty; délky x výška |  | 5.4 | [12 empty] | VV | 2 | 2 | True | 0 | ROZPOCET
| VV |  | (2*(1,2+1,4))*3,3 "D.1.1.b.1 Půdorys, D.1.1.b.13 Výkres tvaru - vnitřní stěna prostřední manipulační šachty; délky x výška |  | 17.16 | [12 empty] | VV | 2 | 2 | True | 0 | ROZPOCET
| VV |  | (1,8+0,77+0,75+1,14+1,1)*3,3 "D.1.1.b.1 Půdorys, D.1.1.b.13 Výkres tvaru - vnitřní stěna návodní manipulační šachty; délky x výška |  | 18.348 | [12 empty] | VV | 2 | 2 | True | 0 | ROZPOCET
| VV |  | 18,2*0,05 "D.1.1.b.1 Půdorys, D.1.1.b.13 Výkres tvaru - spodní hrana římsy stropu manipulační šachty; délka x šířka |  | 0.91 | [12 empty] | VV | 2 | 2 | True | 0 | ROZPOCET
| VV |  | 18,2*0,3 "D.1.1.b.1 Půdorys, D.1.1.b.13 Výkres tvaru - vnější boky stropu manipulační šachty; délka x výška |  | 5.46 | [12 empty] | VV | 2 | 2 | True | 0 | ROZPOCET
| VV |  | 1,2*2,7+1,2*1,4+(1,8*1,1-0,67*0,33) "D.1.1.b.1 Půdorys, D.1.1.b.13 Výkres tvaru - strop manipulační šachty; rozměry jednotlivých šachet |  | 6.679 | [12 empty] | VV | 2 | 2 | True | 0 | ROZPOCET
| VV |  | 0,6*1,4 "D.1.1.b.1 Půdorys, D.1.1.b.13 Výkres tvaru - výklenek pro lávku manipulační šachty; délka x šířka |  | 0.84 | [12 empty] | VV | 2 | 2 | True | 0 | ROZPOCET
| VV |  | 4*3*0,2 "D.1.1.b.1 Půdorys, D.1.1.b.13 Výkres tvaru - boky poklopů ve stropě manipulační šachty; počet x délka x výška |  | 2.4 | [12 empty] | VV | 2 | 2 | True | 0 | ROZPOCET
| VV |  | 4*0,4*0,33 "D.1.1.b.1 Půdorys, D.1.1.b.13 Výkres tvaru - boky kabelové šachty v manipulační šachty; délka x výška |  | 0.528 | [12 empty] | VV | 2 | 2 | True | 0 | ROZPOCET
| VV |  | Součet |  | 196.513 | [12 empty] | VV | 2 | 4 | True | 1 | ROZPOCET
18 | K | 321351020 | Bednění konstrukcí z betonu prostého nebo železového vodních staveb přehrad, jezů a plavebních komor, spodní stavby vodních elektráren, jader přehrad, odběrných věží a výpustných zařízení, opěrných zdí, šachet, šachtic a ostatních konstrukcí zřízení ploch válcově zakřivených | m2 | 23.324 |  | 0 | CS ÚRS 2025 01 |  | základní |  | 0 | 0.0097631 | 0.22772 | 0 | 0 | 4 | K | 2 |  |  |  | ROZPOCET | 0 | 0 | 0 | 0 | 0 | 1 | 0 | 4 | 2029858433
| Online PSC |  | https://podminky.urs.cz/item/CS_URS_2025_01/321351020 | [14 empty] | Online PSC | 2
| VV |  | 2,62*3,7 "D.1.1.b.1 Půdorys, D.1.1.b.13 Výkres tvaru - povodní oblouk manipulační šachty; délka x výška |  | 9.694 | [12 empty] | VV | 2 | 2 | True | 0 | ROZPOCET
| VV |  | 4,7*2,9 "D.1.1.b.1 Půdorys, D.1.1.b.13 Výkres tvaru - návodní oblouk manipulační šachty; délka x výška |  | 13.63 | [12 empty] | VV | 2 | 2 | True | 0 | ROZPOCET
| VV |  | Součet |  | 23.324 | [12 empty] | VV | 2 | 4 | True | 1 | ROZPOCET
19 | K | 321352010 | Bednění konstrukcí z betonu prostého nebo železového vodních staveb přehrad, jezů a plavebních komor, spodní stavby vodních elektráren, jader přehrad, odběrných věží a výpustných zařízení, opěrných zdí, šachet, šachtic a ostatních konstrukcí odstranění ploch rovinných | m2 | 196.513 |  | 0 | CS ÚRS 2025 01 |  | základní |  | 0 | 0 | 0 | 0 | 0 | 4 | K | 2 |  |  |  | ROZPOCET | 0 | 0 | 0 | 0 | 0 | 1 | 0 | 4 | 171994858
| Online PSC |  | https://podminky.urs.cz/item/CS_URS_2025_01/321352010 | [14 empty] | Online PSC | 2
20 | K | 321352020 | Bednění konstrukcí z betonu prostého nebo železového vodních staveb přehrad, jezů a plavebních komor, spodní stavby vodních elektráren, jader přehrad, odběrných věží a výpustných zařízení, opěrných zdí, šachet, šachtic a ostatních konstrukcí odstranění ploch válcově zakřivených | m2 | 23.324 |  | 0 | CS ÚRS 2025 01 |  | základní |  | 0 | 0 | 0 | 0 | 0 | 4 | K | 2 |  |  |  | ROZPOCET | 0 | 0 | 0 | 0 | 0 | 1 | 0 | 4 | 2060345371
| Online PSC |  | https://podminky.urs.cz/item/CS_URS_2025_01/321352020 | [14 empty] | Online PSC | 2
21 | K | 321366111 | Výztuž železobetonových konstrukcí vodních staveb přehrad, jezů a plavebních komor, spodní stavby vodních elektráren, jader přehrad, odběrných věží a výpustných zařízení, opěrných zdí, šachet, šachtic a ostatních konstrukcí jednotlivé pruty průměru do 12 mm, z oceli 10 505 (R) nebo BSt 500 | t | 5.162 |  | 0 | CS ÚRS 2025 01 |  | základní |  | 0 | 1.0953 | 5.6538 | 0 | 0 | 4 | K | 2 |  |  |  | ROZPOCET | 0 | 0 | 0 | 0 | 0 | 1 | 0 | 4 | -1616616840
| Online PSC |  | https://podminky.urs.cz/item/CS_URS_2025_01/321366111 | [14 empty] | Online PSC | 2
| VV |  | (36,14+503,6+3195,98+1180,32)/1000 "D.1.1.b.14 Výkres výztuže - pol. 10, 21-112 |  | 4.916 | [12 empty] | VV | 2 | 2 | True | 0 | ROZPOCET
| VV |  | Mezisoučet |  | 4.916 | [12 empty] | VV | 2 | 3 | True | 0 | ROZPOCET
| VV |  | 4,916*0,05 "5% přípočet na distanční stoličky pro stabilizaci výztuže ve správné poloze před zalitím betonem |  | 0.246 | [12 empty] | VV | 2 | 2 | True | 0 | ROZPOCET
| VV |  | Součet |  | 5.162 | [12 empty] | VV | 2 | 4 | True | 1 | ROZPOCET
22 | K | 321366112 | Výztuž železobetonových konstrukcí vodních staveb přehrad, jezů a plavebních komor, spodní stavby vodních elektráren, jader přehrad, odběrných věží a výpustných zařízení, opěrných zdí, šachet, šachtic a ostatních konstrukcí jednotlivé pruty přes 12 do 32 mm, z oceli 10 505 (R) nebo BSt 500 | t | 10.396 |  | 0 | CS ÚRS 2025 01 |  | základní |  | 0 | 1.0556 | 10.974 | 0 | 0 | 4 | K | 2 |  |  |  | ROZPOCET | 0 | 0 | 0 | 0 | 0 | 1 | 0 | 4 | -986031110
| Online PSC |  | https://podminky.urs.cz/item/CS_URS_2025_01/321366112 | [14 empty] | Online PSC | 2
| VV |  | (540,36+9360,97)/1000 "D.1.1.b.14 Výkres výztuže - pol. 10, 21-112 |  | 9.901 | [12 empty] | VV | 2 | 2 | True | 0 | ROZPOCET
| VV |  | Mezisoučet |  | 9.901 | [12 empty] | VV | 2 | 3 | True | 0 | ROZPOCET
| VV |  | 9,901*0,05 "5% přípočet na distanční stoličky pro stabilizaci výztuže ve správné poloze před zalitím betonem |  | 0.495 | [12 empty] | VV | 2 | 2 | True | 0 | ROZPOCET
| VV |  | Součet |  | 10.396 | [12 empty] | VV | 2 | 4 | True | 1 | ROZPOCET
| D | 4 | Vodorovné konstrukce |  |  |  | 0 |  |  |  |  | 0 |  | 1695.4668 |  | 0 | 1 | D | 1 |  |  |  | ROZPOCET | [6 empty] | 0
23 | K | 457311115 | Vyrovnávací nebo spádový beton včetně úpravy povrchu C 16/20 | m3 | 171.955 |  | 0 | CS ÚRS 2025 01 |  | základní |  | 0 | 2.305 | 396.3597 | 0 | 0 | 4 | K | 2 |  |  |  | ROZPOCET | 0 | 0 | 0 | 0 | 0 | 1 | 0 | 4 | -1648565560
| Online PSC |  | https://podminky.urs.cz/item/CS_URS_2025_01/457311115 | [14 empty] | Online PSC | 2
| VV |  | ((1+1,5)/2)*1*(2,7+0,7+1,32+33+2,74) "D.1.1.b.1 Půdorys, D.1.1.b.13 Výkres tvaru - zavazující bet. patka C16/20; šířka v řezu x tloušťka x délka |  | 50.575 | [12 empty] | VV | 2 | 2 | True | 0 | ROZPOCET
| VV |  | 5*0,6*(2,7+0,7+1,32+33+2,74) "D.1.1.b.1 Půdorys, D.1.1.b.13 Výkres tvaru - podkladní beton C16/20; šířka v řezu x tloušťka x délka |  | 121.38 | [12 empty] | VV | 2 | 2 | True | 0 | ROZPOCET
| VV |  | Součet |  | 171.955 | [12 empty] | VV | 2 | 4 | True | 1 | ROZPOCET
24 | K | 463211153 | Rovnanina z lomového kamene neupraveného pro podélné i příčné objekty objemu přes 3 m3 z kamene tříděného, s urovnáním líce a vyklínováním spár úlomky kamene hmotnost jednotlivých kamenů přes 200 do 500 kg | m3 | 121.68 |  | 0 | CS ÚRS 2025 01 |  | základní |  | 0 | 1.848 | 224.8646 | 0 | 0 | 4 | K | 2 |  |  |  | ROZPOCET | 0 | 0 | 0 | 0 | 0 | 1 | 0 | 4 | 1457310664
| Online PSC |  | https://podminky.urs.cz/item/CS_URS_2025_01/463211153 | [14 empty] | Online PSC | 2
| VV |  | 3*1*(2,7+0,7+1,33+16,5+16,5+2,83) "D.1.1.b.2 Půdorys, D.1.1.b.3 Příčný řez 1 - kamenná rovnanina, hmotnost kamenů 200-500 kg; plocha v řezu x délka |  | 121.68 | [12 empty] | VV | 2 | 2 | True | 1 | ROZPOCET
25 | K | 463211158 | Rovnanina z lomového kamene neupraveného pro podélné i příčné objekty objemu přes 3 m3 z kamene tříděného, s urovnáním líce a vyklínováním spár úlomky kamene hmotnost jednotlivých kamenů přes 500 kg | m3 | 697.56 |  | 0 | CS ÚRS 2025 01 |  | základní |  | 0 | 1.54 | 1074.2424 | 0 | 0 | 4 | K | 2 |  |  |  | ROZPOCET | 0 | 0 | 0 | 0 | 0 | 1 | 0 | 4 | -1702948392
| Online PSC |  | https://podminky.urs.cz/item/CS_URS_2025_01/463211158 | [14 empty] | Online PSC | 2
| VV |  | 13,5*(2,7+0,7+1,33+16,5+16,5+2,83) "D.1.1.b.2 Půdorys, D.1.1.b.3 Příčný řez 1 - kamenná rovnanina, hmotnost kamenů nad 500 kg; plocha v řezu x délka |  | 547.56 | [12 empty] | VV | 2 | 2 | True | 0 | ROZPOCET
| VV |  | 150*1 "C.4 Speciální situační výkres - kamenná rovnanina pod jezem podél rybího přechodu; plocha x tloušťka |  | 150 | [12 empty] | VV | 2 | 2 | True | 0 | ROZPOCET
| VV |  | Součet |  | 697.56 | [12 empty] | VV | 2 | 4 | True | 1 | ROZPOCET
| D | 9 | Ostatní konstrukce a práce, bourání |  |  |  | 0 |  |  |  |  | 0 |  | 0.81369 |  | 0 | 1 | D | 1 |  |  |  | ROZPOCET | [6 empty] | 0
26 | K | 911121111 | Montáž zábradlí ocelového přichyceného vruty do betonového podkladu | m | 15.7 |  | 0 | CS ÚRS 2025 01 |  | základní |  | 0 | 0.0002966 | 0.0046566 | 0 | 0 | 4 | K | 2 |  |  |  | ROZPOCET | 0 | 0 | 0 | 0 | 0 | 1 | 0 | 4 | -863838270
| Online PSC |  | https://podminky.urs.cz/item/CS_URS_2025_01/911121111 | [14 empty] | Online PSC | 2
| VV |  | 15,7 "D.1.1.b.1 Půdorys, D.1.1.b.6 Manipulační šachta - nové zábradlí na manipulační šachtě; délka dle CAD |  | 15.7 | [12 empty] | VV | 2 | 2 | True | 1 | ROZPOCET
27 | M | M553423 | zábradlí s výplní z pásoviny 6x40 mm, sloupky SHS profil 50x5, horní kotvení - ocel S 235 s žárovým zinkováním ponorem tl. 100 µm na bázi TiZn | m | 15.7 |  | 0 |  |  | základní |  | 0 | 0 | 0 | 0 | 0 | 32 | M | 2 |  |  |  | ROZPOCET | 0 | 0 | 0 | 0 | 0 | 1 | 0 | 16 | -626691522
| P |  | Poznámka k položce: - včetně spojovacího a kotevního materiálu - včetně uzamykatelné branky pro sestup do prostoru jezu z koruny manipulační šachty - včetně madel navařenými na ocelové sloupy zábradlí pro zajištění výstupu ze stupadlového žebříku | [14 empty] | P | 2
28 | K | 934956126 | Přepadová a ochranná zařízení nádrží dřevěná hradítka (dluže požeráku) š.150 mm, bez nátěru, s potřebným kováním z dubového dřeva, tl. 80 mm | m2 | 0.9 |  | 0 | CS ÚRS 2025 01 |  | základní |  | 0 | 0.067766 | 0.06099 | 0 | 0 | 4 | K | 2 |  |  |  | ROZPOCET | 0 | 0 | 0 | 0 | 0 | 1 | 0 | 4 | 1612082923
| Online PSC |  | https://podminky.urs.cz/item/CS_URS_2025_01/934956126 | [14 empty] | Online PSC | 2
| VV |  | 1,2*0,75 "D.1.1.b.1 Půdorys, D.1.1.b.6 Manipulační šachta - hrazení přepadu mezi tlakovou a vypouštěcí šachtou; šířka x výška |  | 0.9 | [12 empty] | VV | 2 | 2 | True | 1 | ROZPOCET
29 | K | 936501111 | Limnigrafická lať osazená v jakémkoliv sklonu | m | 3.15 |  | 0 | CS ÚRS 2025 01 |  | základní |  | 0 | 0.069252 | 0.21815 | 0 | 0 | 4 | K | 2 |  |  |  | ROZPOCET | 0 | 0 | 0 | 0 | 0 | 1 | 0 | 4 | -1987357636
| Online PSC |  | https://podminky.urs.cz/item/CS_URS_2025_01/936501111 | [14 empty] | Online PSC | 2
| VV |  | 3,15 "D.1.1.b.1 Těleso jezu půdorys - vodočetná lať na manipulační šachtě na straně ke štěrkové propusti |  | 3.15 | [12 empty] | VV | 2 | 2 | True | 1 | ROZPOCET
30 | K | 953334423 | Těsnící plech do pracovních spar betonových konstrukcí horizontálních i vertikálních (podlaha - zeď, zeď - strop a technologických) délky do 2,5 m s nožičkou s bitumenovým povrchem oboustranným, šířky 160 mm | m | 160.77 |  | 0 | CS ÚRS 2025 01 |  | základní |  | 0 | 0.002316 | 0.37234 | 0 | 0 | 4 | K | 2 |  |  |  | ROZPOCET | 0 | 0 | 0 | 0 | 0 | 1 | 0 | 4 | -1793351077
| Online PSC |  | https://podminky.urs.cz/item/CS_URS_2025_01/953334423 | [14 empty] | Online PSC | 2
| VV |  | 2*17,3 "D.1.1.b.1, D.1.1.b.13 Výkres tvaru - těsnění pracovních spar ve dně; počet x obvod |  | 34.6 | [12 empty] | VV | 2 | 2 | True | 0 | ROZPOCET
| VV |  | 17,3 "D.1.1.b.1, D.1.1.b.13 Výkres tvaru - těsnění pracovních spar ve stropě; obvod |  | 17.3 | [12 empty] | VV | 2 | 2 | True | 0 | ROZPOCET
| VV |  | 1,08+3,53+1,1 "D.1.1.b.1, D.1.1.b.13 Výkres tvaru - těsnění pracovníspáry dno komory - základ jezu; délka |  | 5.71 | [12 empty] | VV | 2 | 2 | True | 0 | ROZPOCET
| VV |  | 2*37,53 "D.1.1.b.1, D.1.1.b.13 Výkres tvaru - těsnění pracovní spáry v základu jezu; obě strany x délka |  | 75.06 | [12 empty] | VV | 2 | 2 | True | 0 | ROZPOCET
| VV |  | 2*(2,7+0,7+1,32)+4,61 "D.1.1.b.1, D.1.1.b.13 Výkres tvaru - těsnění pracovní spáry základ jezu - křídlo jezu; délky |  | 14.05 | [12 empty] | VV | 2 | 2 | True | 0 | ROZPOCET
| VV |  | 2*(2,7+0,7+1,32)+4,61 "D.1.1.b.1, D.1.1.b.13 Výkres tvaru - těsnění pracovní spáry základ jezu - křídlo jezu; délky |  | 14.05 | [12 empty] | VV | 2 | 2 | True | 0 | ROZPOCET
| VV |  | Součet |  | 160.77 | [12 empty] | VV | 2 | 4 | True | 1 | ROZPOCET
31 | K | R95333411 | Bobtnavý pásek do pracovních spar betonových konstrukcí bentonitový, rozměru 23 x 15 mm | m | 160.77 |  | 0 |  |  | základní |  | 0 | 0.00098 | 0.15755 | 0 | 0 | 4 | K | 2 |  |  |  | ROZPOCET | 0 | 0 | 0 | 0 | 0 | 1 | 0 | 4 | -177412429
| VV |  | 2*17,3 "D.1.1.b.1, D.1.1.b.13 Výkres tvaru - těsnění pracovních spar ve dně; počet x obvod |  | 34.6 | [12 empty] | VV | 2 | 2 | True | 0 | ROZPOCET
| VV |  | 17,3 "D.1.1.b.1, D.1.1.b.13 Výkres tvaru - těsnění pracovních spar ve stropě; obvod |  | 17.3 | [12 empty] | VV | 2 | 2 | True | 0 | ROZPOCET
| VV |  | 1,08+3,53+1,1 "D.1.1.b.1, D.1.1.b.13 Výkres tvaru - těsnění pracovníspáry dno komory - základ jezu; délka |  | 5.71 | [12 empty] | VV | 2 | 2 | True | 0 | ROZPOCET
| VV |  | 2*37,53 "D.1.1.b.1, D.1.1.b.13 Výkres tvaru - těsnění pracovní spáry v základu jezu; obě strany x délka |  | 75.06 | [12 empty] | VV | 2 | 2 | True | 0 | ROZPOCET
| VV |  | 2*(2,7+0,7+1,32)+4,61 "D.1.1.b.1, D.1.1.b.13 Výkres tvaru - těsnění pracovní spáry základ jezu - křídlo jezu; délky |  | 14.05 | [12 empty] | VV | 2 | 2 | True | 0 | ROZPOCET
| VV |  | 2*(2,7+0,7+1,32)+4,61 "D.1.1.b.1, D.1.1.b.13 Výkres tvaru - těsnění pracovní spáry základ jezu - křídlo jezu; délky |  | 14.05 | [12 empty] | VV | 2 | 2 | True | 0 | ROZPOCET
| VV |  | Součet |  | 160.77 | [12 empty] | VV | 2 | 4 | True | 1 | ROZPOCET
| D | 997 | Přesun sutě |  |  |  | 0 |  |  |  |  | 0 |  | 0 |  | 0 | 1 | D | 1 |  |  |  | ROZPOCET | [6 empty] | 0
32 | K | R997002 | Vodorovné přemístění suti vč. uložení na skládku (poplatku) dle platné legislativy | t | 99.956 |  | 0 |  |  | základní |  | 0 | 0 | 0 | 0 | 0 | 4 | K | 2 |  |  |  | ROZPOCET | 0 | 0 | 0 | 0 | 0 | 1 | 0 | 4 | -954225097
| VV |  | 5,75*4,95*2,5 "D.1.1.b.1 Podrobný půdorys, D.1.1.b. Manipulační šachta - bourání stávajícího pilíře - vyšší část; půdorysná plocha x výška x hmot |  | 71.156 | [12 empty] | VV | 2 | 2 | True | 0 | ROZPOCET
| VV |  | 3,2*3,6*2,5 "D.1.1.b.1 Podrobný půdorys, D.1.1.b. Manipulační šachta - bourání stávajícího pilíře - nižší část; půdorysná plocha x výška x hmot |  | 28.8 | [12 empty] | VV | 2 | 2 | True | 0 | ROZPOCET
| VV |  | Součet |  | 99.956 | [12 empty] | VV | 2 | 4 | True | 1 | ROZPOCET
33 | K | R997006 | Vodorovné přemístění dřevěného stavebního odpadu vč. uložení na skládku (poplatku) dle platné legislativy | t | 18.266 |  | 0 |  |  | základní |  | 0 | 0 | 0 | 0 | 0 | 4 | K | 2 |  |  |  | ROZPOCET | 0 | 0 | 0 | 0 | 0 | 1 | 0 | 4 | -1863233560
| VV |  | 19,8*(18,45/2)*0,1 "D.1.1.b.1 Půdorys, D.1.1.b.4 Příčný řez 2 - likvidace stávajícího jezu mezi řezy 1 a 2; plocha v řezu x délka x 10% objemu výkopu |  | 18.266 | [12 empty] | VV | 2 | 2 | True | 1 | ROZPOCET
| D | 998 | Přesun hmot |  |  |  | 0 |  |  |  |  | 0 |  | 0 |  | 0 | 1 | D | 1 |  |  |  | ROZPOCET | [6 empty] | 0
34 | K | 998323011 | Přesun hmot pro jezy a stupně dopravní vzdálenost do 500 m | t | 1467.791 |  | 0 | CS ÚRS 2025 01 |  | základní |  | 0 | 0 | 0 | 0 | 0 | 4 | K | 2 |  |  |  | ROZPOCET | 0 | 0 | 0 | 0 | 0 | 1 | 0 | 4 | 111275753
| Online PSC |  | https://podminky.urs.cz/item/CS_URS_2025_01/998323011 | [14 empty] | Online PSC | 2

## SO 01.2 - Štěrková propusť
{f04b4cf3-96b2-423a-b01c-e58230c50e29}
2
| KRYCÍ LIST SOUPISU PRACÍ | [7 empty] | v --- níže se nacházejí doplnkové a pomocné údaje k sestavám --- v | [8 empty] | False
Stavba:
Jez Šargoun, Malá Voda - rekonstrukce
Objekt:
SO 01.2 - Štěrková propusť
| KSO: |  | 832 13 |  |  | CC-CZ:
| Místo: |  | U Šargounského mlýna |  |  | Datum: | 14. 4. 2021
| Zadavatel: |  |  |  |  | IČ: | 708 90 013
|  | Povodí Moravy, státní podnik |  |  |  | DIČ: | CZ708 90 013
| Účastník: |  |  |  |  | IČ: | Vyplň údaj
|  | Vyplň údaj |  |  |  | DIČ: | Vyplň údaj
| Projektant: |  |  |  |  | IČ: | 272 21 253
|  | HG Partner s.r.o. |  |  |  | DIČ: | CZ272 21 253
| Zpracovatel: |  |  |  |  | IČ:
DIČ:
Poznámka:
| Cena bez DPH | [5 empty] | 0
|  |  | Základ daně |  |  | Sazba daně | Výše daně
| DPH | základní | 0 |  |  | 21% | 0
|  | snížená | 0 |  |  | 15% | 0
|  | zákl. přenesená | 0 |  |  | 21% | 0
|  | sníž. přenesená | 0 |  |  | 15% | 0
|  | nulová | 0 |  |  | 0% | 0
| Cena s DPH |  |  | v | CZK |  | 0
REKAPITULACE ČLENĚNÍ SOUPISU PRACÍ
Stavba:
Jez Šargoun, Malá Voda - rekonstrukce
Objekt:
SO 01.2 - Štěrková propusť
Místo: |  |  | U Šargounského mlýna |  |  | Datum: | 14. 4. 2021
Zadavatel: |  |  | Povodí Moravy, státní podnik |  |  | Projektant: | HG Partner s.r.o.
Účastník: |  |  | Vyplň údaj |  |  | Zpracovatel:
Kód dílu - Popis | [6 empty] | Cena celkem [CZK]
Náklady stavby celkem | [6 empty] | 0 | [11 empty] | -1
| HSV - Práce a dodávky HSV | [5 empty] | 0
| 1 - Zemní práce | [5 empty] | 0
| 2 - Zakládání | [5 empty] | 0
| 3 - Svislé a kompletní konstrukce | [5 empty] | 0
| 4 - Vodorovné konstrukce | [5 empty] | 0
| 9 - Ostatní konstrukce a práce, bourání | [5 empty] | 0
| 997 - Přesun sutě | [5 empty] | 0
| 998 - Přesun hmot | [5 empty] | 0
| PSV - Práce a dodávky PSV | [5 empty] | 0
| 767 - Konstrukce zámečnické | [5 empty] | 0
SOUPIS PRACÍ
Stavba:
Jez Šargoun, Malá Voda - rekonstrukce
Objekt:
SO 01.2 - Štěrková propusť
Místo: |  |  | U Šargounského mlýna |  |  | Datum: | 14. 4. 2021
Zadavatel: |  |  | Povodí Moravy, státní podnik |  |  | Projektant: | HG Partner s.r.o.
Účastník: |  |  | Vyplň údaj |  |  | Zpracovatel:
PČ | Typ | Kód | Popis | MJ | Množství | J.cena [CZK] | Cena celkem [CZK] | Cenová soustava |  | DPH | J. Nh [h] | Nh celkem [h] | J. hmotnost [t] | Hmotnost celkem [t] | J. suť [t] | Suť Celkem [t]
Náklady soupisu celkem | [6 empty] | 0 |  |  |  |  | 0 |  | 467.867 |  | 4.449 |  | D | -1 | [10 empty] | 0
| D | HSV | Práce a dodávky HSV |  |  |  | 0 |  |  |  |  | 0 |  | 466.8556 |  | 3.039 | 1 | D | 0 |  |  |  | ROZPOCET | [6 empty] | 0
| D | 1 | Zemní práce |  |  |  | 0 |  |  |  |  | 0 |  | 15.2375 |  | 0 | 1 | D | 1 |  |  |  | ROZPOCET | [6 empty] | 0
1 | K | 124253100 | Vykopávky pro koryta vodotečí strojně v hornině třídy těžitelnosti I skupiny 3 do 100 m3 | m3 | 60.24 |  | 0 | CS ÚRS 2025 01 |  | základní |  | 0 | 0 | 0 | 0 | 0 | 4 | K | 2 |  |  |  | ROZPOCET | 0 | 0 | 0 | 0 | 0 | 1 | 0 | 4 | -1896569912
| Online PSC |  | https://podminky.urs.cz/item/CS_URS_2025_01/124253100 | [14 empty] | Online PSC | 2
| VV |  | 2,75*4,8 "D.1.1.b.1 Těleso jezu - podrobný půdorys, D.1.1.b.5 Příčný řez 3 - zavazující betonová patka; plocha v řezu x délka |  | 13.2 | [12 empty] | VV | 2 | 2 | True | 0 | ROZPOCET
| VV |  | 9,8*4,8 "D.1.1.b.1 Těleso jezu - podrobný půdorys, D.1.1.b.5 Příčný řez 3 - výkop pro rovnaninu pod propustí; plocha v řezu x délka |  | 47.04 | [12 empty] | VV | 2 | 2 | True | 0 | ROZPOCET
| VV |  | Součet |  | 60.24 | [12 empty] | VV | 2 | 4 | True | 1 | ROZPOCET
3 | K | 151101202 | Zřízení pažení stěn výkopu bez rozepření nebo vzepření příložné, hloubky přes 4 do 8 m | m2 | 25.155 |  | 0 | CS ÚRS 2025 01 |  | základní |  | 0 | 0.000723 | 0.018187 | 0 | 0 | 4 | K | 2 |  |  |  | ROZPOCET | 0 | 0 | 0 | 0 | 0 | 1 | 0 | 4 | 330551740
| Online PSC |  | https://podminky.urs.cz/item/CS_URS_2025_01/151101202 | [14 empty] | Online PSC | 2
| VV |  | (4,63+1,22)*4,3 "D.1.1.b.1 Podrobný půdorys, D.1.1.b.2 Podélný řez - rozepření stávající odhalené zdi MVE proti nové šachtě; délka x výška |  | 25.155 | [12 empty] | VV | 2 | 2 | True | 1 | ROZPOCET
4 | K | 151101212 | Odstranění pažení stěn výkopu bez rozepření nebo vzepření s uložením pažin na vzdálenost do 3 m od okraje výkopu příložné, hloubky přes 4 do 8 m | m2 | 25.155 |  | 0 | CS ÚRS 2025 01 |  | základní |  | 0 | 0 | 0 | 0 | 0 | 4 | K | 2 |  |  |  | ROZPOCET | 0 | 0 | 0 | 0 | 0 | 1 | 0 | 4 | -1885084898
| Online PSC |  | https://podminky.urs.cz/item/CS_URS_2025_01/151101212 | [14 empty] | Online PSC | 2
2 | K | 129911123 | Bourání konstrukcí v odkopávkách a prokopávkách ručně s přemístěním suti na hromady na vzdálenost do 20 m nebo s naložením na dopravní prostředek z betonu železového nebo předpjatého | m3 | 82.263 |  | 0 | CS ÚRS 2025 01 |  | základní |  | 0 | 0 | 0 | 0 | 0 | 4 | K | 2 |  |  |  | ROZPOCET | 0 | 0 | 0 | 0 | 0 | 1 | 0 | 4 | 1480959006
| Online PSC |  | https://podminky.urs.cz/item/CS_URS_2025_01/129911123 | [14 empty] | Online PSC | 2
| VV |  | (4,63+1,22)*0,5*2,5 "D.1.1.b.1 Podrobný půdorys, D.1.1.b.2 Podélný řez - odbourání stávající zdi u MVE; délka x tloušťka x výška |  | 7.313 | [12 empty] | VV | 2 | 2 | True | 0 | ROZPOCET
| VV |  | 29,98*2,5 "D.1.1.b.1 Podrobný půdorys, D.1.1.b.2 Podélný řez - odbourání stávajícího dna propusti u MVE; plocha dle CAD x tloušťka |  | 74.95 | [12 empty] | VV | 2 | 2 | True | 0 | ROZPOCET
| VV |  | Součet |  | 82.263 | [12 empty] | VV | 2 | 4 | True | 1 | ROZPOCET
5 | K | 151101302 | Zřízení rozepření zapažených stěn výkopů s potřebným přepažováním při pažení příložném, hloubky přes 4 do 8 m | m3 | 120.744 |  | 0 | CS ÚRS 2025 01 |  | základní |  | 0 | 0.00048332 | 0.058358 | 0 | 0 | 4 | K | 2 |  |  |  | ROZPOCET | 0 | 0 | 0 | 0 | 0 | 1 | 0 | 4 | 421584669
| Online PSC |  | https://podminky.urs.cz/item/CS_URS_2025_01/151101302 | [14 empty] | Online PSC | 2
| VV |  | (4,63+1,22)*4,3*4,8 "D.1.1.b.1 Podrobný půdorys, D.1.1.b.2 Podélný řez - rozepření stávající odhalené zdi MVE proti nové šachtě; délka x výška x šířka |  | 120.744 | [12 empty] | VV | 2 | 2 | True | 1 | ROZPOCET
6 | K | 151101312 | Odstranění rozepření stěn výkopů s uložením materiálu na vzdálenost do 3 m od okraje výkopu pažení příložného, hloubky přes 4 do 8 m | m3 | 120.744 |  | 0 | CS ÚRS 2025 01 |  | základní |  | 0 | 0 | 0 | 0 | 0 | 4 | K | 2 |  |  |  | ROZPOCET | 0 | 0 | 0 | 0 | 0 | 1 | 0 | 4 | -1871663668
| Online PSC |  | https://podminky.urs.cz/item/CS_URS_2025_01/151101312 | [14 empty] | Online PSC | 2
7 | K | 153111114 | Úprava ocelových štětovnic pro štětové stěny řezání z terénu, štětovnic zaberaněných příčné | kus | 34 |  | 0 | CS ÚRS 2025 01 |  | základní |  | 0 | 0.00020071 | 0.0068242 | 0 | 0 | 4 | K | 2 |  |  |  | ROZPOCET | 0 | 0 | 0 | 0 | 0 | 1 | 0 | 4 | -46461745
| Online PSC |  | https://podminky.urs.cz/item/CS_URS_2025_01/153111114 | [14 empty] | Online PSC | 2
| VV |  | 34 "D.1.1.b.1 Podrobný půdorys - zaříznutí štětovnic osazených do předvrtů |  | 34 | [12 empty] | VV | 2 | 2 | True | 1 | ROZPOCET
8 | K | 153112111 | Zřízení beraněných stěn z ocelových štětovnic z terénu nastražení štětovnic ve standardních podmínkách, délky do 10 m | m2 | 110.28 |  | 0 | CS ÚRS 2025 01 |  | základní |  | 0 | 0.00015 | 0.016542 | 0 | 0 | 4 | K | 2 |  |  |  | ROZPOCET | 0 | 0 | 0 | 0 | 0 | 1 | 0 | 4 | 1388601818
| Online PSC |  | https://podminky.urs.cz/item/CS_URS_2025_01/153112111 | [14 empty] | Online PSC | 2
| VV |  | (1+1,77+2,52+1,2+1,8)*6 "D.1.1.b.1 Podrobný půdorys - osazení štětovnic do předvrtů na návodní straně; délka stěny x délka štětovnic |  | 49.74 | [12 empty] | VV | 2 | 2 | True | 0 | ROZPOCET
| VV |  | (5,46+2,83+1,8)*6 "D.1.1.b.1 Podrobný půdorys - osazení štětovnic do předvrtů na povodní straně; délka stěny x délka štětovnic |  | 60.54 | [12 empty] | VV | 2 | 2 | True | 0 | ROZPOCET
| VV |  | Součet |  | 110.28 | [12 empty] | VV | 2 | 4 | True | 1 | ROZPOCET
9 | K | 153112115 | Zřízení beraněných stěn z ocelových štětovnic z terénu nastražení štětovnic ve stísněných podmínkách, délky do 10 m | m2 | 12 |  | 0 | CS ÚRS 2025 01 |  | základní |  | 0 | 0.00015 | 0.0018 | 0 | 0 | 4 | K | 2 |  |  |  | ROZPOCET | 0 | 0 | 0 | 0 | 0 | 1 | 0 | 4 | -1749464076
| Online PSC |  | https://podminky.urs.cz/item/CS_URS_2025_01/153112115 | [14 empty] | Online PSC | 2
| P |  | Poznámka k položce: - částečný přesah terasy MVE cca 30 cm na krajnní bod štětovnicové stěny, v případě nemožnosti beranění do zámku poseldní štětovnici zaberanit šikmo | [14 empty] | P | 2
| VV |  | 2*6 "D.1.1.b.1 Podrobný půdorys - osazení štětovnic do předvrtů na návodní straně - část u MVE; délka stěny x délka štětovnic |  | 12 | [12 empty] | VV | 2 | 2 | True | 1 | ROZPOCET
10 | K | 153112122 | Zřízení beraněných stěn z ocelových štětovnic z terénu zaberanění štětovnic ve standardních podmínkách, délky do 8 m | m2 | 110.28 |  | 0 | CS ÚRS 2025 01 |  | základní |  | 0 | 0 | 0 | 0 | 0 | 4 | K | 2 |  |  |  | ROZPOCET | 0 | 0 | 0 | 0 | 0 | 1 | 0 | 4 | -569194888
| Online PSC |  | https://podminky.urs.cz/item/CS_URS_2025_01/153112122 | [14 empty] | Online PSC | 2
11 | K | 153112132 | Zřízení beraněných stěn z ocelových štětovnic z terénu zaberanění štětovnic ve stísněných podmínkách, délky do 8 m | m2 | 12 |  | 0 | CS ÚRS 2025 01 |  | základní |  | 0 | 0.0028174 | 0.033809 | 0 | 0 | 4 | K | 2 |  |  |  | ROZPOCET | 0 | 0 | 0 | 0 | 0 | 1 | 0 | 4 | 1488967661
| Online PSC |  | https://podminky.urs.cz/item/CS_URS_2025_01/153112132 | [14 empty] | Online PSC | 2
12 | M | M1592024 | štětovnice Larsen, VL 604, ocel S 270 GP | t | 15.102 |  | 0 |  |  | základní |  | 0 | 1 | 15.102 | 0 | 0 | 8 | M | 2 |  |  |  | ROZPOCET | 0 | 0 | 0 | 0 | 0 | 1 | 0 | 4 | 514256723
| P |  | Poznámka k položce: - hmotnost 74,1 kg/m, 123,5 kg/m2 | [14 empty] | P | 2
| VV |  | (3+1,77+2,52+1,2+1,8)*6*(123,5/1000) "D.1.1.b.1 Podrobný půdorys - osazení štětovnic do předvrtů na návodní straně; délka stěny x délka štětovnic x hm |  | 7.625 | [12 empty] | VV | 2 | 2 | True | 0 | ROZPOCET
| VV |  | (5,46+2,83+1,8)*6*(123,5/1000) "D.1.1.b.1 Podrobný půdorys - osazení štětovnic do předvrtů na povodní straně; délka stěny x délka štětovnic x hm |  | 7.477 | [12 empty] | VV | 2 | 2 | True | 0 | ROZPOCET
| VV |  | Součet |  | 15.102 | [12 empty] | VV | 2 | 4 | True | 1 | ROZPOCET
13 | K | 153126131 | Kleštiny nebo převázky pro hradicí stěny ze dřeva beraněné, nasazené nebo tabulové z terénu demontáž | m3 | 0.888 |  | 0 | CS ÚRS 2025 01 |  | základní |  | 0 | 0 | 0 | 0 | 0 | 4 | K | 2 |  |  |  | ROZPOCET | 0 | 0 | 0 | 0 | 0 | 1 | 0 | 4 | -1081250005
| Online PSC |  | https://podminky.urs.cz/item/CS_URS_2025_01/153126131 | [14 empty] | Online PSC | 2
| VV |  | 3,55*2,5*0,1 "D.1.1.b.1 Podrobný půdorys, D.1.1.b.2 Podélný profil - demontáž hradící stěny stávajícího stavidla; šířka x výška x tloušťka |  | 0.888 | [12 empty] | VV | 2 | 2 | True | 1 | ROZPOCET
14 | K | R162701 | Vodorovné přemístění výkopku vč. uložení na skládku (poplatku) dle platné legislativy | m3 | 60.24 |  | 0 |  |  | základní |  | 0 | 0 | 0 | 0 | 0 | 4 | K | 2 |  |  |  | ROZPOCET | 0 | 0 | 0 | 0 | 0 | 1 | 0 | 4 | -1258488160
| VV |  | 2,75*4,8 "D.1.1.b.1 Těleso jezu - podrobný půdorys, D.1.1.b.5 Příčný řez 3 - zavazující betonová patka; plocha v řezu x délka |  | 13.2 | [12 empty] | VV | 2 | 2 | True | 0 | ROZPOCET
| VV |  | 9,8*4,8 "D.1.1.b.1 Těleso jezu - podrobný půdorys, D.1.1.b.5 Příčný řez 3 - výkop pro rovnaninu pod propustí; plocha v řezu x délka |  | 47.04 | [12 empty] | VV | 2 | 2 | True | 0 | ROZPOCET
| VV |  | Součet |  | 60.24 | [12 empty] | VV | 2 | 4 | True | 1 | ROZPOCET
| D | 2 | Zakládání |  |  |  | 0 |  |  |  |  | 0 |  | 93.1046 |  | 0 | 1 | D | 1 |  |  |  | ROZPOCET | [6 empty] | 0
15 | K | 224211114 | Maloprofilové vrty průběžným sacím vrtáním průměru přes 56 do 93 mm do úklonu 45° v hl 0 až 25 m v hornině tř. III a IV | m | 96 |  | 0 | CS ÚRS 2025 01 |  | základní |  | 0 | 0.00020436 | 0.019619 | 0 | 0 | 4 | K | 2 |  |  |  | ROZPOCET | 0 | 0 | 0 | 0 | 0 | 1 | 0 | 4 | -378991507
| Online PSC |  | https://podminky.urs.cz/item/CS_URS_2025_01/224211114 | [14 empty] | Online PSC | 2
| VV |  | 2*12*4 "D.1.1.b.1 Podrobný půdorys, D.1.1.b.2 Podélný řez - vrt zeminou pro dodatečnou injektáž pod MVE; dvě řady x počet na řadu x délka |  | 96 | [12 empty] | VV | 2 | 2 | True | 1 | ROZPOCET
16 | K | 227111112 | Odpažení maloprofilových vrtů průměru přes 56 do 93 mm | m | 96 |  | 0 | CS ÚRS 2025 01 |  | základní |  | 0 | 0 | 0 | 0 | 0 | 4 | K | 2 |  |  |  | ROZPOCET | 0 | 0 | 0 | 0 | 0 | 1 | 0 | 4 | 243422580
| Online PSC |  | https://podminky.urs.cz/item/CS_URS_2025_01/227111112 | [14 empty] | Online PSC | 2
17 | K | 225211114 | Maloprofilové vrty jádrové průměru přes 56 do 93 mm do úklonu 45° v hl 0 až 25 m v hornině tř. III a IV | m | 19.2 |  | 0 | CS ÚRS 2025 01 |  | základní |  | 0 | 0.00027589 | 0.0052971 | 0 | 0 | 4 | K | 2 |  |  |  | ROZPOCET | 0 | 0 | 0 | 0 | 0 | 1 | 0 | 4 | -1830538511
| Online PSC |  | https://podminky.urs.cz/item/CS_URS_2025_01/225211114 | [14 empty] | Online PSC | 2
| VV |  | 2*12*0,8 "D.1.1.b.1 Podrobný půdorys, D.1.1.b.2 Podélný řez - vrt přes konstrukci pro dodatečnou injektáž pod MVE; dvě řady x počet na řadu x délka |  | 19.2 | [12 empty] | VV | 2 | 2 | True | 1 | ROZPOCET
18 | K | 226112413 | Velkoprofilové vrty náběrovým vrtáním svislé nezapažené průměru přes 650 do 850 mm, v hl přes 5 m v hornině tř. III | m | 165 |  | 0 | CS ÚRS 2025 01 |  | základní |  | 0 | 4.062e-05 | 0.0067023 | 0 | 0 | 4 | K | 2 |  |  |  | ROZPOCET | 0 | 0 | 0 | 0 | 0 | 1 | 0 | 4 | 694913774
| Online PSC |  | https://podminky.urs.cz/item/CS_URS_2025_01/226112413 | [14 empty] | Online PSC | 2
| VV |  | 30*5,5 "D.1.1.b.1 Podrobný půdorys - předvrty pro štětovnice; počet x délka |  | 165 | [12 empty] | VV | 2 | 2 | True | 1 | ROZPOCET
19 | K | 227211114 | Odpažení velkoprofilových vrtů průměru přes 650 do 850 mm | m | 165 |  | 0 | CS ÚRS 2025 01 |  | základní |  | 0 | 0 | 0 | 0 | 0 | 4 | K | 2 |  |  |  | ROZPOCET | 0 | 0 | 0 | 0 | 0 | 1 | 0 | 4 | 665390551
| Online PSC |  | https://podminky.urs.cz/item/CS_URS_2025_01/227211114 | [14 empty] | Online PSC | 2
20 | K | 231211313 | Zřízení výplně pilot zapažených s vytažením pažnic z vrtu svislých z betonu prostého, v hl od 0 do 30 m, při průměru piloty přes 650 do 1250 mm | m | 165 |  | 0 | CS ÚRS 2025 01 |  | základní |  | 0 | 0 | 0 | 0 | 0 | 4 | K | 2 |  |  |  | ROZPOCET | 0 | 0 | 0 | 0 | 0 | 1 | 0 | 4 | 1366441037
| Online PSC |  | https://podminky.urs.cz/item/CS_URS_2025_01/231211313 | [14 empty] | Online PSC | 2
| VV |  | 30*5,5 "D.1.1.b.1 Podrobný půdorys - výplň předvrtu pro štětovnice; počet x průměrná délka |  | 165 | [12 empty] | VV | 2 | 2 | True | 1 | ROZPOCET
21 | M | M2611219 | jílocementová výplň | m3 | 82.938 |  | 0 |  |  | základní |  | 0 | 0.76864 | 63.7493 | 0 | 0 | 8 | M | 2 |  |  |  | ROZPOCET | 0 | 0 | 0 | 0 | 0 | 1 | 0 | 4 | 101086141
| VV |  | 30*5,5*(0,4*0,4*pi) "D.1.1.b.1 Podrobný půdorys - výplň předvrtu pro štětovnice; počet x průměrná délka x průměr |  | 82.938 | [12 empty] | VV | 2 | 2 | True | 1 | ROZPOCET
22 | K | 281604111 | Injektování aktivovanými směsmi vzestupné, tlakem do 0,60 MPa | hod | 48 |  | 0 | CS ÚRS 2025 01 |  | základní |  | 0 | 6.1296e-05 | 0.0029422 | 0 | 0 | 4 | K | 2 |  |  |  | ROZPOCET | 0 | 0 | 0 | 0 | 0 | 1 | 0 | 4 | -1180503520
| Online PSC |  | https://podminky.urs.cz/item/CS_URS_2025_01/281604111 | [14 empty] | Online PSC | 2
| VV |  | 2*12*4*0,5 "D.1.1.b.1 Podrobný půdorys, D.1.1.b.2 Podélný řez - dodatečná injektáž pod MVE; dvě řady x počet na řadu x délka x 0,5 h/m vrtu |  | 48 | [12 empty] | VV | 2 | 2 | True | 1 | ROZPOCET
23 | M | M58522148 | materál suspenze na bázi jílocementu, konkrétní složení suspenze je odpovědností zhotovitele a přesnou spotřebu směsi (popř. odlišnou od výkazu výměr) je zhotovitel povinen zohlednit již v nabídkové ceně | t | 9.72 |  | 0 |  |  | základní |  | 0 | 1 | 9.72 | 0 | 0 | 8 | M | 2 |  |  |  | ROZPOCET | 0 | 0 | 0 | 0 | 0 | 1 | 0 | 4 | -1142176153
| P |  | Poznámka k položce: - jílocementová suspenze bude z vody a portlandského struskového cementu s příměsí aktivovaného bentonitu, pro vyplnění mezer v zemním štěrkovém prostředí | [14 empty] | P | 2
| VV |  | 2*12*4*0,5*150*1,35/1000"D.1.1.b.1 Podrobný půdorys, D.1.1.b.2 Podélný řez - dod. injektáž pod MVE; dvě řady x počet na řadu x délka x spotřeba x hmot |  | 9.72 | [12 empty] | VV | 2 | 2 | True | 1 | ROZPOCET
24 | K | 282606011 | Trysková injektáž sloupů ve standardních podmínkách, průměru do 1000 mm | m | 70 |  | 0 | CS ÚRS 2021 01 |  | základní |  | 0 | 0.00098736 | 0.069115 | 0 | 0 | 4 | K | 2 |  |  |  | ROZPOCET | 0 | 0 | 0 | 0 | 0 | 1 | 0 | 4 | 34160046
| Online PSC |  | https://podminky.urs.cz/item/CS_URS_2021_01/282606011 | [14 empty] | Online PSC | 2
| VV |  | 10*7 "D.1.1.b.1 Podrobný půdorys, D.1.1.b.2 Podélný řez - trysková injektáž; počet sloupů x délka |  | 70 | [12 empty] | VV | 2 | 2 | True | 1 | ROZPOCET
25 | M | M5852215 | cement struskoportlandský CEM II/B-M 32.5 R VL, s přísadou zabraňující rozplavování a přísadou urychlovače tuhnutí směsi | t | 19 |  | 0 |  |  | základní |  | 0 | 1 | 19 | 0 | 0 | 8 | M | 2 |  |  |  | ROZPOCET | 0 | 0 | 0 | 0 | 0 | 1 | 0 | 4 | -1489515719
| P |  | Poznámka k položce: - minimální kryxchelná pevnost směsi v tlaku bude 4 MPa | [14 empty] | P | 2
| VV |  | 10*((0,4*0,4*pi)*7)*0,4*1,35 "D.1.1.b.1 Podrobný půdorys, D.1.1.b.2 Podélný řez - trysková injektáž; počet sloupů x plocha x délka x spotřeba x hust. |  | 19 | [12 empty] | VV | 2 | 2 | True | 1 | ROZPOCET
26 | K | 292111111 | Pomocná konstrukce pro zvláštní zakládání staveb ocelová z terénu zřízení | t | 0.908 |  | 0 | CS ÚRS 2025 01 |  | základní |  | 0 | 0.099506 | 0.090352 | 0 | 0 | 4 | K | 2 |  |  |  | ROZPOCET | 0 | 0 | 0 | 0 | 0 | 1 | 0 | 4 | 806929379
| Online PSC |  | https://podminky.urs.cz/item/CS_URS_2025_01/292111111 | [14 empty] | Online PSC | 2
| VV |  | 4,4*2,95*(35/1000) "D.1.1.b.1 Půdorys, D.1.1.b.6 Manipulační šachta - hradící tabule provizorního hrazení na návodní straně; šířka x výška |  | 0.454 | [12 empty] | VV | 2 | 2 | True | 0 | ROZPOCET
| VV |  | 4,4*2,95*(35/1000) "D.1.1.b.1 Půdorys, D.1.1.b.6 Manipulační šachta - hradící tabule provizorního hrazení na povodní straně; šířka x výška |  | 0.454 | [12 empty] | VV | 2 | 2 | True | 0 | ROZPOCET
| VV |  | Součet |  | 0.908 | [12 empty] | VV | 2 | 4 | True | 1 | ROZPOCET
27 | M | M194183 | hliníkové provizorní hrazení, hradící tabule délky cca 4,4 m | m2 | 25.96 |  | 0 |  |  | základní |  | 0 | 0.017 | 0.44132 | 0 | 0 | 8 | M | 2 |  |  |  | ROZPOCET | 0 | 0 | 0 | 0 | 0 | 1 | 0 | 4 | 1910159657
| P |  | Poznámka k položce: - včetně stahovacích a přítlakových prvků - uvažovaná hmotnost 35 kg/m2 | [14 empty] | P | 2
| VV |  | 4,4*2,95 "D.1.1.b.1 Půdorys, D.1.1.b.6 Manipulační šachta - hradící tabule provizorního hrazení štěrkové propusti na návodní straně; šířka x výška |  | 12.98 | [12 empty] | VV | 2 | 2 | True | 0 | ROZPOCET
| VV |  | 4,4*2,95 "D.1.1.b.1 Půdorys, D.1.1.b.6 Manipulační šachta - hradící tabule provizorního hrazení štěrkové propusti na povodní straně; šířka x výška |  | 12.98 | [12 empty] | VV | 2 | 2 | True | 0 | ROZPOCET
| VV |  | Součet |  | 25.96 | [12 empty] | VV | 2 | 4 | True | 1 | ROZPOCET
28 | K | 292111112 | Pomocná konstrukce pro zvláštní zakládání staveb ocelová z terénu odstranění | t | 0.908 |  | 0 | CS ÚRS 2025 01 |  | základní |  | 0 | 0 | 0 | 0 | 0 | 4 | K | 2 |  |  |  | ROZPOCET | 0 | 0 | 0 | 0 | 0 | 1 | 0 | 4 | -868254164
| Online PSC |  | https://podminky.urs.cz/item/CS_URS_2025_01/292111112 | [14 empty] | Online PSC | 2
| P |  | Poznámka k položce: - včetně uložení do skladovacího stojanu (regálu) | [14 empty] | P | 2
| D | 3 | Svislé a kompletní konstrukce |  |  |  | 0 |  |  |  |  | 0 |  | 157.6397 |  | 0 | 1 | D | 1 |  |  |  | ROZPOCET | [6 empty] | 0
29 | K | 321321116 | Konstrukce vodních staveb z betonu přehrad, jezů a plavebních komor, spodní stavby vodních elektráren, jader přehrad, odběrných věží a výpustných zařízení, opěrných zdí, šachet, šachtic a ostatních konstrukcí železového pro prostředí s mrazovými cykly tř. C 30/37 | m3 | 53.733 |  | 0 | CS ÚRS 2025 01 |  | základní |  | 0 | 2.8332 | 152.2382 | 0 | 0 | 4 | K | 2 |  |  |  | ROZPOCET | 0 | 0 | 0 | 0 | 0 | 1 | 0 | 4 | 1332946596
| Online PSC |  | https://podminky.urs.cz/item/CS_URS_2025_01/321321116 | [14 empty] | Online PSC | 2
| P |  | Poznámka k položce: - beton C 30/37 XC4 XF3 | [14 empty] | P | 2
| VV |  | 6,62*4,88*1,4 "D.1.1.b.1 Těleso jezu - podrobný půdorys, D.1.1.b.5 Příčný řez 3 - dno propustě z betonu C 30/37 XC4 XF3; délka x šířka x tloušťka |  | 45.228 | [12 empty] | VV | 2 | 2 | True | 0 | ROZPOCET
| VV |  | 2,7*3,15 "D.1.1.b.13 Výkres tvaru - stěna propustě z betonu C 30/37 XC4 XF3; plocha v půdorysu x výška |  | 8.505 | [12 empty] | VV | 2 | 2 | True | 0 | ROZPOCET
| VV |  | Součet |  | 53.733 | [12 empty] | VV | 2 | 4 | True | 1 | ROZPOCET
30 | K | 321351010 | Bednění konstrukcí z betonu prostého nebo železového vodních staveb přehrad, jezů a plavebních komor, spodní stavby vodních elektráren, jader přehrad, odběrných věží a výpustných zařízení, opěrných zdí, šachet, šachtic a ostatních konstrukcí zřízení ploch rovinných | m2 | 32.605 |  | 0 | CS ÚRS 2025 01 |  | základní |  | 0 | 0.0086524 | 0.28211 | 0 | 0 | 4 | K | 2 |  |  |  | ROZPOCET | 0 | 0 | 0 | 0 | 0 | 1 | 0 | 4 | 2007466035
| Online PSC |  | https://podminky.urs.cz/item/CS_URS_2025_01/321351010 | [14 empty] | Online PSC | 2
| VV |  | 2*4,8*1,4 "D.1.1.b.13 Výkres tvaru - bednění čel dna propustě |  | 13.44 | [12 empty] | VV | 2 | 2 | True | 0 | ROZPOCET
| VV |  | 4,86*3,15+1,53*2,52 "D.1.1.b.13 Výkres tvaru - bednění líce stěny propustě; délka vyšší části x výška + délka nižší části x výška |  | 19.165 | [12 empty] | VV | 2 | 2 | True | 0 | ROZPOCET
| VV |  | Součet |  | 32.605 | [12 empty] | VV | 2 | 4 | True | 1 | ROZPOCET
31 | K | 321351020 | Bednění konstrukcí z betonu prostého nebo železového vodních staveb přehrad, jezů a plavebních komor, spodní stavby vodních elektráren, jader přehrad, odběrných věží a výpustných zařízení, opěrných zdí, šachet, šachtic a ostatních konstrukcí zřízení ploch válcově zakřivených | m2 | 2.048 |  | 0 | CS ÚRS 2025 01 |  | základní |  | 0 | 0.0097631 | 0.019995 | 0 | 0 | 4 | K | 2 |  |  |  | ROZPOCET | 0 | 0 | 0 | 0 | 0 | 1 | 0 | 4 | -1442746316
| Online PSC |  | https://podminky.urs.cz/item/CS_URS_2025_01/321351020 | [14 empty] | Online PSC | 2
| VV |  | 0,65*3,15 "D.1.1.b.13 Výkres tvaru - bednění zaobleného čela stěny propustě; délka vyšší části x výška + délka nižší části x výška |  | 2.048 | [12 empty] | VV | 2 | 2 | True | 1 | ROZPOCET
32 | K | 321352010 | Bednění konstrukcí z betonu prostého nebo železového vodních staveb přehrad, jezů a plavebních komor, spodní stavby vodních elektráren, jader přehrad, odběrných věží a výpustných zařízení, opěrných zdí, šachet, šachtic a ostatních konstrukcí odstranění ploch rovinných | m2 | 32.605 |  | 0 | CS ÚRS 2025 01 |  | základní |  | 0 | 0 | 0 | 0 | 0 | 4 | K | 2 |  |  |  | ROZPOCET | 0 | 0 | 0 | 0 | 0 | 1 | 0 | 4 | 1611841178
| Online PSC |  | https://podminky.urs.cz/item/CS_URS_2025_01/321352010 | [14 empty] | Online PSC | 2
33 | K | 321352020 | Bednění konstrukcí z betonu prostého nebo železového vodních staveb přehrad, jezů a plavebních komor, spodní stavby vodních elektráren, jader přehrad, odběrných věží a výpustných zařízení, opěrných zdí, šachet, šachtic a ostatních konstrukcí odstranění ploch válcově zakřivených | m2 | 2.048 |  | 0 | CS ÚRS 2025 01 |  | základní |  | 0 | 0 | 0 | 0 | 0 | 4 | K | 2 |  |  |  | ROZPOCET | 0 | 0 | 0 | 0 | 0 | 1 | 0 | 4 | 462545891
| Online PSC |  | https://podminky.urs.cz/item/CS_URS_2025_01/321352020 | [14 empty] | Online PSC | 2
34 | K | 321366111 | Výztuž železobetonových konstrukcí vodních staveb přehrad, jezů a plavebních komor, spodní stavby vodních elektráren, jader přehrad, odběrných věží a výpustných zařízení, opěrných zdí, šachet, šachtic a ostatních konstrukcí jednotlivé pruty průměru do 12 mm, z oceli 10 505 (R) nebo BSt 500 | t | 1.193 |  | 0 | CS ÚRS 2025 01 |  | základní |  | 0 | 1.0953 | 1.3067 | 0 | 0 | 4 | K | 2 |  |  |  | ROZPOCET | 0 | 0 | 0 | 0 | 0 | 1 | 0 | 4 | -1149470111
| Online PSC |  | https://podminky.urs.cz/item/CS_URS_2025_01/321366111 | [14 empty] | Online PSC | 2
| VV |  | (90,83+1091,38)/1000 "D.1.1.b.14 Výkres výztuže - pol. 1-9, 11-20 |  | 1.182 | [12 empty] | VV | 2 | 2 | True | 0 | ROZPOCET
| VV |  | Mezisoučet |  | 1.182 | [12 empty] | VV | 2 | 3 | True | 0 | ROZPOCET
| VV |  | 0,215*0,05 "5% přípočet na distanční stoličky pro stabilizaci výztuže ve správné poloze před zalitím betonem |  | 0.011 | [12 empty] | VV | 2 | 2 | True | 0 | ROZPOCET
| VV |  | Součet |  | 1.193 | [12 empty] | VV | 2 | 4 | True | 1 | ROZPOCET
35 | K | 321366112 | Výztuž železobetonových konstrukcí vodních staveb přehrad, jezů a plavebních komor, spodní stavby vodních elektráren, jader přehrad, odběrných věží a výpustných zařízení, opěrných zdí, šachet, šachtic a ostatních konstrukcí jednotlivé pruty přes 12 do 32 mm, z oceli 10 505 (R) nebo BSt 500 | t | 3.593 |  | 0 | CS ÚRS 2025 01 |  | základní |  | 0 | 1.0556 | 3.7928 | 0 | 0 | 4 | K | 2 |  |  |  | ROZPOCET | 0 | 0 | 0 | 0 | 0 | 1 | 0 | 4 | -1070413755
| Online PSC |  | https://podminky.urs.cz/item/CS_URS_2025_01/321366112 | [14 empty] | Online PSC | 2
| VV |  | (343,65+608,93+2469,6)/1000 "D.1.1.b.14 Výkres výztuže - pol. 1-9, 11-20 |  | 3.422 | [12 empty] | VV | 2 | 2 | True | 0 | ROZPOCET
| VV |  | Mezisoučet |  | 3.422 | [12 empty] | VV | 2 | 3 | True | 0 | ROZPOCET
| VV |  | 3,422*0,05 "5% přípočet na distanční stoličky pro stabilizaci výztuže ve správné poloze před zalitím betonem |  | 0.171 | [12 empty] | VV | 2 | 2 | True | 0 | ROZPOCET
| VV |  | Součet |  | 3.593 | [12 empty] | VV | 2 | 4 | True | 1 | ROZPOCET
| D | 4 | Vodorovné konstrukce |  |  |  | 0 |  |  |  |  | 0 |  | 200.1103 |  | 0 | 1 | D | 1 |  |  |  | ROZPOCET | [6 empty] | 0
36 | K | 457311115 | Vyrovnávací nebo spádový beton včetně úpravy povrchu C 16/20 | m3 | 32.17 |  | 0 | CS ÚRS 2025 01 |  | základní |  | 0 | 2.305 | 74.1525 | 0 | 0 | 4 | K | 2 |  |  |  | ROZPOCET | 0 | 0 | 0 | 0 | 0 | 1 | 0 | 4 | 1934106976
| Online PSC |  | https://podminky.urs.cz/item/CS_URS_2025_01/457311115 | [14 empty] | Online PSC | 2
| VV |  | 2,73*1*4,8 "D.1.1.b.1 Těleso jezu - podrobný půdorys, D.1.1.b.5 Příčný řez 3 - zavazující betonová patka C16/20; šířka v řezu x tloušťka x délka |  | 13.104 | [12 empty] | VV | 2 | 2 | True | 0 | ROZPOCET
| VV |  | 6,62*0,6*4,8 "D.1.1.b.1 Těleso jezu - podrobný půdorys, D.1.1.b.5 Příčný řez 3 - podkladní beton C16/20; šířka v řezu x tloušťka x délka |  | 19.066 | [12 empty] | VV | 2 | 2 | True | 0 | ROZPOCET
| VV |  | Součet |  | 32.17 | [12 empty] | VV | 2 | 4 | True | 1 | ROZPOCET
37 | K | 463211153 | Rovnanina z lomového kamene neupraveného pro podélné i příčné objekty objemu přes 3 m3 z kamene tříděného, s urovnáním líce a vyklínováním spár úlomky kamene hmotnost jednotlivých kamenů přes 200 do 500 kg | m3 | 15.834 |  | 0 | CS ÚRS 2025 01 |  | základní |  | 0 | 1.848 | 29.2612 | 0 | 0 | 4 | K | 2 |  |  |  | ROZPOCET | 0 | 0 | 0 | 0 | 0 | 1 | 0 | 4 | -869471975
| Online PSC |  | https://podminky.urs.cz/item/CS_URS_2025_01/463211153 | [14 empty] | Online PSC | 2
| VV |  | 2,9*5,46 "D.1.1.b.2 Těleso jezu - podrobný půdorys, D.1.1.b.5 Příčný řez 3 - kamenná rovnanina, hmotnost kamenů 200-500 kg; plocha v řezu x délka |  | 15.834 | [12 empty] | VV | 2 | 2 | True | 1 | ROZPOCET
38 | K | 463211158 | Rovnanina z lomového kamene neupraveného pro podélné i příčné objekty objemu přes 3 m3 z kamene tříděného, s urovnáním líce a vyklínováním spár úlomky kamene hmotnost jednotlivých kamenů přes 500 kg | m3 | 62.79 |  | 0 | CS ÚRS 2025 01 |  | základní |  | 0 | 1.54 | 96.6966 | 0 | 0 | 4 | K | 2 |  |  |  | ROZPOCET | 0 | 0 | 0 | 0 | 0 | 1 | 0 | 4 | -1761272077
| Online PSC |  | https://podminky.urs.cz/item/CS_URS_2025_01/463211158 | [14 empty] | Online PSC | 2
| VV |  | 11,5*5,46 "D.1.1.b.2 Těleso jezu - podrobný půdorys, D.1.1.b.5 Příčný řez 3 - kamenná rovnanina, hmotnost kamenů nad 500 kg; plocha v řezu x délka |  | 62.79 | [12 empty] | VV | 2 | 2 | True | 1 | ROZPOCET
| D | 9 | Ostatní konstrukce a práce, bourání |  |  |  | 0 |  |  |  |  | 0 |  | 0.76337 |  | 3.039 | 1 | D | 1 |  |  |  | ROZPOCET | [6 empty] | 0
39 | K | 911121111 | Montáž zábradlí ocelového přichyceného vruty do betonového podkladu | m | 3.4 |  | 0 | CS ÚRS 2025 01 |  | základní |  | 0 | 0.0002966 | 0.0010084 | 0 | 0 | 4 | K | 2 |  |  |  | ROZPOCET | 0 | 0 | 0 | 0 | 0 | 1 | 0 | 4 | -1593458642
| Online PSC |  | https://podminky.urs.cz/item/CS_URS_2025_01/911121111 | [14 empty] | Online PSC | 2
| VV |  | 2,25+1,15 "D.1.1.b.1 Těleso jezu - podrobný půdorys - nové zábradlí na nové zdi; délka za lávkou + délka před lávkou |  | 3.4 | [12 empty] | VV | 2 | 2 | True | 1 | ROZPOCET
40 | M | M553422 | zábradlí s výplní z pásoviny 6x40 mm, sloupky SHS profil 50x5, horní kotvení - ocel S 235 s žárovým zinkováním ponorem tl. 100 µm na bázi TiZn | m | 3.4 |  | 0 |  |  | základní |  | 0 | 0 | 0 | 0 | 0 | 32 | M | 2 |  |  |  | ROZPOCET | 0 | 0 | 0 | 0 | 0 | 1 | 0 | 16 | 36767687
| P |  | Poznámka k položce: - včetně spojovacího a kotevního materiálu | [14 empty] | P | 2
41 | K | R95333411 | Bobtnavý pásek do pracovních spar betonových konstrukcí bentonitový, rozměru 23 x 15 mm | m | 45.9 |  | 0 |  |  | základní |  | 0 | 0.00098 | 0.044982 | 0 | 0 | 4 | K | 2 |  |  |  | ROZPOCET | 0 | 0 | 0 | 0 | 0 | 1 | 0 | 4 | -1116670616
| VV |  | 2*6,345 "D.1.1.b.1, D.1.1.b.13 Výkres tvaru - těsnění pracovních spar ve stěně; počet x délka |  | 12.69 | [12 empty] | VV | 2 | 2 | True | 0 | ROZPOCET
| VV |  | 2*(1,305+3,48+1,83) "D.1.1.b.1, D.1.1.b.13 Výkres tvaru - těsnění pracovních spar ve dně; počet x délka |  | 13.23 | [12 empty] | VV | 2 | 2 | True | 0 | ROZPOCET
| VV |  | 2*6,84 "D.1.1.b.1, D.1.1.b.13 Výkres tvaru - těsnění pracovních spar dno propusti - dno šachty; počet x délka |  | 13.68 | [12 empty] | VV | 2 | 2 | True | 0 | ROZPOCET
| VV |  | 2*3,15 "D.1.1.b.1, D.1.1.b.13 Výkres tvaru - těsnění svislých pracovních spar ve stěně; počet x délka |  | 6.3 | [12 empty] | VV | 2 | 2 | True | 0 | ROZPOCET
| VV |  | Součet |  | 45.9 | [12 empty] | VV | 2 | 4 | True | 1 | ROZPOCET
42 | K | 953334423 | Těsnící plech do pracovních spar betonových konstrukcí horizontálních i vertikálních (podlaha - zeď, zeď - strop a technologických) délky do 2,5 m s nožičkou s bitumenovým povrchem oboustranným, šířky 160 mm | m | 45.9 |  | 0 | CS ÚRS 2025 01 |  | základní |  | 0 | 0.002316 | 0.1063 | 0 | 0 | 4 | K | 2 |  |  |  | ROZPOCET | 0 | 0 | 0 | 0 | 0 | 1 | 0 | 4 | -1151176514
| Online PSC |  | https://podminky.urs.cz/item/CS_URS_2025_01/953334423 | [14 empty] | Online PSC | 2
| VV |  | 2*6,345 "D.1.1.b.1, D.1.1.b.13 Výkres tvaru - těsnění pracovních spar ve stěně; počet x délka |  | 12.69 | [12 empty] | VV | 2 | 2 | True | 0 | ROZPOCET
| VV |  | 2*(1,305+3,48+1,83) "D.1.1.b.1, D.1.1.b.13 Výkres tvaru - těsnění pracovních spar ve dně; počet x délka |  | 13.23 | [12 empty] | VV | 2 | 2 | True | 0 | ROZPOCET
| VV |  | 2*6,84 "D.1.1.b.1, D.1.1.b.13 Výkres tvaru - těsnění pracovních spar dno propusti - dno šachty; počet x délka |  | 13.68 | [12 empty] | VV | 2 | 2 | True | 0 | ROZPOCET
| VV |  | 2*3,15 "D.1.1.b.1, D.1.1.b.13 Výkres tvaru - těsnění svislých pracovních spar ve stěně; počet x délka |  | 6.3 | [12 empty] | VV | 2 | 2 | True | 0 | ROZPOCET
| VV |  | Součet |  | 45.9 | [12 empty] | VV | 2 | 4 | True | 1 | ROZPOCET
43 | K | 953943125 | Osazování drobných kovových předmětů výrobků ostatních jinde neuvedených do betonu se zajištěním polohy k bednění či k výztuži před zabetonováním hmotnosti přes 30 do 120 kg/kus | kus | 6 |  | 0 | CS ÚRS 2025 01 |  | základní |  | 0 | 0.00068 | 0.00408 | 0 | 0 | 4 | K | 2 |  |  |  | ROZPOCET | 0 | 0 | 0 | 0 | 0 | 1 | 0 | 4 | -1607277799
| Online PSC |  | https://podminky.urs.cz/item/CS_URS_2025_01/953943125 | [14 empty] | Online PSC | 2
| VV |  | 2*2 "D.1.1.b.5 Těleso jezu - příčný řez 3 - svislé drážky provizorního hliníkového hrazení; dvoje drážky x obě strany |  | 4 | [12 empty] | VV | 2 | 2 | True | 0 | ROZPOCET
| VV |  | 2 "D.1.1.b.5 Těleso jezu - příčný řez 3 - dosedací práh provizorního hliníkového hrazení; dvoje drážky |  | 2 | [12 empty] | VV | 2 | 2 | True | 0 | ROZPOCET
| VV |  | Součet |  | 6 | [12 empty] | VV | 2 | 4 | True | 1 | ROZPOCET
44 | M | M130108 | ocel profil U150 x 75 x 9,0/9,0, materiál nerez 1.4301, s přivařenými kotevními trny | m | 21.8 |  | 0 |  |  | základní |  | 0 | 0.021 | 0.4578 | 0 | 0 | 8 | M | 2 |  |  |  | ROZPOCET | 0 | 0 | 0 | 0 | 0 | 1 | 0 | 4 | -1413601858
| P |  | Poznámka k položce: - geometrie prvku dle D.1.1.b.5 - hmotnost 21 kg/mb | [14 empty] | P | 2
| VV |  | 2*(2*3,15) "D.1.1.b.5 Těleso jezu - příčný řez 3 - svislé drážky provizorního hliníkového hrazení; dvoje drážky x obě strany x délka |  | 12.6 | [12 empty] | VV | 2 | 2 | True | 0 | ROZPOCET
| VV |  | 2*4,6 "D.1.1.b.5 Těleso jezu - příčný řez 3 - dosedací práh provizorního hliníkového hrazení; dvoje drážky x délka |  | 9.2 | [12 empty] | VV | 2 | 2 | True | 0 | ROZPOCET
| VV |  | Součet |  | 21.8 | [12 empty] | VV | 2 | 4 | True | 1 | ROZPOCET
45 | K | 953961214 | Kotva chemická s vyvrtáním otvoru do betonu, železobetonu nebo tvrdého kamene chemická patrona, velikost M 16, hloubka 125 mm | kus | 4 |  | 0 | CS ÚRS 2025 01 |  | základní |  | 0 | 4.4672e-05 | 0.00017869 | 0 | 0 | 4 | K | 2 |  |  |  | ROZPOCET | 0 | 0 | 0 | 0 | 0 | 1 | 0 | 4 | -1888467305
| Online PSC |  | https://podminky.urs.cz/item/CS_URS_2025_01/953961214 | [14 empty] | Online PSC | 2
| VV |  | 4 "D.1.1.b.7 Ocelové konstrukce - kotevní tyče lávky |  | 4 | [12 empty] | VV | 2 | 2 | True | 1 | ROZPOCET
46 | K | 953965131 | Kotva chemická s vyvrtáním otvoru kotevní šrouby pro chemické kotvy, velikost M 16, délka 190 mm | kus | 4 |  | 0 | CS ÚRS 2025 01 |  | základní |  | 0 | 0.00028 | 0.00112 | 0 | 0 | 4 | K | 2 |  |  |  | ROZPOCET | 0 | 0 | 0 | 0 | 0 | 1 | 0 | 4 | 131398145
| Online PSC |  | https://podminky.urs.cz/item/CS_URS_2025_01/953965131 | [14 empty] | Online PSC | 2
47 | K | 963051111 | Bourání mostních konstrukcí nosných konstrukcí ze železového betonu | m3 | 1.21 |  | 0 | CS ÚRS 2025 01 |  | základní |  | 0 | 0.12171 | 0.14727 | 2.4 | 2.904 | 4 | K | 2 |  |  |  | ROZPOCET | 0 | 0 | 0 | 0 | 0 | 1 | 0 | 4 | -256210088
| Online PSC |  | https://podminky.urs.cz/item/CS_URS_2025_01/963051111 | [14 empty] | Online PSC | 2
| VV |  | 4,4*1,1*0,25 "D.1.1.b.1 Těleso jezu - podrobný půdorys - bourání stávající betonové lávky podél stavidla; délka x šířka x tloušťka |  | 1.21 | [12 empty] | VV | 2 | 2 | True | 1 | ROZPOCET
48 | K | 966075141 | Odstranění různých konstrukcí na mostech kovového zábradlí vcelku | m | 7.5 |  | 0 | CS ÚRS 2025 01 |  | základní |  | 0 | 8.36e-05 | 0.000627 | 0.018 | 0.135 | 4 | K | 2 |  |  |  | ROZPOCET | 0 | 0 | 0 | 0 | 0 | 1 | 0 | 4 | -1419887188
| Online PSC |  | https://podminky.urs.cz/item/CS_URS_2025_01/966075141 | [14 empty] | Online PSC | 2
| VV |  | 7,5 "D.1.1.b.5 Těleso jezu - příčný řez 3 - demontáž stávajícího zábradlí |  | 7.5 | [12 empty] | VV | 2 | 2 | True | 1 | ROZPOCET
| D | 997 | Přesun sutě |  |  |  | 0 |  |  |  |  | 0 |  | 0 |  | 0 | 1 | D | 1 |  |  |  | ROZPOCET | [6 empty] | 0
49 | K | R997002 | Vodorovné přemístění suti vč. uložení na skládku (poplatku) dle platné legislativy | t | 208.56 |  | 0 |  |  | základní |  | 0 | 0 | 0 | 0 | 0 | 4 | K | 2 |  |  |  | ROZPOCET | 0 | 0 | 0 | 0 | 0 | 1 | 0 | 4 | -29882555
| VV |  | ((4,63+1,22)*0,5*2,5)*2,5 "D.1.1.b.1 Podrobný půdorys, D.1.1.b.2 Podélný řez - odbourání stávající zdi u MVE; délka x tloušťka x výška x hmotnost |  | 18.281 | [12 empty] | VV | 2 | 2 | True | 0 | ROZPOCET
| VV |  | (29,98*2,5)*2,5 "D.1.1.b.1 Podrobný půdorys, D.1.1.b.2 Podélný řez - odbourání stávajícího dna propusti u MVE; plocha dle CAD x tloušťka x hmotnost |  | 187.375 | [12 empty] | VV | 2 | 2 | True | 0 | ROZPOCET
| VV |  | 2,904 "D.1.1.b.1 Těleso jezu - podrobný půdorys - bourání stávající betonové lávky podél stavidla; hmotnost dle TOv pol. 963051111, sloupec Suť celkem |  | 2.904 | [12 empty] | VV | 2 | 2 | True | 0 | ROZPOCET
| VV |  | Součet |  | 208.56 | [12 empty] | VV | 2 | 4 | True | 1 | ROZPOCET
50 | K | R997005 | Vodorovné přemístění kovového odpadu do místa likvidace dle platné legislativy | t | 1.254 |  | 0 |  |  | základní |  | 0 | 0 | 0 | 0 | 0 | 4 | K | 2 |  |  |  | ROZPOCET | 0 | 0 | 0 | 0 | 0 | 1 | 0 | 4 | 349013795
| VV |  | 0,054 "D.1.1.b.5 Těleso jezu - příčný řez 3 - likvidace stávajícího zábradlí; hmotnost dle TOV pol. 966075141, sloupec Suť celkem |  | 0.054 | [12 empty] | VV | 2 | 2 | True | 0 | ROZPOCET
| VV |  | 1,1 "D.1.1.b.1 Těleso jezu - podrobný půdorys - demontáž stávajícího stavidla |  | 1.1 | [12 empty] | VV | 2 | 2 | True | 0 | ROZPOCET
| VV |  | 0,1 "D.1.1.b.1 Těleso jezu - podrobný půdorys - demontáž ocelových nosníků stávající betonové lávky |  | 0.1 | [12 empty] | VV | 2 | 2 | True | 0 | ROZPOCET
| VV |  | Součet |  | 1.254 | [12 empty] | VV | 2 | 4 | True | 1 | ROZPOCET
51 | K | R997005.1 | Výzisk - prodej kovového odpadu | kg | -1254 |  | 0 |  |  | základní |  | 0 | 0 | 0 | 0 | 0 | 4 | K | 2 |  |  |  | ROZPOCET | 0 | 0 | 0 | 0 | 0 | 1 | 0 | 4 | 1065265473
| VV |  | -54 "D.1.1.b.5 Těleso jezu - příčný řez 3 - likvidace stávajícího zábradlí; hmotnost dle TOV pol. 966075141, sloupec Suť celkem |  | -54 | [12 empty] | VV | 2 | 2 | True | 0 | ROZPOCET
| VV |  | -1100 "D.1.1.b.1 Těleso jezu - podrobný půdorys - demontáž stávajícího stavidla |  | -1100 | [12 empty] | VV | 2 | 2 | True | 0 | ROZPOCET
| VV |  | -100 "D.1.1.b.1 Těleso jezu - podrobný půdorys - demontáž ocelových nosníků stávající betonové lávky |  | -100 | [12 empty] | VV | 2 | 2 | True | 0 | ROZPOCET
| VV |  | Součet |  | -1254 | [12 empty] | VV | 2 | 4 | True | 1 | ROZPOCET
52 | K | R997006 | Vodorovné přemístění dřevěného stavebního odpadu vč. uložení na skládku (poplatku) dle platné legislativy | t | 0.888 |  | 0 |  |  | základní |  | 0 | 0 | 0 | 0 | 0 | 4 | K | 2 |  |  |  | ROZPOCET | 0 | 0 | 0 | 0 | 0 | 1 | 0 | 4 | -1014527829
| VV |  | 3,55*2,5*0,1*1 "D.1.1.b.1 Podrobný půdorys, D.1.1.b.2 Podélný profil - demontáž hradící stěny stávajícího stavidla; šířka x výška x tloušťka x hmot. |  | 0.888 | [12 empty] | VV | 2 | 2 | True | 1 | ROZPOCET
| D | 998 | Přesun hmot |  |  |  | 0 |  |  |  |  | 0 |  | 0 |  | 0 | 1 | D | 1 |  |  |  | ROZPOCET | [6 empty] | 0
53 | K | 998323011 | Přesun hmot pro jezy a stupně dopravní vzdálenost do 500 m | t | 241.211 |  | 0 | CS ÚRS 2025 01 |  | základní |  | 0 | 0 | 0 | 0 | 0 | 4 | K | 2 |  |  |  | ROZPOCET | 0 | 0 | 0 | 0 | 0 | 1 | 0 | 4 | 1919264083
| Online PSC |  | https://podminky.urs.cz/item/CS_URS_2025_01/998323011 | [14 empty] | Online PSC | 2
| D | PSV | Práce a dodávky PSV |  |  |  | 0 |  |  |  |  | 0 |  | 1.0114 |  | 1.41 | 2 | D | 0 |  |  |  | ROZPOCET | [6 empty] | 0
| D | 767 | Konstrukce zámečnické |  |  |  | 0 |  |  |  |  | 0 |  | 1.0114 |  | 1.41 | 2 | D | 1 |  |  |  | ROZPOCET | [6 empty] | 0
54 | K | 767590110 | Montáž podlahových konstrukcí podlahových roštů, podlah připevněných svařováním | kg | 192 |  | 0 | CS ÚRS 2021 01 |  | základní |  | 0 | 5e-05 | 0.0096 | 0 | 0 | 16 | K | 2 |  |  |  | ROZPOCET | 0 | 0 | 0 | 0 | 0 | 1 | 0 | 16 | 426204158
| Online PSC |  | https://podminky.urs.cz/item/CS_URS_2021_01/767590110 | [14 empty] | Online PSC | 2
| VV |  | 192 "montáž pororoštů lávky, hmotnost dle pol. 55347059 |  | 192 | [12 empty] | VV | 2 | 2 | True | 1 | ROZPOCET
55 | M | 55347059 | rošt podlahový svařovaný žárově zinkovaný velikost 30/3mm 1200x1000mm | kus | 5 |  | 0 | CS ÚRS 2025 01 |  | základní |  | 0 | 0.0384 | 0.192 | 0 | 0 | 32 | M | 2 |  |  |  | ROZPOCET | 0 | 0 | 0 | 0 | 0 | 1 | 0 | 16 | 1143434379
| VV |  | 5 "D.1.1.b.7 Ocelové konstrukce - pochozí pororošty lávky SP-30/3-34/38 zinkovaný |  | 5 | [12 empty] | VV | 2 | 2 | True | 1 | ROZPOCET
56 | K | 767590192 | Montáž podlahových konstrukcí podlahových roštů, podlah připevněných Příplatek k cenám za úpravu roštů (krácení) | m | 1.2 |  | 0 | CS ÚRS 2025 01 |  | základní |  | 0 | 0 | 0 | 0 | 0 | 16 | K | 2 |  |  |  | ROZPOCET | 0 | 0 | 0 | 0 | 0 | 1 | 0 | 16 | -1292176343
| Online PSC |  | https://podminky.urs.cz/item/CS_URS_2025_01/767590192 | [14 empty] | Online PSC | 2
| VV |  | 1,2 "D.1.1.b.7 Ocelové konstrukce - pochozí pororošty lávky SP-30/3-34/38 zinkovaný, zakrácení posledního roštu |  | 1.2 | [12 empty] | VV | 2 | 2 | True | 1 | ROZPOCET
57 | K | 767995114 | Montáž ostatních atypických zámečnických konstrukcí hmotnosti přes 20 do 50 kg | kg | 210 |  | 0 | CS ÚRS 2025 01 |  | základní |  | 0 | 5.1262e-05 | 0.010765 | 0 | 0 | 16 | K | 2 |  |  |  | ROZPOCET | 0 | 0 | 0 | 0 | 0 | 1 | 0 | 16 | -1159895790
| Online PSC |  | https://podminky.urs.cz/item/CS_URS_2025_01/767995114 | [14 empty] | Online PSC | 2
| VV |  | 7*30 "D.1.1.b.1 Těleso jezu - podrobný půdorys - zpětná montáž stávající ocelové lávky kolem MVE; déélka x hmotnost na mb |  | 210 | [12 empty] | VV | 2 | 2 | True | 1 | ROZPOCET
58 | K | 767995116 | Montáž ostatních atypických zámečnických konstrukcí hmotnosti přes 100 do 250 kg | kg | 762 |  | 0 | CS ÚRS 2025 01 |  | základní |  | 0 | 4.8375e-05 | 0.036862 | 0 | 0 | 16 | K | 2 |  |  |  | ROZPOCET | 0 | 0 | 0 | 0 | 0 | 1 | 0 | 16 | 1375892613
| Online PSC |  | https://podminky.urs.cz/item/CS_URS_2025_01/767995116 | [14 empty] | Online PSC | 2
| VV |  | 330 "D.1.1.b.7 Ocelové konstrukce - nosná konstrukce lávky |  | 330 | [12 empty] | VV | 2 | 2 | True | 0 | ROZPOCET
| VV |  | 2*4,8*45 "D.1.1.b.7 Ocelové konstrukce - konstrukce zábradlí; obě strany x délka x hmotnost na mb |  | 432 | [12 empty] | VV | 2 | 2 | True | 0 | ROZPOCET
| VV |  | Součet |  | 762 | [12 empty] | VV | 2 | 4 | True | 1 | ROZPOCET
59 | M | M01.3 | ocelová konstrukce lávky - ocel S 235 s žárovým zinkováním ponorem tl. 100 µm na bázi TiZn | kg | 762 |  | 0 |  |  | základní |  | 0 | 0.001 | 0.762 | 0 | 0 | 8 | M | 2 |  |  |  | ROZPOCET | 0 | 0 | 0 | 0 | 0 | 1 | 0 | 4 | 731739030
| VV |  | 330 "D.1.1.b.7 Ocelové konstrukce - nosná konstrukce lávky |  | 330 | [12 empty] | VV | 2 | 2 | True | 0 | ROZPOCET
| VV |  | 2*4,8*45 "D.1.1.b.7 Ocelové konstrukce - konstrukce zábradlí; obě strany x délka x hmotnost na mb |  | 432 | [12 empty] | VV | 2 | 2 | True | 0 | ROZPOCET
| VV |  | Součet |  | 762 | [12 empty] | VV | 2 | 4 | True | 1 | ROZPOCET
60 | M | 31111008 | matice přesná šestihranná Pz DIN 934-8 M16 | 100 kus | 0.04 |  | 0 | CS ÚRS 2021 01 |  | základní |  | 0 | 0.00333 | 0.0001332 | 0 | 0 | 8 | M | 2 |  |  |  | ROZPOCET | 0 | 0 | 0 | 0 | 0 | 1 | 0 | 4 | 1600270306
| VV |  | 4/100 "D.1.1.b.7 Ocelové konstrukce - matice M16 kotevní tyče lávky |  | 0.04 | [12 empty] | VV | 2 | 2 | True | 1 | ROZPOCET
61 | M | 31120008 | podložka DIN 125-A ZB D 16mm | 100 kus | 0.04 |  | 0 | CS ÚRS 2021 01 |  | základní |  | 0 | 0.00113 | 4.52e-05 | 0 | 0 | 8 | M | 2 |  |  |  | ROZPOCET | 0 | 0 | 0 | 0 | 0 | 1 | 0 | 4 | 2139747752
| VV |  | 4/100 "D.1.1.b.7 Ocelové konstrukce - podložka M16 kotevní tyče lávky |  | 0.04 | [12 empty] | VV | 2 | 2 | True | 1 | ROZPOCET
62 | M | M156192 | krytka plastová pro matici M16 | kus | 4 |  | 0 |  |  | základní |  | 0 | 1e-05 | 4e-05 | 0 | 0 | 8 | M | 2 |  |  |  | ROZPOCET | 0 | 0 | 0 | 0 | 0 | 1 | 0 | 4 | -1669306075
| VV |  | 4 "D.1.1.b.7 Ocelové konstrukce - krytka kotevní tyče lávky |  | 4 | [12 empty] | VV | 2 | 2 | True | 1 | ROZPOCET
63 | K | 767996702 | Demontáž ostatních zámečnických konstrukcí řezáním o hmotnosti jednotlivých dílů přes 50 do 100 kg | kg | 1200 |  | 0 | CS ÚRS 2025 01 |  | základní |  | 0 | 0 | 0 | 0.001 | 1.2 | 16 | K | 2 |  |  |  | ROZPOCET | 0 | 0 | 0 | 0 | 0 | 1 | 0 | 16 | 154776713
| Online PSC |  | https://podminky.urs.cz/item/CS_URS_2025_01/767996702 | [14 empty] | Online PSC | 2
| VV |  | 1100 "D.1.1.b.1 Těleso jezu - podrobný půdorys - demontáž stávajícího stavidla |  | 1100 | [12 empty] | VV | 2 | 2 | True | 0 | ROZPOCET
| VV |  | 100 "D.1.1.b.1 Těleso jezu - podrobný půdorys - demontáž ocelových nosníků stávající betonové lávky |  | 100 | [12 empty] | VV | 2 | 2 | True | 0 | ROZPOCET
| VV |  | Součet |  | 1200 | [12 empty] | VV | 2 | 4 | True | 1 | ROZPOCET
64 | K | 767996801 | Demontáž ostatních zámečnických konstrukcí rozebráním o hmotnosti jednotlivých dílů do 50 kg | kg | 210 |  | 0 | CS ÚRS 2025 01 |  | základní |  | 0 | 0 | 0 | 0.001 | 0.21 | 16 | K | 2 |  |  |  | ROZPOCET | 0 | 0 | 0 | 0 | 0 | 1 | 0 | 16 | 1231238192
| Online PSC |  | https://podminky.urs.cz/item/CS_URS_2025_01/767996801 | [14 empty] | Online PSC | 2
| P |  | Poznámka k položce: - včetně uložení mimo prostor stavby pro zpětnou montáž po dokončení stavby | [14 empty] | P | 2
| VV |  | 7*30 "D.1.1.b.1 Těleso jezu - podrobný půdorys - demontáž stávající ocelové lávky kolem MVE; délka x hmotnost na mb |  | 210 | [12 empty] | VV | 2 | 2 | True | 1 | ROZPOCET
65 | K | 998767101 | Přesun hmot pro zámečnické konstrukce stanovený z hmotnosti přesunovaného materiálu vodorovná dopravní vzdálenost do 50 m základní v objektech výšky do 6 m | t | 0.25 |  | 0 | CS ÚRS 2025 01 |  | základní |  | 0 | 0 | 0 | 0 | 0 | 16 | K | 2 |  |  |  | ROZPOCET | 0 | 0 | 0 | 0 | 0 | 1 | 0 | 16 | 73339178
| Online PSC |  | https://podminky.urs.cz/item/CS_URS_2025_01/998767101 | [14 empty] | Online PSC | 2

## SO 01.3 - Úprava dna
{b0c14d07-da80-46f4-82dd-72f3b0e6f1bc}
2
| KRYCÍ LIST SOUPISU PRACÍ | [7 empty] | v --- níže se nacházejí doplnkové a pomocné údaje k sestavám --- v | [8 empty] | False
Stavba:
Jez Šargoun, Malá Voda - rekonstrukce
Objekt:
SO 01.3 - Úprava dna
| KSO: |  | 832 13 |  |  | CC-CZ:
| Místo: |  | U Šargounského mlýna |  |  | Datum: | 14. 4. 2021
| Zadavatel: |  |  |  |  | IČ: | 708 90 013
|  | Povodí Moravy, státní podnik |  |  |  | DIČ: | CZ708 90 013
| Účastník: |  |  |  |  | IČ: | Vyplň údaj
|  | Vyplň údaj |  |  |  | DIČ: | Vyplň údaj
| Projektant: |  |  |  |  | IČ: | 272 21 253
|  | HG Partner s.r.o. |  |  |  | DIČ: | CZ272 21 253
| Zpracovatel: |  |  |  |  | IČ:
DIČ:
Poznámka:
| Cena bez DPH | [5 empty] | 0
|  |  | Základ daně |  |  | Sazba daně | Výše daně
| DPH | základní | 0 |  |  | 21% | 0
|  | snížená | 0 |  |  | 15% | 0
|  | zákl. přenesená | 0 |  |  | 21% | 0
|  | sníž. přenesená | 0 |  |  | 15% | 0
|  | nulová | 0 |  |  | 0% | 0
| Cena s DPH |  |  | v | CZK |  | 0
REKAPITULACE ČLENĚNÍ SOUPISU PRACÍ
Stavba:
Jez Šargoun, Malá Voda - rekonstrukce
Objekt:
SO 01.3 - Úprava dna
Místo: |  |  | U Šargounského mlýna |  |  | Datum: | 14. 4. 2021
Zadavatel: |  |  | Povodí Moravy, státní podnik |  |  | Projektant: | HG Partner s.r.o.
Účastník: |  |  | Vyplň údaj |  |  | Zpracovatel:
Kód dílu - Popis | [6 empty] | Cena celkem [CZK]
Náklady stavby celkem | [6 empty] | 0 | [11 empty] | -1
| HSV - Práce a dodávky HSV | [5 empty] | 0
| 4 - Vodorovné konstrukce | [5 empty] | 0
| 998 - Přesun hmot | [5 empty] | 0
SOUPIS PRACÍ
Stavba:
Jez Šargoun, Malá Voda - rekonstrukce
Objekt:
SO 01.3 - Úprava dna
Místo: |  |  | U Šargounského mlýna |  |  | Datum: | 14. 4. 2021
Zadavatel: |  |  | Povodí Moravy, státní podnik |  |  | Projektant: | HG Partner s.r.o.
Účastník: |  |  | Vyplň údaj |  |  | Zpracovatel:
PČ | Typ | Kód | Popis | MJ | Množství | J.cena [CZK] | Cena celkem [CZK] | Cenová soustava |  | DPH | J. Nh [h] | Nh celkem [h] | J. hmotnost [t] | Hmotnost celkem [t] | J. suť [t] | Suť Celkem [t]
Náklady soupisu celkem | [6 empty] | 0 |  |  |  |  | 0 |  | 916.4675 |  | 0 |  | D | -1 | [10 empty] | 0
| D | HSV | Práce a dodávky HSV |  |  |  | 0 |  |  |  |  | 0 |  | 916.4675 |  | 0 | 1 | D | 0 |  |  |  | ROZPOCET | [6 empty] | 0
| D | 4 | Vodorovné konstrukce |  |  |  | 0 |  |  |  |  | 0 |  | 916.4675 |  | 0 | 1 | D | 1 |  |  |  | ROZPOCET | [6 empty] | 0
1 | K | 457572111 | Filtrační vrstvy jakékoliv tloušťky a sklonu ze štěrkopísků se zhutněním do 10 pojezdů/m3, frakce od 0-8 do 0-32 mm | m3 | 65 |  | 0 | CS ÚRS 2025 01 |  | základní |  | 0 | 2.0875 | 135.6875 | 0 | 0 | 4 | K | 2 |  |  |  | ROZPOCET | 0 | 0 | 0 | 0 | 0 | 1 | 0 | 4 | 257364670
| Online PSC |  | https://podminky.urs.cz/item/CS_URS_2025_01/457572111 | [14 empty] | Online PSC | 2
| VV |  | 650*0,1 "C.5 Speciální situační výkres, D.1.1.b.4 Příčný jez 2 - kamenná rovnanina nad jezem, hmotnost kamenů nad 200 kg; plocha x tl. |  | 65 | [12 empty] | VV | 2 | 2 | True | 1 | ROZPOCET
2 | K | 463211153 | Rovnanina z lomového kamene neupraveného pro podélné i příčné objekty objemu přes 3 m3 z kamene tříděného, s urovnáním líce a vyklínováním spár úlomky kamene hmotnost jednotlivých kamenů přes 200 do 500 kg | m3 | 422.5 |  | 0 | CS ÚRS 2025 01 |  | základní |  | 0 | 1.848 | 780.78 | 0 | 0 | 4 | K | 2 |  |  |  | ROZPOCET | 0 | 0 | 0 | 0 | 0 | 1 | 0 | 4 | 1597593104
| Online PSC |  | https://podminky.urs.cz/item/CS_URS_2025_01/463211153 | [14 empty] | Online PSC | 2
| VV |  | 650*0,65 "C.5 Speciální situační výkres, D.1.1.b.4 Příčný jez 2 - kamenná rovnanina nad jezem, hmotnost kamenů nad 200 kg; plocha x tl. |  | 422.5 | [12 empty] | VV | 2 | 2 | True | 1 | ROZPOCET
| D | 998 | Přesun hmot |  |  |  | 0 |  |  |  |  | 0 |  | 0 |  | 0 | 1 | D | 1 |  |  |  | ROZPOCET | [6 empty] | 0
3 | K | 998323011 | Přesun hmot pro jezy a stupně dopravní vzdálenost do 500 m | t | 916.468 |  | 0 | CS ÚRS 2025 01 |  | základní |  | 0 | 0 | 0 | 0 | 0 | 4 | K | 2 |  |  |  | ROZPOCET | 0 | 0 | 0 | 0 | 0 | 1 | 0 | 4 | -1650809487
| Online PSC |  | https://podminky.urs.cz/item/CS_URS_2025_01/998323011 | [14 empty] | Online PSC | 2

## SO 02 - Rybí přechod - by...
{ccad23a0-0907-42db-8f61-8b9011961403}
2
| KRYCÍ LIST SOUPISU PRACÍ | [7 empty] | v --- níže se nacházejí doplnkové a pomocné údaje k sestavám --- v | [8 empty] | False
Stavba:
Jez Šargoun, Malá Voda - rekonstrukce
Objekt:
SO 02 - Rybí přechod - bypass
| KSO: |  | 832 13 |  |  | CC-CZ:
| Místo: |  | U Šargounského mlýna |  |  | Datum: | 14. 4. 2021
| Zadavatel: |  |  |  |  | IČ: | 708 90 013
|  | Povodí Moravy, státní podnik |  |  |  | DIČ: | CZ708 90 013
| Účastník: |  |  |  |  | IČ: | Vyplň údaj
|  | Vyplň údaj |  |  |  | DIČ: | Vyplň údaj
| Projektant: |  |  |  |  | IČ: | 272 21 253
|  | HG Partner s.r.o. |  |  |  | DIČ: | CZ272 21 253
| Zpracovatel: |  |  |  |  | IČ:
DIČ:
Poznámka:
| Cena bez DPH | [5 empty] | 0
|  |  | Základ daně |  |  | Sazba daně | Výše daně
| DPH | základní | 0 |  |  | 21% | 0
|  | snížená | 0 |  |  | 15% | 0
|  | zákl. přenesená | 0 |  |  | 21% | 0
|  | sníž. přenesená | 0 |  |  | 15% | 0
|  | nulová | 0 |  |  | 0% | 0
| Cena s DPH |  |  | v | CZK |  | 0
REKAPITULACE ČLENĚNÍ SOUPISU PRACÍ
Stavba:
Jez Šargoun, Malá Voda - rekonstrukce
Objekt:
SO 02 - Rybí přechod - bypass
Místo: |  |  | U Šargounského mlýna |  |  | Datum: | 14. 4. 2021
Zadavatel: |  |  | Povodí Moravy, státní podnik |  |  | Projektant: | HG Partner s.r.o.
Účastník: |  |  | Vyplň údaj |  |  | Zpracovatel:
Kód dílu - Popis | [6 empty] | Cena celkem [CZK]
Náklady stavby celkem | [6 empty] | 0 | [11 empty] | -1
| HSV - Práce a dodávky HSV | [5 empty] | 0
| 1 - Zemní práce | [5 empty] | 0
| 2 - Zakládání | [5 empty] | 0
| 3 - Svislé a kompletní konstrukce | [5 empty] | 0
| 4 - Vodorovné konstrukce | [5 empty] | 0
| 6 - Úpravy povrchů, podlahy a osazování výplní | [5 empty] | 0
| 8 - Trubní vedení | [5 empty] | 0
| 9 - Ostatní konstrukce a práce, bourání | [5 empty] | 0
| 997 - Přesun sutě | [5 empty] | 0
| 998 - Přesun hmot | [5 empty] | 0
| PSV - Práce a dodávky PSV | [5 empty] | 0
| 711 - Izolace proti vodě, vlhkosti a plynům | [5 empty] | 0
| 741 - Elektroinstalace - silnoproud | [5 empty] | 0
| 767 - Konstrukce zámečnické | [5 empty] | 0
SOUPIS PRACÍ
Stavba:
Jez Šargoun, Malá Voda - rekonstrukce
Objekt:
SO 02 - Rybí přechod - bypass
Místo: |  |  | U Šargounského mlýna |  |  | Datum: | 14. 4. 2021
Zadavatel: |  |  | Povodí Moravy, státní podnik |  |  | Projektant: | HG Partner s.r.o.
Účastník: |  |  | Vyplň údaj |  |  | Zpracovatel:
PČ | Typ | Kód | Popis | MJ | Množství | J.cena [CZK] | Cena celkem [CZK] | Cenová soustava |  | DPH | J. Nh [h] | Nh celkem [h] | J. hmotnost [t] | Hmotnost celkem [t] | J. suť [t] | Suť Celkem [t]
Náklady soupisu celkem | [6 empty] | 0 |  |  |  |  | 0 |  | 3853.6575 |  | 1350.531 |  | D | -1 | [10 empty] | 0
| D | HSV | Práce a dodávky HSV |  |  |  | 0 |  |  |  |  | 0 |  | 3852.212 |  | 1350.531 | 1 | D | 0 |  |  |  | ROZPOCET | [6 empty] | 0
| D | 1 | Zemní práce |  |  |  | 0 |  |  |  |  | 0 |  | 212.0946 |  | 1350.531 | 1 | D | 1 |  |  |  | ROZPOCET | [6 empty] | 0
1 | K | 114203104 | Rozebrání dlažeb nebo záhozů s naložením na dopravní prostředek záhozů, rovnanin a soustřeďovacích staveb provedených na sucho | m3 | 742.05 |  | 0 | CS ÚRS 2025 01 |  | základní |  | 0 | 0 | 0 | 1.82 | 1350.531 | 4 | K | 2 |  |  |  | ROZPOCET | 0 | 0 | 0 | 0 | 0 | 1 | 0 | 4 | 774344816
| Online PSC |  | https://podminky.urs.cz/item/CS_URS_2025_01/114203104 | [14 empty] | Online PSC | 2
| VV |  | 742,05 "F.4 tab vv - Rovnanina obtoku - uložení/rozebrání |  | 742.05 | [12 empty] | VV | 2 | 2 | True | 1 | ROZPOCET
2 | K | 116951201 | Úprava zemin vápnem nebo směsnými hydraulickými pojivy za účelem zlepšení mechanických vlastností a zpracovatelnosti, bez dodávky materiálu u hrubých terénních úprav, násypů a zásypů | m3 | 983.695 |  | 0 | CS ÚRS 2025 01 |  | základní |  | 0 | 0 | 0 | 0 | 0 | 4 | K | 2 |  |  |  | ROZPOCET | 0 | 0 | 0 | 0 | 0 | 1 | 0 | 4 | -649650470
| Online PSC |  | https://podminky.urs.cz/item/CS_URS_2025_01/116951201 | [14 empty] | Online PSC | 2
| VV |  | 1*((2,45+4)/2)*8,5 "D.1.1.b.10 Přeložka - zpětný zásyp pro odběrné potrubí v nadjezí; výška x průměrná šířka x délka |  | 27.413 | [12 empty] | VV | 2 | 2 | True | 0 | ROZPOCET
| VV |  | 1,7*((2,45+4,5)/2)*8,5 "D.1.1.b.10 Přeložka - zpětný zásyp pro odběrné potrubí v nadjezí, překop hráze; výška x průměrná šířka x délka |  | 50.214 | [12 empty] | VV | 2 | 2 | True | 0 | ROZPOCET
| VV |  | -(0,62+(0,15*0,15*pi))*17 "odpočet objemu potrubí a obetonování při zpětném zásypu; (plocha obetonování + plocha D300) x délka |  | -11.742 | [12 empty] | VV | 2 | 2 | True | 0 | ROZPOCET
| VV |  | Mezisoučet |  | 65.885 | [12 empty] | VV | 2 | 3 | True | 0 | ROZPOCET
| VV |  | 917,81 "F.4 tab vv - Zpětný zásyp zeminou z výkopu pro RP |  | 917.81 | [12 empty] | VV | 2 | 2 | True | 0 | ROZPOCET
| VV |  | Součet |  | 983.695 | [12 empty] | VV | 2 | 4 | True | 1 | ROZPOCET
3 | M | 58530170 | vápno nehašené CL 90-Q pro úpravu zemin standardní | t | 68.859 |  | 0 | CS ÚRS 2025 01 |  | základní |  | 0 | 1 | 68.859 | 0 | 0 | 8 | M | 2 |  |  |  | ROZPOCET | 0 | 0 | 0 | 0 | 0 | 1 | 0 | 4 | 624988454
| VV |  | 1*((2,45+4)/2)*8,5*0,07 "D.1.1.b.10 Přeložka - zpětný zásyp pro odběrné potrubí v nadjezí; výška x průměrná šířka x délka x 70 kg/m3 |  | 1.919 | [12 empty] | VV | 2 | 2 | True | 0 | ROZPOCET
| VV |  | 1,7*((2,45+4,5)/2)*8,5*0,07 "D.1.1.b.10 Přeložka - zpětný zásyp pro odběrné potrubí v nadjezí, překop hráze; výška x průměrná šířka x délka x 70 kg/m3 |  | 3.515 | [12 empty] | VV | 2 | 2 | True | 0 | ROZPOCET
| VV |  | -(0,62+(0,15*0,15*pi))*17*0,07 "odpočet objemu potrubí a obetonování při zpětném zásypu; (plocha obetonování + plocha D300) x délka x 70 kg/m3 |  | -0.822 | [12 empty] | VV | 2 | 2 | True | 0 | ROZPOCET
| VV |  | Mezisoučet |  | 4.612 | [12 empty] | VV | 2 | 3 | True | 0 | ROZPOCET
| VV |  | 917,81*0,07 "F.4 tab vv - Zpětný zásyp zeminou z výkopu pro RP x 70 kg/m3 |  | 64.247 | [12 empty] | VV | 2 | 2 | True | 0 | ROZPOCET
| VV |  | Součet |  | 68.859 | [12 empty] | VV | 2 | 4 | True | 1 | ROZPOCET
4 | K | 121151123 | Sejmutí ornice strojně při souvislé ploše přes 500 m2, tl. vrstvy do 200 mm | m2 | 735.53 |  | 0 | CS ÚRS 2025 01 |  | základní |  | 0 | 0 | 0 | 0 | 0 | 4 | K | 2 |  |  |  | ROZPOCET | 0 | 0 | 0 | 0 | 0 | 1 | 0 | 4 | 719483115
| Online PSC |  | https://podminky.urs.cz/item/CS_URS_2025_01/121151123 | [14 empty] | Online PSC | 2
| VV |  | 57,4 "D.1.1.b.10 Přeložka - sejmutí ornice tl. 100 mm; plocha dle CAD |  | 57.4 | [12 empty] | VV | 2 | 2 | True | 0 | ROZPOCET
| VV |  | 678,13 "F.4 tab vv - Sejmutí ornice u RP v tl. 100 mm |  | 678.13 | [12 empty] | VV | 2 | 2 | True | 0 | ROZPOCET
| VV |  | Součet |  | 735.53 | [12 empty] | VV | 2 | 4 | True | 1 | ROZPOCET
5 | K | 123252103 | Vykopávky zářezů se šikmými stěnami pro podzemní vedení strojně v hornině třídy těžitelnosti I skupiny 3 přes 50 do 100 m3 | m3 | 77.627 |  | 0 | CS ÚRS 2025 01 |  | základní |  | 0 | 0 | 0 | 0 | 0 | 4 | K | 2 |  |  |  | ROZPOCET | 0 | 0 | 0 | 0 | 0 | 1 | 0 | 4 | 1001917963
| Online PSC |  | https://podminky.urs.cz/item/CS_URS_2025_01/123252103 | [14 empty] | Online PSC | 2
| VV |  | 1*((2,45+4)/2)*8,5 "D.1.1.b.10 Přeložka - rýha pro odběrné potrubí v nadjezí; výška x průměrná šířka x délka |  | 27.413 | [12 empty] | VV | 2 | 2 | True | 0 | ROZPOCET
| VV |  | 1,7*((2,45+4,5)/2)*8,5 "D.1.1.b.10 Přeložka - rýha pro odběrné potrubí v nadjezí, překop hráze; výška x průměrná šířka x délka |  | 50.214 | [12 empty] | VV | 2 | 2 | True | 0 | ROZPOCET
| VV |  | Součet |  | 77.627 | [12 empty] | VV | 2 | 4 | True | 1 | ROZPOCET
6 | K | 124253102 | Vykopávky pro koryta vodotečí strojně v hornině třídy těžitelnosti I skupiny 3 přes 1 000 do 5 000 m3 | m3 | 3311.14 |  | 0 | CS ÚRS 2025 01 |  | základní |  | 0 | 0 | 0 | 0 | 0 | 4 | K | 2 |  |  |  | ROZPOCET | 0 | 0 | 0 | 0 | 0 | 1 | 0 | 4 | -1245826556
| Online PSC |  | https://podminky.urs.cz/item/CS_URS_2025_01/124253102 | [14 empty] | Online PSC | 2
| VV |  | 2262,76 "F.4 tab vv - Výkop pro obtok |  | 2262.76 | [12 empty] | VV | 2 | 2 | True | 0 | ROZPOCET
| VV |  | 710,88 "F.4 tab vv - Výkop pro RP |  | 710.88 | [12 empty] | VV | 2 | 2 | True | 0 | ROZPOCET
| VV |  | 150*2,25 "C.4 Speciální situační výkres, D.1.1.b.12 Příčné řezy PB, výkop pro kameninu pod RP; plocha dle CAD x tloušťka |  | 337.5 | [12 empty] | VV | 2 | 2 | True | 0 | ROZPOCET
| VV |  | Součet |  | 3311.14 | [12 empty] | VV | 2 | 4 | True | 1 | ROZPOCET
7 | K | 125703311 | Čištění melioračních kanálů s úpravou svahu do výšky naplavené vrstvy tloušťky naplavené vrstvy přes 250 do 500 mm, se dnem nezpevněným | m3 | 43.225 |  | 0 | CS ÚRS 2025 01 |  | základní |  | 0 | 0 | 0 | 0 | 0 | 4 | K | 2 |  |  |  | ROZPOCET | 0 | 0 | 0 | 0 | 0 | 1 | 0 | 4 | 723043428
| Online PSC |  | https://podminky.urs.cz/item/CS_URS_2025_01/125703311 | [14 empty] | Online PSC | 2
| VV |  | 0,65*66,5 "D.1.1.b.10 Přeložka - pročištění stávajícího odvodňovacího příkopu; plocha v řezu x délka |  | 43.225 | [12 empty] | VV | 2 | 2 | True | 1 | ROZPOCET
8 | K | 151101201 | Zřízení pažení stěn výkopu bez rozepření nebo vzepření příložné, hloubky do 4 m | m2 | 45.9 |  | 0 | CS ÚRS 2025 01 |  | základní |  | 0 | 0.000701 | 0.032176 | 0 | 0 | 4 | K | 2 |  |  |  | ROZPOCET | 0 | 0 | 0 | 0 | 0 | 1 | 0 | 4 | -813689243
| Online PSC |  | https://podminky.urs.cz/item/CS_URS_2025_01/151101201 | [14 empty] | Online PSC | 2
| VV |  | 2*1*8,5 "D.1.1.b.10 Přeložka - rýha pro odběrné potrubí v nadjezí; obě strany x výška x délka |  | 17 | [12 empty] | VV | 2 | 2 | True | 0 | ROZPOCET
| VV |  | 2*1,7*8,5 "D.1.1.b.10 Přeložka - rýha pro odběrné potrubí v nadjezí, překop hráze; obě strany x výška x délka |  | 28.9 | [12 empty] | VV | 2 | 2 | True | 0 | ROZPOCET
| VV |  | Součet |  | 45.9 | [12 empty] | VV | 2 | 4 | True | 1 | ROZPOCET
9 | K | 151101211 | Odstranění pažení stěn výkopu bez rozepření nebo vzepření s uložením pažin na vzdálenost do 3 m od okraje výkopu příložné, hloubky do 4 m | m2 | 45.9 |  | 0 | CS ÚRS 2025 01 |  | základní |  | 0 | 0 | 0 | 0 | 0 | 4 | K | 2 |  |  |  | ROZPOCET | 0 | 0 | 0 | 0 | 0 | 1 | 0 | 4 | 644767824
| Online PSC |  | https://podminky.urs.cz/item/CS_URS_2025_01/151101211 | [14 empty] | Online PSC | 2
10 | K | 151101301 | Zřízení rozepření zapažených stěn výkopů s potřebným přepažováním při pažení příložném, hloubky do 4 m | m3 | 77.627 |  | 0 | CS ÚRS 2025 01 |  | základní |  | 0 | 0.00045732 | 0.0355 | 0 | 0 | 4 | K | 2 |  |  |  | ROZPOCET | 0 | 0 | 0 | 0 | 0 | 1 | 0 | 4 | -178023495
| Online PSC |  | https://podminky.urs.cz/item/CS_URS_2025_01/151101301 | [14 empty] | Online PSC | 2
| VV |  | 1*((2,45+4)/2)*8,5 "D.1.1.b.10 Přeložka - rýha pro odběrné potrubí v nadjezí; výška x průměrná šířka x délka |  | 27.413 | [12 empty] | VV | 2 | 2 | True | 0 | ROZPOCET
| VV |  | 1,7*((2,45+4,5)/2)*8,5 "D.1.1.b.10 Přeložka - rýha pro odběrné potrubí v nadjezí, překop hráze; výška x průměrná šířka x délka |  | 50.214 | [12 empty] | VV | 2 | 2 | True | 0 | ROZPOCET
| VV |  | Součet |  | 77.627 | [12 empty] | VV | 2 | 4 | True | 1 | ROZPOCET
11 | K | 151101311 | Odstranění rozepření stěn výkopů s uložením materiálu na vzdálenost do 3 m od okraje výkopu pažení příložného, hloubky do 4 m | m3 | 77.627 |  | 0 | CS ÚRS 2025 01 |  | základní |  | 0 | 0 | 0 | 0 | 0 | 4 | K | 2 |  |  |  | ROZPOCET | 0 | 0 | 0 | 0 | 0 | 1 | 0 | 4 | 92341773
| Online PSC |  | https://podminky.urs.cz/item/CS_URS_2025_01/151101311 | [14 empty] | Online PSC | 2
12 | K | 153111114 | Úprava ocelových štětovnic pro štětové stěny řezání z terénu, štětovnic zaberaněných příčné | kus | 217 |  | 0 | CS ÚRS 2025 01 |  | základní |  | 0 | 0.00020071 | 0.043555 | 0 | 0 | 4 | K | 2 |  |  |  | ROZPOCET | 0 | 0 | 0 | 0 | 0 | 1 | 0 | 4 | -1070512648
| Online PSC |  | https://podminky.urs.cz/item/CS_URS_2025_01/153111114 | [14 empty] | Online PSC | 2
| VV |  | 18 "D.1.1.b.1 Půdorys - trvalá štětovnicová stěna mezi body 9 a 8, definitvní nátok obtokového koryta |  | 18 | [12 empty] | VV | 2 | 2 | True | 0 | ROZPOCET
| VV |  | 27 "D.1.1.b.1 Půdorys - trvalá štětovnicová stěna mezi body 8 a 6, definitivní nátok obtokového koryta |  | 27 | [12 empty] | VV | 2 | 2 | True | 0 | ROZPOCET
| VV |  | 30 "D.1.1.b.1 Půdorys - trvalá štětovnicová stěna mezi body 2 a 3, definitivní výtok obtokového koryta |  | 30 | [12 empty] | VV | 2 | 2 | True | 0 | ROZPOCET
| VV |  | 19 "D.1.1.b.1 Půdorys, D.1.1.b.9 Rybí přechod - štětovnice kolmo na RP, zavázání do podkladního betonu |  | 19 | [12 empty] | VV | 2 | 2 | True | 0 | ROZPOCET
| VV |  | 72 "D.1.1.b.1 Půdorys, D.1.1.b.9 Rybí přechod - štětovnice mezi RP a PB ochrannou hrází |  | 72 | [12 empty] | VV | 2 | 2 | True | 0 | ROZPOCET
| VV |  | 51 "D.1.1.b.1 Půdorys - trvalá štětovnicová stěna mezi body 5 a 6, přehrazení pro vytvoření obtokového koryta |  | 51 | [12 empty] | VV | 2 | 2 | True | 0 | ROZPOCET
| VV |  | Součet |  | 217 | [12 empty] | VV | 2 | 4 | True | 1 | ROZPOCET
13 | K | 153112111 | Zřízení beraněných stěn z ocelových štětovnic z terénu nastražení štětovnic ve standardních podmínkách, délky do 10 m | m2 | 255.285 |  | 0 | CS ÚRS 2025 01 |  | základní |  | 0 | 0.00015 | 0.038293 | 0 | 0 | 4 | K | 2 |  |  |  | ROZPOCET | 0 | 0 | 0 | 0 | 0 | 1 | 0 | 4 | -1332507259
| Online PSC |  | https://podminky.urs.cz/item/CS_URS_2025_01/153112111 | [14 empty] | Online PSC | 2
| VV |  | (227,7-223,05)*11,4 "D.1.1.b.1 Půdorys, D.1.1.b.9 Rybí přechod - štětovnice kolmo na RP, zavázání do podkladního betonu; rozdíl výšek x délka |  | 53.01 | [12 empty] | VV | 2 | 2 | True | 0 | ROZPOCET
| VV |  | (227,7-223,05)*43,5 "D.1.1.b.1 Půdorys, D.1.1.b.9 Rybí přechod - štětovnice mezi RP a PB ochrannou hrází; rozdíl výšek x délka |  | 202.275 | [12 empty] | VV | 2 | 2 | True | 0 | ROZPOCET
| VV |  | Součet |  | 255.285 | [12 empty] | VV | 2 | 4 | True | 1 | ROZPOCET
14 | K | 153112115 | Zřízení beraněných stěn z ocelových štětovnic z terénu nastražení štětovnic ve stísněných podmínkách, délky do 10 m | m2 | 876.75 |  | 0 | CS ÚRS 2025 01 |  | základní |  | 0 | 0.00015 | 0.13151 | 0 | 0 | 4 | K | 2 |  |  |  | ROZPOCET | 0 | 0 | 0 | 0 | 0 | 1 | 0 | 4 | 1578801884
| Online PSC |  | https://podminky.urs.cz/item/CS_URS_2025_01/153112115 | [14 empty] | Online PSC | 2
| VV |  | (231,5-223,05)*11 "D.1.1.b.1 Půdorys - trvalá štětovnicová stěna mezi body 9 a 8, přehrazení pro vytvoření obtokového koryta; rozdíl výšek x délka |  | 92.95 | [12 empty] | VV | 2 | 2 | True | 0 | ROZPOCET
| VV |  | (231,5-223,05)*17 "D.1.1.b.1 Půdorys - trvalá štětovnicová stěna mezi body 8 a 6, přehrazení pro vytvoření obtokového koryta; rozdíl výšek x délka |  | 143.65 | [12 empty] | VV | 2 | 2 | True | 0 | ROZPOCET
| VV |  | (229,8-223,05)*18,5 "D.1.1.b.1 Půdorys - trvalá štětovnicová stěna mezi body 2 a 3, přehrazení pro vytvoření obtokového koryta; rozdíl výšek x délka |  | 124.875 | [12 empty] | VV | 2 | 2 | True | 0 | ROZPOCET
| VV |  | ((7+8,5)/2)*27,9 "D.1.1.b.1 Půdorys, D.1.1.b.11 Pohled na PB - trvalá štětovnicová stěna mezi body 5 a 6; průměrná výška x délka |  | 216.225 | [12 empty] | VV | 2 | 2 | True | 0 | ROZPOCET
| VV |  | 8,5*5,4 "D.1.1.b.1 Půdorys, D.1.1.b.11 Pohled na PB - trvalá štětovnicová stěna mezi body 5 a 6; výška x délka |  | 45.9 | [12 empty] | VV | 2 | 2 | True | 0 | ROZPOCET
| VV |  | Mezisoučet |  | 623.6 | [12 empty] | VV | 2 | 3 | True | 0 | ROZPOCET
| VV |  | (230,0-223,05)*17 "D.1.1.b.1 Půdorys - dočasná štětovnicová stěna mezi body 8 a 6, definitivní nátok obtokového koryta; rozdíl výšek x délka |  | 118.15 | [12 empty] | VV | 2 | 2 | True | 0 | ROZPOCET
| VV |  | (229,8-223,05)*10 "D.1.1.b.1 Půdorys - dočasná štětovnicová stěna mezi body 1 a 2, zahrazení pro vytvoření obtoku; rozdíl výšek x délka |  | 67.5 | [12 empty] | VV | 2 | 2 | True | 0 | ROZPOCET
| VV |  | (229,8-223,05)*10 "D.1.1.b.1 Půdorys - dočasná štětovnicová stěna mezi body 1 a 2, zahrazení pro stavbu RP; rozdíl výšek x délka |  | 67.5 | [12 empty] | VV | 2 | 2 | True | 0 | ROZPOCET
| VV |  | Součet |  | 876.75 | [12 empty] | VV | 2 | 4 | True | 1 | ROZPOCET
15 | K | 153112122 | Zřízení beraněných stěn z ocelových štětovnic z terénu zaberanění štětovnic ve standardních podmínkách, délky do 8 m | m2 | 255.285 |  | 0 | CS ÚRS 2025 01 |  | základní |  | 0 | 0 | 0 | 0 | 0 | 4 | K | 2 |  |  |  | ROZPOCET | 0 | 0 | 0 | 0 | 0 | 1 | 0 | 4 | 898220170
| Online PSC |  | https://podminky.urs.cz/item/CS_URS_2025_01/153112122 | [14 empty] | Online PSC | 2
| VV |  | (227,7-223,05)*11,4 "D.1.1.b.1 Půdorys, D.1.1.b.9 Rybí přechod - štětovnice kolmo na RP, zavázání do podkladního betonu; rozdíl výšek x délka |  | 53.01 | [12 empty] | VV | 2 | 2 | True | 0 | ROZPOCET
| VV |  | (227,7-223,05)*43,5 "D.1.1.b.1 Půdorys, D.1.1.b.9 Rybí přechod - štětovnice mezi RP a PB ochrannou hrází; rozdíl výšek x délka |  | 202.275 | [12 empty] | VV | 2 | 2 | True | 0 | ROZPOCET
| VV |  | Součet |  | 255.285 | [12 empty] | VV | 2 | 4 | True | 1 | ROZPOCET
16 | K | 153112132 | Zřízení beraněných stěn z ocelových štětovnic z terénu zaberanění štětovnic ve stísněných podmínkách, délky do 8 m | m2 | 378.025 |  | 0 | CS ÚRS 2025 01 |  | základní |  | 0 | 0.0028174 | 1.065 | 0 | 0 | 4 | K | 2 |  |  |  | ROZPOCET | 0 | 0 | 0 | 0 | 0 | 1 | 0 | 4 | 1033218113
| Online PSC |  | https://podminky.urs.cz/item/CS_URS_2025_01/153112132 | [14 empty] | Online PSC | 2
| VV |  | (229,8-223,05)*18,5 "D.1.1.b.1 Půdorys - trvalá štětovnicová stěna mezi body 2 a 3, přehrazení pro vytvoření obtokového koryta; rozdíl výšek x délka |  | 124.875 | [12 empty] | VV | 2 | 2 | True | 0 | ROZPOCET
| VV |  | (229,8-223,05)*10 "D.1.1.b.1 Půdorys - dočasná štětovnicová stěna mezi body 1 a 2, zahrazení pro vytvoření obtoku; rozdíl výšek x délka |  | 67.5 | [12 empty] | VV | 2 | 2 | True | 0 | ROZPOCET
| VV |  | (229,8-223,05)*10 "D.1.1.b.1 Půdorys - dočasná štětovnicová stěna mezi body 1 a 2, zahrazení pro stavbu RP; rozdíl výšek x délka |  | 67.5 | [12 empty] | VV | 2 | 2 | True | 0 | ROZPOCET
| VV |  | (230,0-223,05)*17 "D.1.1.b.1 Půdorys - trvalá štětovnicová stěna mezi body 8 a 6, definitivní nátok obtokového koryta; rozdíl výšek x délka |  | 118.15 | [12 empty] | VV | 2 | 2 | True | 0 | ROZPOCET
| VV |  | Součet |  | 378.025 | [12 empty] | VV | 2 | 4 | True | 1 | ROZPOCET
17 | K | 153112133 | Zřízení beraněných stěn z ocelových štětovnic z terénu zaberanění štětovnic ve stísněných podmínkách, délky do 12 m | m2 | 498.725 |  | 0 | CS ÚRS 2025 01 |  | základní |  | 0 | 0.0018816 | 0.9384 | 0 | 0 | 4 | K | 2 |  |  |  | ROZPOCET | 0 | 0 | 0 | 0 | 0 | 1 | 0 | 4 | 41117845
| Online PSC |  | https://podminky.urs.cz/item/CS_URS_2025_01/153112133 | [14 empty] | Online PSC | 2
| VV |  | (231,5-223,05)*11 "D.1.1.b.1 Půdorys - trvalá štětovnicová stěna mezi body 9 a 8, přehrazení pro vytvoření obtokového koryta; rozdíl výšek x délka |  | 92.95 | [12 empty] | VV | 2 | 2 | True | 0 | ROZPOCET
| VV |  | (231,5-223,05)*17 "D.1.1.b.1 Půdorys - dočasná štětovnicová stěna mezi body 8 a 6, přehrazení pro vytvoření obtokového koryta; rozdíl výšek x délka |  | 143.65 | [12 empty] | VV | 2 | 2 | True | 0 | ROZPOCET
| VV |  | ((7+8,5)/2)*27,9 "D.1.1.b.1 Půdorys, D.1.1.b.11 Pohled na PB - trvalá štětovnicová stěna mezi body 5 a 6; průměrná výška x délka |  | 216.225 | [12 empty] | VV | 2 | 2 | True | 0 | ROZPOCET
| VV |  | 8,5*5,4 "D.1.1.b.1 Půdorys, D.1.1.b.11 Pohled na PB - trvalá štětovnicová stěna mezi body 5 a 6; výška x délka |  | 45.9 | [12 empty] | VV | 2 | 2 | True | 0 | ROZPOCET
| VV |  | Součet |  | 498.725 | [12 empty] | VV | 2 | 4 | True | 1 | ROZPOCET
18 | M | M1592024 | štětovnice Larsen, VL 604, ocel S 270 GP | t | 121.098 |  | 0 |  |  | základní |  | 0 | 1 | 121.098 | 0 | 0 | 8 | M | 2 |  |  |  | ROZPOCET | 0 | 0 | 0 | 0 | 0 | 1 | 0 | 4 | 180350901
| P |  | Poznámka k položce: - hmotnost 74,1 kg/m, 123,5 kg/m2 | [14 empty] | P | 2
| VV |  | (230,0-223,05)*11*(123,5/1000) "D.1.1.b.1 Půdorys - trvalá štětovnicová stěna mezi body 9 a 8, definitvní nátok obt. koryta; rozdíl výšek x délka |  | 9.442 | [12 empty] | VV | 2 | 2 | True | 0 | ROZPOCET
| VV |  | (230,0-223,05)*17*(123,5/1000) "D.1.1.b.1 Půdorys - trvalá štětovnicová stěna mezi body 8 a 6, definitivní nátok obt. koryta; rozdíl výšek x délka |  | 14.592 | [12 empty] | VV | 2 | 2 | True | 0 | ROZPOCET
| VV |  | (229,8-223,05)*18,5*(123,5/1000) "D.1.1.b.1 Půdorys - trvalá štětovnicová stěna mezi body 2 a 3, přehrazení pro obt. koryto; rozdíl výšek x délka |  | 15.422 | [12 empty] | VV | 2 | 2 | True | 0 | ROZPOCET
| VV |  | (231,5-223,05)*17*(123,5/1000) "D.1.1.b.1 Půdorys - trvalá štět. stěna mezi body 8 a 6, přehrazení pro obt. koryto; rozdíl výšek x délka x hm. |  | 17.741 | [12 empty] | VV | 2 | 2 | True | 0 | ROZPOCET
| VV |  | (227,7-223,05)*11,4*(123,5/1000) "D.1.1.b.1 Půdorys, D.1.1.b.9 Rybí přechod - štětovnice kolmo na RP, zavázání; rozdíl výšek x délka x hm. |  | 6.547 | [12 empty] | VV | 2 | 2 | True | 0 | ROZPOCET
| VV |  | (227,7-223,05)*43,5*(123,5/1000) "D.1.1.b.1 Půdorys, D.1.1.b.9 Rybí přechod - štětovnice mezi RP a PB ochrannou hrází; rozdíl výšek x délka x hm |  | 24.981 | [12 empty] | VV | 2 | 2 | True | 0 | ROZPOCET
| VV |  | ((7+8,5)/2)*27,9*(123,5/1000) "D.1.1.b.1 Půdorys, D.1.1.b.11 Pohled na PB - trvalá štětovnicová stěna mezi body 5 a 6; průměrná výška x délka |  | 26.704 | [12 empty] | VV | 2 | 2 | True | 0 | ROZPOCET
| VV |  | 8,5*5,4*(123,5/1000) "D.1.1.b.1 Půdorys, D.1.1.b.11 Pohled na PB - trvalá štětovnicová stěna mezi body 5 a 6; výška x délka |  | 5.669 | [12 empty] | VV | 2 | 2 | True | 0 | ROZPOCET
| VV |  | Součet |  | 121.098 | [12 empty] | VV | 2 | 4 | True | 1 | ROZPOCET
19 | M | M1592024.1 | štětovnice Larsen, VL 604, ocel S 270 GP - pronájem, v majetku zhotovitele | t | 19.815 |  | 0 |  |  | základní |  | 0 | 1 | 19.815 | 0 | 0 | 8 | M | 2 |  |  |  | ROZPOCET | 0 | 0 | 0 | 0 | 0 | 1 | 0 | 4 | -2099793233
| P |  | Poznámka k položce: - hmotnost 74,1 kg/m, 123,5 kg/m2 | [14 empty] | P | 2
| VV |  | (231,5-223,05)*11*(123,5/1000) "D.1.1.b.1 Půdorys - dočasná štět. stěna mezi body 9 a 8, přehrazení pro obt. koryto; rozdíl výšek x délka x hm. |  | 11.479 | [12 empty] | VV | 2 | 2 | True | 0 | ROZPOCET
| VV |  | (229,8-223,05)*10*(123,5/1000)"D.1.1.b.1 Půdorys - dočasná štětovnicová stěna mezi body 1 a 2, zahrazení pro vytvoření obtoku; rozdíl výšek x dl. x hm |  | 8.336 | [12 empty] | VV | 2 | 2 | True | 0 | ROZPOCET
| VV |  | Součet |  | 19.815 | [12 empty] | VV | 2 | 4 | True | 1 | ROZPOCET
20 | K | 153113119 | Vytažení stěn z ocelových štětovnic zaberaněných z terénu délky do 12 m ve stísněných podmínkách, zaberaněných na hloubku do 8 m | m2 | 278.65 |  | 0 | CS ÚRS 2025 01 |  | základní |  | 0 | 9.0324e-05 | 0.025169 | 0 | 0 | 4 | K | 2 |  |  |  | ROZPOCET | 0 | 0 | 0 | 0 | 0 | 1 | 0 | 4 | 178748352
| Online PSC |  | https://podminky.urs.cz/item/CS_URS_2025_01/153113119 | [14 empty] | Online PSC | 2
| VV |  | (231,5-223,05)*17 "D.1.1.b.1 Půdorys - dočasná štětovnicová stěna mezi body 8 a 6, zprůchodnění obtokového koryta; rozdíl výšek x délka |  | 143.65 | [12 empty] | VV | 2 | 2 | True | 0 | ROZPOCET
| VV |  | (229,8-223,05)*10 "D.1.1.b.1 Půdorys - dočasná štětovnicová stěna mezi body 1 a 2, zprůchodnění obtoku; rozdíl výšek x délka |  | 67.5 | [12 empty] | VV | 2 | 2 | True | 0 | ROZPOCET
| VV |  | (229,8-223,05)*10 "D.1.1.b.1 Půdorys - dočasná štětovnicová stěna mezi body 1 a 2, zahrazení pro stavbu RP; rozdíl výšek x délka |  | 67.5 | [12 empty] | VV | 2 | 2 | True | 0 | ROZPOCET
| VV |  | Součet |  | 278.65 | [12 empty] | VV | 2 | 4 | True | 1 | ROZPOCET
21 | K | 162251102 | Vodorovné přemístění výkopku nebo sypaniny po suchu na obvyklém dopravním prostředku, bez naložení výkopku, avšak se složením bez rozhrnutí z horniny třídy těžitelnosti I skupiny 1 až 3 na vzdálenost přes 20 do 50 m | m3 | 1967.39 |  | 0 | CS ÚRS 2025 01 |  | základní |  | 0 | 0 | 0 | 0 | 0 | 4 | K | 2 |  |  |  | ROZPOCET | 0 | 0 | 0 | 0 | 0 | 1 | 0 | 4 | 1183500258
| Online PSC |  | https://podminky.urs.cz/item/CS_URS_2025_01/162251102 | [14 empty] | Online PSC | 2
| VV |  | 2*(1*((2,45+4)/2)*8,5) "D.1.1.b.10 Přeložka - zpětný zásyp pro odběrné potrubí, odvoz na deponii a zpět; výška x průměrná šířka x délka |  | 54.825 | [12 empty] | VV | 2 | 2 | True | 0 | ROZPOCET
| VV |  | 2*(1,7*((2,45+4,5)/2)*8,5) "D.1.1.b.10 Přeložka - zpětný zásyp pro překop hráze,odvoz na deponii a zpět, překop hráze; výška x průměrná šířka x délka |  | 100.428 | [12 empty] | VV | 2 | 2 | True | 0 | ROZPOCET
| VV |  | -2*((0,62+(0,15*0,15*pi))*17) "odpočet objemu potrubí a obet. při zpětném zásypu, na deponii a zpět; (plocha obetonování + plocha D300) x délka |  | -23.483 | [12 empty] | VV | 2 | 2 | True | 0 | ROZPOCET
| VV |  | Mezisoučet |  | 131.77 | [12 empty] | VV | 2 | 3 | True | 0 | ROZPOCET
| VV |  | 2*917,81 "F.4 tab vv - Zpětný zásyp zeminou z výkopu pro RP, odvoz na deponii a zpět |  | 1835.62 | [12 empty] | VV | 2 | 2 | True | 0 | ROZPOCET
| VV |  | Součet |  | 1967.39 | [12 empty] | VV | 2 | 4 | True | 1 | ROZPOCET
22 | K | 162251142 | Vodorovné přemístění výkopku nebo sypaniny po suchu na obvyklém dopravním prostředku, bez naložení výkopku, avšak se složením bez rozhrnutí z horniny třídy těžitelnosti III skupiny 6 a 7 na vzdálenost přes 20 do 50 m | m3 | 1484.1 |  | 0 | CS ÚRS 2025 01 |  | základní |  | 0 | 0 | 0 | 0 | 0 | 4 | K | 2 |  |  |  | ROZPOCET | 0 | 0 | 0 | 0 | 0 | 1 | 0 | 4 | -765125659
| Online PSC |  | https://podminky.urs.cz/item/CS_URS_2025_01/162251142 | [14 empty] | Online PSC | 2
| VV |  | 2*742,05 "F.4 tab vv - Rovnanina obtoku - uložení/rozebrání, dovoz kamene z deponie a odvoz zpět, dočasné vyuití kamene pro konstrukce v SO 01.1 |  | 1484.1 | [12 empty] | VV | 2 | 2 | True | 1 | ROZPOCET
23 | K | 167151111 | Nakládání, skládání a překládání neulehlého výkopku nebo sypaniny strojně nakládání, množství přes 100 m3, z hornin třídy těžitelnosti I, skupiny 1 až 3 | m3 | 983.695 |  | 0 | CS ÚRS 2025 01 |  | základní |  | 0 | 0 | 0 | 0 | 0 | 4 | K | 2 |  |  |  | ROZPOCET | 0 | 0 | 0 | 0 | 0 | 1 | 0 | 4 | -1483373107
| Online PSC |  | https://podminky.urs.cz/item/CS_URS_2025_01/167151111 | [14 empty] | Online PSC | 2
| VV |  | 1*((2,45+4)/2)*8,5 "D.1.1.b.10 Přeložka - zpětný zásyp pro odběrné potrubí, nakládání na deponii; výška x průměrná šířka x délka |  | 27.413 | [12 empty] | VV | 2 | 2 | True | 0 | ROZPOCET
| VV |  | 1,7*((2,45+4,5)/2)*8,5 "D.1.1.b.10 Přeložka - zpětný zásyp pro překop hráze, nakládání na deponii; výška x průměrná šířka x délka |  | 50.214 | [12 empty] | VV | 2 | 2 | True | 0 | ROZPOCET
| VV |  | -(0,62+(0,15*0,15*pi))*17 "odpočet objemu potrubí a obet. při zpětném zásypu, nakládání na deponii; (plocha obetonování + plocha D300) x délka |  | -11.742 | [12 empty] | VV | 2 | 2 | True | 0 | ROZPOCET
| VV |  | Mezisoučet |  | 65.885 | [12 empty] | VV | 2 | 3 | True | 0 | ROZPOCET
| VV |  | 917,81 "F4 tab vv - Zpětný zásyp zeminou z výkopu pro RP, nakládání na deponii |  | 917.81 | [12 empty] | VV | 2 | 2 | True | 0 | ROZPOCET
| VV |  | Součet |  | 983.695 | [12 empty] | VV | 2 | 4 | True | 1 | ROZPOCET
24 | K | 167151113 | Nakládání, skládání a překládání neulehlého výkopku nebo sypaniny strojně nakládání, množství přes 100 m3, z hornin třídy těžitelnosti III, skupiny 6 a 7 | m3 | 742.05 |  | 0 | CS ÚRS 2025 01 |  | základní |  | 0 | 0 | 0 | 0 | 0 | 4 | K | 2 |  |  |  | ROZPOCET | 0 | 0 | 0 | 0 | 0 | 1 | 0 | 4 | -1217660690
| Online PSC |  | https://podminky.urs.cz/item/CS_URS_2025_01/167151113 | [14 empty] | Online PSC | 2
| VV |  | 742,05 "F.4 tab vv - Rovnanina obtoku - uložení/rozebrání, nakládání kamene na deponii, dočasné využití kamene pro konstrukce v SO 01.1 |  | 742.05 | [12 empty] | VV | 2 | 2 | True | 1 | ROZPOCET
25 | K | 174151103 | Zásyp sypaninou z jakékoliv horniny strojně s uložením výkopku ve vrstvách se zhutněním zářezů se šikmými stěnami pro podzemní vedení a kolem objektů zřízených v těchto zářezech | m3 | 983.695 |  | 0 | CS ÚRS 2025 01 |  | základní |  | 0 | 0 | 0 | 0 | 0 | 4 | K | 2 |  |  |  | ROZPOCET | 0 | 0 | 0 | 0 | 0 | 1 | 0 | 4 | -1391597015
| Online PSC |  | https://podminky.urs.cz/item/CS_URS_2025_01/174151103 | [14 empty] | Online PSC | 2
| VV |  | 1*((2,45+4)/2)*8,5 "D.1.1.b.10 Přeložka - zpětný zásyp pro odběrné potrubí v nadjezí; výška x průměrná šířka x délka |  | 27.413 | [12 empty] | VV | 2 | 2 | True | 0 | ROZPOCET
| VV |  | 1,7*((2,45+4,5)/2)*8,5 "D.1.1.b.10 Přeložka - zpětný zásyp pro odběrné potrubí v nadjezí, překop hráze; výška x průměrná šířka x délka |  | 50.214 | [12 empty] | VV | 2 | 2 | True | 0 | ROZPOCET
| VV |  | -(0,62+(0,15*0,15*pi))*17 "odpočet objemu potrubí a obetonování při zpětném zásypu; (plocha obetonování + plocha D300) x délka |  | -11.742 | [12 empty] | VV | 2 | 2 | True | 0 | ROZPOCET
| VV |  | Mezisoučet |  | 65.885 | [12 empty] | VV | 2 | 3 | True | 0 | ROZPOCET
| VV |  | 917,81 "F.4 tab vv - Zpětný zásyp zeminou z výkopu pro RP |  | 917.81 | [12 empty] | VV | 2 | 2 | True | 0 | ROZPOCET
| VV |  | Součet |  | 983.695 | [12 empty] | VV | 2 | 4 | True | 1 | ROZPOCET
26 | K | 181351003 | Rozprostření a urovnání ornice v rovině nebo ve svahu sklonu do 1:5 strojně při souvislé ploše do 100 m2, tl. vrstvy do 200 mm | m2 | 52.4 |  | 0 | CS ÚRS 2025 01 |  | základní |  | 0 | 0 | 0 | 0 | 0 | 4 | K | 2 |  |  |  | ROZPOCET | 0 | 0 | 0 | 0 | 0 | 1 | 0 | 4 | 354846653
| Online PSC |  | https://podminky.urs.cz/item/CS_URS_2025_01/181351003 | [14 empty] | Online PSC | 2
| VV |  | 52,4 "D.1.1.b.10 Přeložka - rozprostření ornice tl. 110 mm; plocha dle CAD |  | 52.4 | [12 empty] | VV | 2 | 2 | True | 1 | ROZPOCET
27 | K | 181411121 | Založení trávníku na půdě předem připravené plochy do 1000 m2 výsevem včetně utažení lučního v rovině nebo na svahu do 1:5 | m2 | 52.4 |  | 0 | CS ÚRS 2025 01 |  | základní |  | 0 | 0 | 0 | 0 | 0 | 4 | K | 2 |  |  |  | ROZPOCET | 0 | 0 | 0 | 0 | 0 | 1 | 0 | 4 | -1338093246
| Online PSC |  | https://podminky.urs.cz/item/CS_URS_2025_01/181411121 | [14 empty] | Online PSC | 2
| VV |  | 52,4 "D.1.1.b.10 Přeložka - rozprostření ornice tl. 110 mm; plocha dle CAD |  | 52.4 | [12 empty] | VV | 2 | 2 | True | 1 | ROZPOCET
28 | K | 181411122 | Založení trávníku na půdě předem připravené plochy do 1000 m2 výsevem včetně utažení lučního na svahu přes 1:5 do 1:2 | m2 | 597.04 |  | 0 | CS ÚRS 2025 01 |  | základní |  | 0 | 0 | 0 | 0 | 0 | 4 | K | 2 |  |  |  | ROZPOCET | 0 | 0 | 0 | 0 | 0 | 1 | 0 | 4 | -1984643438
| Online PSC |  | https://podminky.urs.cz/item/CS_URS_2025_01/181411122 | [14 empty] | Online PSC | 2
| VV |  | 597,04 "F.4 tab vv - Ohumusování a osetí okolo RP |  | 597.04 | [12 empty] | VV | 2 | 2 | True | 1 | ROZPOCET
29 | M | 00572100 | osivo jetelotráva intenzivní víceletá | kg | 12.989 |  | 0 | CS ÚRS 2025 01 |  | základní |  | 0 | 0.001 | 0.012989 | 0 | 0 | 8 | M | 2 |  |  |  | ROZPOCET | 0 | 0 | 0 | 0 | 0 | 1 | 0 | 4 | 1977645290
| VV |  | 52,4*0,02 "D.1.1.b.10 Přeložka - rozprostření ornice tl. 110 mm; plocha dle CAD x spotřeba na m2 |  | 1.048 | [12 empty] | VV | 2 | 2 | True | 0 | ROZPOCET
| VV |  | 597,04*0,02 "F.4 tab vv - Ohumusování a osetí okolo RP; plocha x spotřeba na m2 |  | 11.941 | [12 empty] | VV | 2 | 2 | True | 0 | ROZPOCET
| VV |  | Součet |  | 12.989 | [12 empty] | VV | 2 | 4 | True | 1 | ROZPOCET
30 | K | 182351133 | Rozprostření a urovnání ornice ve svahu sklonu přes 1:5 strojně při souvislé ploše přes 500 m2, tl. vrstvy do 200 mm | m2 | 597.04 |  | 0 | CS ÚRS 2025 01 |  | základní |  | 0 | 0 | 0 | 0 | 0 | 4 | K | 2 |  |  |  | ROZPOCET | 0 | 0 | 0 | 0 | 0 | 1 | 0 | 4 | -281301774
| Online PSC |  | https://podminky.urs.cz/item/CS_URS_2025_01/182351133 | [14 empty] | Online PSC | 2
| VV |  | 597,04 "F.4 tab vv - Ohumusování a osetí v tl. 115 mm |  | 597.04 | [12 empty] | VV | 2 | 2 | True | 1 | ROZPOCET
31 | K | R162701 | Vodorovné přemístění výkopku vč. uložení na skládku (poplatku) dle platné legislativy | m3 | 2448.297 |  | 0 |  |  | základní |  | 0 | 0 | 0 | 0 | 0 | 4 | K | 2 |  |  |  | ROZPOCET | 0 | 0 | 0 | 0 | 0 | 1 | 0 | 4 | -1968049665
| VV |  | (0,62+(0,15*0,15*pi))*17 "odpočet objemu potrubí a obetonování při zpětném zásypu; (plocha obetonování + plocha D300) x délka |  | 11.742 | [12 empty] | VV | 2 | 2 | True | 0 | ROZPOCET
| VV |  | 0,65*66,5 "D.1.1.b.10 Přeložka - pročištění stávajícího odvodňovacího příkopu; plocha v řezu x délka |  | 43.225 | [12 empty] | VV | 2 | 2 | True | 0 | ROZPOCET
| VV |  | Mezisoučet |  | 54.967 | [12 empty] | VV | 2 | 3 | True | 0 | ROZPOCET
| VV |  | 2262,76 "F.4 tab vv - Výkop pro obtok |  | 2262.76 | [12 empty] | VV | 2 | 2 | True | 0 | ROZPOCET
| VV |  | 710,88 "F.4 tab vv - Výkop pro RP |  | 710.88 | [12 empty] | VV | 2 | 2 | True | 0 | ROZPOCET
| VV |  | 150*2,25 "C.4 Speciální situační výkres, D.1.1.b.12 Příčné řezy PB, výkop pro kameninu pod RP; plocha dle CAD x tloušťka |  | 337.5 | [12 empty] | VV | 2 | 2 | True | 0 | ROZPOCET
| VV |  | -917,81 "F4 tab vv - Zpětný zásyp zeminou z výkopu pro RP, nakládání na deponii |  | -917.81 | [12 empty] | VV | 2 | 2 | True | 0 | ROZPOCET
| VV |  | Součet |  | 2448.297 | [12 empty] | VV | 2 | 4 | True | 1 | ROZPOCET
| D | 2 | Zakládání |  |  |  | 0 |  |  |  |  | 0 |  | 0.12777 |  | 0 | 1 | D | 1 |  |  |  | ROZPOCET | [6 empty] | 0
32 | K | 292111111 | Pomocná konstrukce pro zvláštní zakládání staveb ocelová z terénu zřízení | t | 0.218 |  | 0 | CS ÚRS 2025 01 |  | základní |  | 0 | 0.099506 | 0.021692 | 0 | 0 | 4 | K | 2 |  |  |  | ROZPOCET | 0 | 0 | 0 | 0 | 0 | 1 | 0 | 4 | 1269620838
| Online PSC |  | https://podminky.urs.cz/item/CS_URS_2025_01/292111111 | [14 empty] | Online PSC | 2
| VV |  | 2*(1,2*1,35)*(35/1000) "D.1.1.b.9 Rybí přechod - provizorní hrazení v nadjezí; dvě pole x výška x šířka x hmotnost |  | 0.113 | [12 empty] | VV | 2 | 2 | True | 0 | ROZPOCET
| VV |  | 2*(1,2*1,25)*(35/1000) "D.1.1.b.9 Rybí přechod - provizorní hrazení v podjezí; dvě pole x výška x šířka x hmotnost |  | 0.105 | [12 empty] | VV | 2 | 2 | True | 0 | ROZPOCET
| VV |  | Součet |  | 0.218 | [12 empty] | VV | 2 | 4 | True | 1 | ROZPOCET
33 | M | M194181 | hliníkové provizorní hrazení, hradící tabule délky cca 1,35 m | m2 | 3.24 |  | 0 |  |  | základní |  | 0 | 0.017 | 0.05508 | 0 | 0 | 8 | M | 2 |  |  |  | ROZPOCET | 0 | 0 | 0 | 0 | 0 | 1 | 0 | 4 | -1961096385
| P |  | Poznámka k položce: - včetně stahovacích a přítlakových prvků - uvažovaná hmotnost 35 kg/m2 | [14 empty] | P | 2
| VV |  | 2*(1,2*1,35) "D.1.1.b.9 Rybí přechod - provizorní hrazení v nadjezí; dvě pole x výška x šířka |  | 3.24 | [12 empty] | VV | 2 | 2 | True | 1 | ROZPOCET
34 | M | M194182 | hliníkové provizorní hrazení, hradící tabule délky cca 1,25 m | m2 | 3 |  | 0 |  |  | základní |  | 0 | 0.017 | 0.051 | 0 | 0 | 8 | M | 2 |  |  |  | ROZPOCET | 0 | 0 | 0 | 0 | 0 | 1 | 0 | 4 | 1233146769
| P |  | Poznámka k položce: - včetně stahovacích a přítlakových prvků - uvažovaná hmotnost 35 kg/m2 | [14 empty] | P | 2
| VV |  | 2*(1,2*1,25) "D.1.1.b.9 Rybí přechod - provizorní hrazení v poddjezí; dvě pole x výška x šířka |  | 3 | [12 empty] | VV | 2 | 2 | True | 1 | ROZPOCET
35 | K | 292111112 | Pomocná konstrukce pro zvláštní zakládání staveb ocelová z terénu odstranění | t | 0.218 |  | 0 | CS ÚRS 2025 01 |  | základní |  | 0 | 0 | 0 | 0 | 0 | 4 | K | 2 |  |  |  | ROZPOCET | 0 | 0 | 0 | 0 | 0 | 1 | 0 | 4 | -1421592804
| Online PSC |  | https://podminky.urs.cz/item/CS_URS_2025_01/292111112 | [14 empty] | Online PSC | 2
| P |  | Poznámka k položce: - včetně uložení do skladovacího stojanu (regálu) | [14 empty] | P | 2
| D | 3 | Svislé a kompletní konstrukce |  |  |  | 0 |  |  |  |  | 0 |  | 1375.2051 |  | 0 | 1 | D | 1 |  |  |  | ROZPOCET | [6 empty] | 0
36 | K | 311101211 | Vytvoření prostupů nebo suchých kanálků v betonových zdech nosných z monolitického betonu a železobetonu vodorovných, šikmých, obloukových, zalomených, svislých vložkami z trub, prefabrikovaných dílců, dutinových tvarovek, apod., bez jejich dodání trvale osazenými na sraz, včetně polohového zajištění v bednění při betonáži, vnější průřezové plochy do 0,02 m2 | m | 0.5 |  | 0 | CS ÚRS 2021 01 |  | základní |  | 0 | 0 | 0 | 0 | 0 | 4 | K | 2 |  |  |  | ROZPOCET | 0 | 0 | 0 | 0 | 0 | 1 | 0 | 4 | 1540355251
| Online PSC |  | https://podminky.urs.cz/item/CS_URS_2021_01/311101211 | [14 empty] | Online PSC | 2
| VV |  | 0,5 "D.1.1.b.11 Pohled na pravý břeh - vodoměrná stanice, nerezová chránička |  | 0.5 | [12 empty] | VV | 2 | 2 | True | 1 | ROZPOCET
37 | M | M552613 | trubka z ušlechtilé oceli (nerez 1.4301) DN 50 | m | 0.5 |  | 0 |  |  | základní |  | 0 | 0.0021 | 0.00105 | 0 | 0 | 8 | M | 2 |  |  |  | ROZPOCET | 0 | 0 | 0 | 0 | 0 | 1 | 0 | 4 | 1778356472
38 | K | 321311115 | Konstrukce vodních staveb z betonu přehrad, jezů a plavebních komor, spodní stavby vodních elektráren, jader přehrad, odběrných věží a výpustných zařízení, opěrných zdí, šachet, šachtic a ostatních konstrukcí prostého pro prostředí s mrazovými cykly tř. C 25/30 | m3 | 39.65 |  | 0 | CS ÚRS 2025 01 |  | základní |  | 0 | 2.792 | 110.7009 | 0 | 0 | 4 | K | 2 |  |  |  | ROZPOCET | 0 | 0 | 0 | 0 | 0 | 1 | 0 | 4 | 451714526
| Online PSC |  | https://podminky.urs.cz/item/CS_URS_2025_01/321311115 | [14 empty] | Online PSC | 2
| P |  | Poznámka k položce: - beton C25/30 XC4 XF3 | [14 empty] | P | 2
| VV |  | 1,85*13 "D.1.1.b.1 Půdorys, D.1.1.b.9 Rybí přechod - výplňový klín z betonu C25/30 mezi RP a štětovnicovou stěnou u řezu PB2; plocha v řezu x délka |  | 24.05 | [12 empty] | VV | 2 | 2 | True | 0 | ROZPOCET
| VV |  | 1,95*8 "D.1.1.b.1 Půdorys, D.1.1.b.9 Rybí přechod - výplňový klín z betonu C25/30 mezi RP a štětovnicovou stěnou u řezu PB5; plocha v řezu x délka |  | 15.6 | [12 empty] | VV | 2 | 2 | True | 0 | ROZPOCET
| VV |  | Součet |  | 39.65 | [12 empty] | VV | 2 | 4 | True | 1 | ROZPOCET
39 | K | 321311116 | Konstrukce vodních staveb z betonu přehrad, jezů a plavebních komor, spodní stavby vodních elektráren, jader přehrad, odběrných věží a výpustných zařízení, opěrných zdí, šachet, šachtic a ostatních konstrukcí prostého pro prostředí s mrazovými cykly tř. C 30/37 | m3 | 353.499 |  | 0 | CS ÚRS 2025 01 |  | základní |  | 0 | 2.792 | 986.9526 | 0 | 0 | 4 | K | 2 |  |  |  | ROZPOCET | 0 | 0 | 0 | 0 | 0 | 1 | 0 | 4 | -157762409
| Online PSC |  | https://podminky.urs.cz/item/CS_URS_2025_01/321311116 | [14 empty] | Online PSC | 2
| P |  | Poznámka k položce: - beton C 30/37 XF3 | [14 empty] | P | 2
| VV |  | 8,57*0,8*23 "D.1.1.b.9 Rybí přechod - beton přehrážek v trase RP; plocha v řezu x tloušťka x počet |  | 157.688 | [12 empty] | VV | 2 | 2 | True | 0 | ROZPOCET
| VV |  | 5,12*1,7*22 "D.1.1.b.9 Rybí přechod - beton mezilehlých tůní v trase RP; plocha v řezu x tloušťka x počet |  | 191.488 | [12 empty] | VV | 2 | 2 | True | 0 | ROZPOCET
| VV |  | Mezisoučet |  | 349.176 | [12 empty] | VV | 2 | 3 | True | 0 | ROZPOCET
| VV |  | 0,3*1*(5,18+9,23) "D.1.1.b.12 Příčné řezy PB -zvětšení podkladní vrstvy zdi u řezů 6 a 7; tloušťka x šířka x délky |  | 4.323 | [12 empty] | VV | 2 | 2 | True | 0 | ROZPOCET
| VV |  | Součet |  | 353.499 | [12 empty] | VV | 2 | 4 | True | 1 | ROZPOCET
40 | K | 321321116 | Konstrukce vodních staveb z betonu přehrad, jezů a plavebních komor, spodní stavby vodních elektráren, jader přehrad, odběrných věží a výpustných zařízení, opěrných zdí, šachet, šachtic a ostatních konstrukcí železového pro prostředí s mrazovými cykly tř. C 30/37 | m3 | 92.165 |  | 0 | CS ÚRS 2025 01 |  | základní |  | 0 | 2.8332 | 261.1251 | 0 | 0 | 4 | K | 2 |  |  |  | ROZPOCET | 0 | 0 | 0 | 0 | 0 | 1 | 0 | 4 | 711331836
| Online PSC |  | https://podminky.urs.cz/item/CS_URS_2025_01/321321116 | [14 empty] | Online PSC | 2
| VV |  | (5,18+9,23+9)*0,75*1"D.1.1.b.13 Výkres tvaru - základ zdi RP v nadjezí; součet délek x výška x šířka |  | 17.558 | [12 empty] | VV | 2 | 2 | True | 0 | ROZPOCET
| VV |  | (5,18+9,23+9)*1,2*0,6 "D.1.1.b.13 Výkres tvaru - dřík zdi RP v nadjezí; součet délek x výška x šířka |  | 16.855 | [12 empty] | VV | 2 | 2 | True | 0 | ROZPOCET
| VV |  | -(1,2+1,2)*1,2*0,6 "D.1.1.b.13 Výkres tvaru - zeď RP v nadjezí, odpočet oken; součet délek x výška x šířka |  | -1.728 | [12 empty] | VV | 2 | 2 | True | 0 | ROZPOCET
| VV |  | -1,2*1,2*0,6 "D.1.1.b.13 Výkres tvaru - zeď RP v nadjezí, odpočet okna do odběrného objektu; šířka x výška x tloušťka |  | -0.864 | [12 empty] | VV | 2 | 2 | True | 0 | ROZPOCET
| VV |  | Mezisoučet |  | 31.821 | [12 empty] | VV | 2 | 3 | True | 0 | ROZPOCET
| VV |  | (0,4+3,69+6,2)*0,75*1"D.1.1.b.13 Výkres tvaru - základ zdi RP v podjezí - nižší část; součet délek x výška x šířka |  | 7.718 | [12 empty] | VV | 2 | 2 | True | 0 | ROZPOCET
| VV |  | 6,34*1,15*1,2 "D.1.1.b.13 Výkres tvaru - základ zdi RP v podjezí - vyšší část; délka x výška x šířka |  | 8.749 | [12 empty] | VV | 2 | 2 | True | 0 | ROZPOCET
| VV |  | (3,69+6,2)*1,2*0,6"D.1.1.b.13 Výkres tvaru - dřík zdi RP v podjezí - nižší část; součet délek x výška x šířka |  | 7.121 | [12 empty] | VV | 2 | 2 | True | 0 | ROZPOCET
| VV |  | 6,34*((1,2+2,66)/2)*0,6 "D.1.1.b.13 Výkres tvaru - dřík zdi RP v podjezí - vyšší část; délka x prům. výška x šířka |  | 7.342 | [12 empty] | VV | 2 | 2 | True | 0 | ROZPOCET
| VV |  | Mezisoučet |  | 30.93 | [12 empty] | VV | 2 | 3 | True | 0 | ROZPOCET
| VV |  | (0,8*1,2)*(4,04+4,09+4,05)"D.1.1.b.13 Výkres tvaru - základ zdi mezi RP a břehem; výška x šířka x součet délek |  | 11.693 | [12 empty] | VV | 2 | 2 | True | 0 | ROZPOCET
| VV |  | 1,9*((0,65+0,4)/2)*(4,04+4,09+4,05)"D.1.1.b.13 Výkres tvaru - dřík zdi mezi RP a břehem; výška x prům. šířka x součet délek |  | 12.15 | [12 empty] | VV | 2 | 2 | True | 0 | ROZPOCET
| VV |  | Mezisoučet |  | 23.843 | [12 empty] | VV | 2 | 3 | True | 0 | ROZPOCET
| VV |  | 1,2*4,25*0,6 "D.1.1.b.11 Pohled na pravý břeh - vodoměrná stanice, základ; výška x délka x šířka |  | 3.06 | [12 empty] | VV | 2 | 2 | True | 0 | ROZPOCET
| VV |  | 0,3*0,6*2,2 "D.1.1.b.11 Pohled na pravý břeh - vodoměrná stanice, zadní stěna u štětovnic; tloušťka x šířka x výška |  | 0.396 | [12 empty] | VV | 2 | 2 | True | 0 | ROZPOCET
| VV |  | 2*0,235*4,5 "D.1.1.b.11 Pohled na pravý břeh - vodoměrná stanice, stěny; počet x tloušťka x plocha v řezu |  | 2.115 | [12 empty] | VV | 2 | 2 | True | 0 | ROZPOCET
| VV |  | Součet |  | 92.165 | [12 empty] | VV | 2 | 4 | True | 1 | ROZPOCET
41 | K | 321351010 | Bednění konstrukcí z betonu prostého nebo železového vodních staveb přehrad, jezů a plavebních komor, spodní stavby vodních elektráren, jader přehrad, odběrných věží a výpustných zařízení, opěrných zdí, šachet, šachtic a ostatních konstrukcí zřízení ploch rovinných | m2 | 756.093 |  | 0 | CS ÚRS 2025 01 |  | základní |  | 0 | 0.0086524 | 6.542 | 0 | 0 | 4 | K | 2 |  |  |  | ROZPOCET | 0 | 0 | 0 | 0 | 0 | 1 | 0 | 4 | 1633147247
| Online PSC |  | https://podminky.urs.cz/item/CS_URS_2025_01/321351010 | [14 empty] | Online PSC | 2
| VV |  | (5,18+9,23+9)*1,95*2 "D.1.1.b.13 Výkres tvaru - bednění rubu a líce zdi RP v nadjezí; součet délek x výšky x obě strany |  | 91.299 | [12 empty] | VV | 2 | 2 | True | 0 | ROZPOCET
| VV |  | -(1,3+1,3)*1,2*2 "D.1.1.b.13 Výkres tvaru - bednění rubu a líce zdi RP v nadjezí, odpočet oken; součet délek x výšky x obě strany |  | -6.24 | [12 empty] | VV | 2 | 2 | True | 0 | ROZPOCET
| VV |  | (0,75*1+1,2*0,6)*2 "D.1.1.b.13 Výkres tvaru - bednění čel zdi RP v nadjezí; ( výška základu x šířka + výška dříku x šířka) x obě strany |  | 2.94 | [12 empty] | VV | 2 | 2 | True | 0 | ROZPOCET
| VV |  | 2*0,3*1,2 "D.1.1.b.13 Výkres tvaru - bednění boků nátoku do odběrného objektu; obě stray x šířka x výška |  | 0.72 | [12 empty] | VV | 2 | 2 | True | 0 | ROZPOCET
| VV |  | (0,6*1,2)*2 "D.1.1.b.13 Výkres tvaru - bednění čel oken výstupu z RP v nadjezí; ( výška základu x šířka + výška dříku x šířka) x obě strany |  | 1.44 | [12 empty] | VV | 2 | 2 | True | 0 | ROZPOCET
| VV |  | Mezisoučet |  | 90.159 | [12 empty] | VV | 2 | 3 | True | 0 | ROZPOCET
| VV |  | (3,69+6,2)*1,95*2 "D.1.1.b.13 Výkres tvaru - bednění rubu a líce zdi RP v podjezí - nižší část; součet délek x výšky x obě strany |  | 38.571 | [12 empty] | VV | 2 | 2 | True | 0 | ROZPOCET
| VV |  | (6,26+6,41)*((2,34+3,81)/2) "D.1.1.b.13 Výkres tvaru - bednění rubu a líce zdi RP v podjezí - vyšší část; součet délek x prům. výška |  | 38.96 | [12 empty] | VV | 2 | 2 | True | 0 | ROZPOCET
| VV |  | -(1,2+1,2)*1,2*2 "D.1.1.b.13 Výkres tvaru - bednění rubu a líce zdi RP v podjezí, odpočet oken; součet délek x výšky x obě strany |  | -5.76 | [12 empty] | VV | 2 | 2 | True | 0 | ROZPOCET
| VV |  | (0,75*1+1,2*0,6) "D.1.1.b.13 Výkres tvaru - bednění čela zdi RP v podjezí - nižší část; ( výška základu x šířka + výška dříku x šířka) |  | 1.47 | [12 empty] | VV | 2 | 2 | True | 0 | ROZPOCET
| VV |  | (1,15*1,2+2,66*0,6) "D.1.1.b.13 Výkres tvaru - bednění čela zdi RP v podjezí - vyšší část; ( výška základu x šířka + výška dříku x šířka) |  | 2.976 | [12 empty] | VV | 2 | 2 | True | 0 | ROZPOCET
| VV |  | (0,6*1,2)*2 "D.1.1.b.13 Výkres tvaru - bednění čel oken vstupu do RP v podjezí; ( výška základu x šířka + výška dříku x šířka) x obě strany |  | 1.44 | [12 empty] | VV | 2 | 2 | True | 0 | ROZPOCET
| VV |  | Mezisoučet |  | 77.657 | [12 empty] | VV | 2 | 3 | True | 0 | ROZPOCET
| VV |  | (4,05+4,09+4,04)*2,71 "D.1.1.b.13 Výkres tvaru - bednění rubu zdi mezi RP a břehem; (součet délek) x výška |  | 33.008 | [12 empty] | VV | 2 | 2 | True | 0 | ROZPOCET
| VV |  | (4,05+4,09+4,04)*(0,8+1,925) "D.1.1.b.13 Výkres tvaru - bednění líce zdi mezi RP a břehem; (součet délek) x výšky |  | 33.191 | [12 empty] | VV | 2 | 2 | True | 0 | ROZPOCET
| VV |  | (0,8*1,2)*2"D.1.1.b.13 Výkres tvaru - bednění boků základu zdi mezi RP a břehem; výška x délka x obě strany |  | 1.92 | [12 empty] | VV | 2 | 2 | True | 0 | ROZPOCET
| VV |  | ((0,65+0,4)/2)*1,91*2 "D.1.1.b.13 Výkres tvaru - bednění boků dříku zdi mezi RP a břehem; prům. šířka x výška x délka |  | 2.006 | [12 empty] | VV | 2 | 2 | True | 0 | ROZPOCET
| VV |  | Mezisoučet |  | 70.125 | [12 empty] | VV | 2 | 3 | True | 0 | ROZPOCET
| VV |  | 8,57*2*23 "D.1.1.b.9 Rybí přechod - bednění líce betonu přehrážek v trase RP; plocha v řezu x obě strany x počet prahů |  | 394.22 | [12 empty] | VV | 2 | 2 | True | 0 | ROZPOCET
| VV |  | ((1,45+0,75)*0,8)*2*23 "D.1.1.b.9 Rybí přechod - bednění boků betonu přehrážek v trase RP; výška v řezu x tloušťka x obě strany x počet prahů |  | 80.96 | [12 empty] | VV | 2 | 2 | True | 0 | ROZPOCET
| VV |  | Mezisoučet |  | 475.18 | [12 empty] | VV | 2 | 3 | True | 0 | ROZPOCET
| VV |  | 0,3*2*(5,18+9,23) "D.1.1.b.12 Příčné řezy PB -zvětšení podkladní vrstvy zdi u řezů 6 a 7; tloušťka x obě strany x délky |  | 8.646 | [12 empty] | VV | 2 | 2 | True | 0 | ROZPOCET
| VV |  | Mezisoučet |  | 8.646 | [12 empty] | VV | 2 | 3 | True | 0 | ROZPOCET
| VV |  | 1,2*(2*4,25+0,6) "D.1.1.b.11 Pohled na pravý břeh - vodoměrná stanice, základ; výška x ( 2x délka + šířka) |  | 10.92 | [12 empty] | VV | 2 | 2 | True | 0 | ROZPOCET
| VV |  | 0,13*2,2+4,5*2 "D.1.1.b.11 Pohled na pravý břeh - vodoměrná stanice, vnitřní stěny; šířka x výška + plocha v řezu x obě strany |  | 9.286 | [12 empty] | VV | 2 | 2 | True | 0 | ROZPOCET
| VV |  | 2*5,1+2*4,0*0,235 "D.1.1.b.11 Pohled na pravý břeh - vodoměrná stanice, vnější stěny; počet x plocha v řezu + šikmá koruna stěn |  | 12.08 | [12 empty] | VV | 2 | 2 | True | 0 | ROZPOCET
| VV |  | 0,6*3,4 "D.1.1.b.11 Pohled na pravý břeh - vodoměrná stanice, zadní stěna; šířka x výška |  | 2.04 | [12 empty] | VV | 2 | 2 | True | 0 | ROZPOCET
| VV |  | Součet |  | 756.093 | [12 empty] | VV | 2 | 4 | True | 1 | ROZPOCET
42 | K | 321351020 | Bednění konstrukcí z betonu prostého nebo železového vodních staveb přehrad, jezů a plavebních komor, spodní stavby vodních elektráren, jader přehrad, odběrných věží a výpustných zařízení, opěrných zdí, šachet, šachtic a ostatních konstrukcí zřízení ploch válcově zakřivených | m2 | 4.464 |  | 0 | CS ÚRS 2025 01 |  | základní |  | 0 | 0.0097631 | 0.043583 | 0 | 0 | 4 | K | 2 |  |  |  | ROZPOCET | 0 | 0 | 0 | 0 | 0 | 1 | 0 | 4 | 918286495
| Online PSC |  | https://podminky.urs.cz/item/CS_URS_2025_01/321351020 | [14 empty] | Online PSC | 2
| VV |  | 2*0,93*1,2 "D.1.1.b.13 Výkres tvaru - bednění boků sloupku na výstupu RP v nadjezí; obě strany x délka oblouku x výška |  | 2.232 | [12 empty] | VV | 2 | 2 | True | 0 | ROZPOCET
| VV |  | 2*0,93*1,2 "D.1.1.b.13 Výkres tvaru - bednění boků sloupku na vstupu RP v podjezí; obě strany x délka oblouku x výška |  | 2.232 | [12 empty] | VV | 2 | 2 | True | 0 | ROZPOCET
| VV |  | Součet |  | 4.464 | [12 empty] | VV | 2 | 4 | True | 1 | ROZPOCET
43 | K | 321352010 | Bednění konstrukcí z betonu prostého nebo železového vodních staveb přehrad, jezů a plavebních komor, spodní stavby vodních elektráren, jader přehrad, odběrných věží a výpustných zařízení, opěrných zdí, šachet, šachtic a ostatních konstrukcí odstranění ploch rovinných | m2 | 756.093 |  | 0 | CS ÚRS 2025 01 |  | základní |  | 0 | 0 | 0 | 0 | 0 | 4 | K | 2 |  |  |  | ROZPOCET | 0 | 0 | 0 | 0 | 0 | 1 | 0 | 4 | 910191884
| Online PSC |  | https://podminky.urs.cz/item/CS_URS_2025_01/321352010 | [14 empty] | Online PSC | 2
44 | K | 321352020 | Bednění konstrukcí z betonu prostého nebo železového vodních staveb přehrad, jezů a plavebních komor, spodní stavby vodních elektráren, jader přehrad, odběrných věží a výpustných zařízení, opěrných zdí, šachet, šachtic a ostatních konstrukcí odstranění ploch válcově zakřivených | m2 | 4.464 |  | 0 | CS ÚRS 2025 01 |  | základní |  | 0 | 0 | 0 | 0 | 0 | 4 | K | 2 |  |  |  | ROZPOCET | 0 | 0 | 0 | 0 | 0 | 1 | 0 | 4 | 1859223094
| Online PSC |  | https://podminky.urs.cz/item/CS_URS_2025_01/321352020 | [14 empty] | Online PSC | 2
45 | K | 321366111 | Výztuž železobetonových konstrukcí vodních staveb přehrad, jezů a plavebních komor, spodní stavby vodních elektráren, jader přehrad, odběrných věží a výpustných zařízení, opěrných zdí, šachet, šachtic a ostatních konstrukcí jednotlivé pruty průměru do 12 mm, z oceli 10 505 (R) nebo BSt 500 | t | 1.509 |  | 0 | CS ÚRS 2025 01 |  | základní |  | 0 | 1.0953 | 1.6528 | 0 | 0 | 4 | K | 2 |  |  |  | ROZPOCET | 0 | 0 | 0 | 0 | 0 | 1 | 0 | 4 | -1151907371
| Online PSC |  | https://podminky.urs.cz/item/CS_URS_2025_01/321366111 | [14 empty] | Online PSC | 2
| VV |  | (2,7+44,2+381)/1000 "D.1.1.b.14 Výkres výztuže - vstup do rybího přechodu nad jezem |  | 0.428 | [12 empty] | VV | 2 | 2 | True | 0 | ROZPOCET
| VV |  | (3,1+37,1+317,5)/1000 "D.1.1.b.14 Výkres výztuže - výstup z rybího přechodu pod jezem |  | 0.358 | [12 empty] | VV | 2 | 2 | True | 0 | ROZPOCET
| VV |  | (21,2+80,5+333,8)/1000 "D.1.1.b.14 Výkres výztuže - opěrná zeď na PB - pod jezem |  | 0.436 | [12 empty] | VV | 2 | 2 | True | 0 | ROZPOCET
| VV |  | Mezisoučet |  | 1.222 | [12 empty] | VV | 2 | 3 | True | 0 | ROZPOCET
| VV |  | 1,222*0,05 "5% přípočet na distanční stoličky pro stabilizaci výztuže ve správné poloze před zalitím betonem |  | 0.061 | [12 empty] | VV | 2 | 2 | True | 0 | ROZPOCET
| VV |  | Mezisoučet |  | 0.061 | [12 empty] | VV | 2 | 3 | True | 0 | ROZPOCET
| VV |  | 0,05+0,1758 "D.1.1.b.15b Zdi RP - výkres výztuže - vodoměrná stanice, výztuž |  | 0.226 | [12 empty] | VV | 2 | 2 | True | 0 | ROZPOCET
| VV |  | Součet |  | 1.509 | [12 empty] | VV | 2 | 4 | True | 1 | ROZPOCET
46 | K | 321366112 | Výztuž železobetonových konstrukcí vodních staveb přehrad, jezů a plavebních komor, spodní stavby vodních elektráren, jader přehrad, odběrných věží a výpustných zařízení, opěrných zdí, šachet, šachtic a ostatních konstrukcí jednotlivé pruty přes 12 do 32 mm, z oceli 10 505 (R) nebo BSt 500 | t | 4.611 |  | 0 | CS ÚRS 2025 01 |  | základní |  | 0 | 1.0556 | 4.8674 | 0 | 0 | 4 | K | 2 |  |  |  | ROZPOCET | 0 | 0 | 0 | 0 | 0 | 1 | 0 | 4 | -523658803
| Online PSC |  | https://podminky.urs.cz/item/CS_URS_2025_01/321366112 | [14 empty] | Online PSC | 2
| VV |  | (688,2+984,2)/1000 "D.1.1.b.14 Výkres výztuže - vstup do rybího přechodu nad jezem |  | 1.672 | [12 empty] | VV | 2 | 2 | True | 0 | ROZPOCET
| VV |  | (637,8+821,2)/1000 "D.1.1.b.14 Výkres výztuže - výstup z rybího přechodu pod jezem |  | 1.459 | [12 empty] | VV | 2 | 2 | True | 0 | ROZPOCET
| VV |  | (462,6+714,3)/1000 "D.1.1.b.14 Výkres výztuže - opěrná zeď na PB - pod jezem |  | 1.177 | [12 empty] | VV | 2 | 2 | True | 0 | ROZPOCET
| VV |  | Mezisoučet |  | 4.308 | [12 empty] | VV | 2 | 3 | True | 0 | ROZPOCET
| VV |  | 4,308*0,05 "5% přípočet na distanční stoličky pro stabilizaci výztuže ve správné poloze před zalitím betonem |  | 0.215 | [12 empty] | VV | 2 | 2 | True | 0 | ROZPOCET
| VV |  | Mezisoučet |  | 0.215 | [12 empty] | VV | 2 | 3 | True | 0 | ROZPOCET
| VV |  | 0,0878 "D.1.1.b.15b Zdi RP - výkres výztuže - vodoměrná stanice, výztuž |  | 0.088 | [12 empty] | VV | 2 | 2 | True | 0 | ROZPOCET
| VV |  | Součet |  | 4.611 | [12 empty] | VV | 2 | 4 | True | 1 | ROZPOCET
47 | K | 321368211 | Výztuž železobetonových konstrukcí vodních staveb přehrad, jezů a plavebních komor, spodní stavby vodních elektráren, jader přehrad, odběrných věží a výpustných zařízení, opěrných zdí, šachet, šachtic a ostatních konstrukcí svařované sítě z ocelových tažených drátů jakéhokoliv druhu oceli jakéhokoliv průměru a roztečí | t | 3.176 |  | 0 | CS ÚRS 2025 01 |  | základní |  | 0 | 1.0396 | 3.3016 | 0 | 0 | 4 | K | 2 |  |  |  | ROZPOCET | 0 | 0 | 0 | 0 | 0 | 1 | 0 | 4 | 1817317709
| Online PSC |  | https://podminky.urs.cz/item/CS_URS_2025_01/321368211 | [14 empty] | Online PSC | 2
| VV |  | 2*11*(47,40/1000) "D.1.1.b.10 Přeložka - vyztužení obetonování potrubí DN300; obě strany x počet kari sítí na délku x hmotnost |  | 1.043 | [12 empty] | VV | 2 | 2 | True | 0 | ROZPOCET
| VV |  | 4*(47,40/1000) "D.1.1.b.10 Přeložka - vyztužení obetonování potrubí DN300, zavazovací žebro |  | 0.19 | [12 empty] | VV | 2 | 2 | True | 0 | ROZPOCET
| VV |  | Mezisoučet |  | 1.233 | [12 empty] | VV | 2 | 3 | True | 0 | ROZPOCET
| VV |  | 41*(47,40/1000) "D.1.1.b.1 Půdorys, D.1.1.b.9 Rybí přechod - výztuž podkladního betonu C16/20; počet sítí x hmotnost |  | 1.943 | [12 empty] | VV | 2 | 2 | True | 0 | ROZPOCET
| VV |  | Součet |  | 3.176 | [12 empty] | VV | 2 | 4 | True | 1 | ROZPOCET
48 | K | 334359112 | Výřez bednění pro prostup trub betonovou konstrukcí přes DN 150 do DN 300 | kus | 2 |  | 0 | CS ÚRS 2025 01 |  | základní |  | 0 | 0.0042 | 0.0084 | 0 | 0 | 4 | K | 2 |  |  |  | ROZPOCET | 0 | 0 | 0 | 0 | 0 | 1 | 0 | 4 | 861417189
| Online PSC |  | https://podminky.urs.cz/item/CS_URS_2025_01/334359112 | [14 empty] | Online PSC | 2
| VV |  | 2 "D.1.1.b.9 Rybí přechod - prostup odběrného potrubí DN300 ŽB zdí RP v nadjezí; obě strany |  | 2 | [12 empty] | VV | 2 | 2 | True | 1 | ROZPOCET
49 | K | 388995212 | Chránička kabelů v římse z trub HDPE přes DN 80 do DN 110 | m | 12 |  | 0 | CS ÚRS 2025 01 |  | základní |  | 0 | 0.000809 | 0.009708 | 0 | 0 | 4 | K | 2 |  |  |  | ROZPOCET | 0 | 0 | 0 | 0 | 0 | 1 | 0 | 4 | 2055621752
| Online PSC |  | https://podminky.urs.cz/item/CS_URS_2025_01/388995212 | [14 empty] | Online PSC | 2
| P |  | Poznámka k položce: - včetně utěsnění v napojení na ocelovou chráničku DN 50 | [14 empty] | P | 2
| VV |  | 12 "D.1.1.b.11 Pohled na pravý břeh - vodoměrná stanice - chránička DN110 |  | 12 | [12 empty] | VV | 2 | 2 | True | 1 | ROZPOCET
| D | 4 | Vodorovné konstrukce |  |  |  | 0 |  |  |  |  | 0 |  | 2232.0939 |  | 0 | 1 | D | 1 |  |  |  | ROZPOCET | [6 empty] | 0
50 | K | 451315115 | Podkladní a výplňové vrstvy z betonu prostého tloušťky do 100 mm, z betonu C 16/20 | m2 | 3.84 |  | 0 | CS ÚRS 2025 01 |  | základní |  | 0 | 0.22798 | 0.87543 | 0 | 0 | 4 | K | 2 |  |  |  | ROZPOCET | 0 | 0 | 0 | 0 | 0 | 1 | 0 | 4 | -295424575
| Online PSC |  | https://podminky.urs.cz/item/CS_URS_2025_01/451315115 | [14 empty] | Online PSC | 2
| VV |  | 4,8*0,8 "D.1.1.b.11 Pohled na pravý břeh - vodoměrná stanice, podkladní beton; délka x šířka |  | 3.84 | [12 empty] | VV | 2 | 2 | True | 1 | ROZPOCET
51 | K | 451315135 | Podkladní a výplňové vrstvy z betonu prostého tloušťky do 200 mm, z betonu C 16/20 | m2 | 430.8 |  | 0 | CS ÚRS 2025 01 |  | základní |  | 0 | 0.45584 | 196.3776 | 0 | 0 | 4 | K | 2 |  |  |  | ROZPOCET | 0 | 0 | 0 | 0 | 0 | 1 | 0 | 4 | -297104090
| Online PSC |  | https://podminky.urs.cz/item/CS_URS_2025_01/451315135 | [14 empty] | Online PSC | 2
| VV |  | 430,8 "D.1.1.b.1 Půdorys, D.1.1.b.9 Rybí přechod - podkladní beton C16/20 rybího přechodu; plocha dle CAD |  | 430.8 | [12 empty] | VV | 2 | 2 | True | 1 | ROZPOCET
52 | K | 452218142 | Zajišťovací práh z upraveného lomového kamene na dně a ve svahu melioračních kanálů, s patkami nebo bez patek s dlažbovitou úpravou viditelných ploch na cementovou maltu | m3 | 137.264 |  | 0 | CS ÚRS 2025 01 |  | základní |  | 0 | 2.8333 | 388.9112 | 0 | 0 | 4 | K | 2 |  |  |  | ROZPOCET | 0 | 0 | 0 | 0 | 0 | 1 | 0 | 4 | 1315715700
| Online PSC |  | https://podminky.urs.cz/item/CS_URS_2025_01/452218142 | [14 empty] | Online PSC | 2
| VV |  | 7,46*0,8*23 "D.1.1.b.9 Rybí přechod - příčná řada balvanů v betonovém prahu v trase RP; plocha v řezu x šířka x počet prahů |  | 137.264 | [12 empty] | VV | 2 | 2 | True | 1 | ROZPOCET
53 | K | 452311141 | Podkladní a zajišťovací konstrukce z betonu prostého v otevřeném výkopu bez zvýšených nároků na prostředí desky pod potrubí, stoky a drobné objekty z betonu tř. C 16/20 | m3 | 4.043 |  | 0 | CS ÚRS 2025 01 |  | základní |  | 0 | 2.301 | 9.303 | 0 | 0 | 4 | K | 2 |  |  |  | ROZPOCET | 0 | 0 | 0 | 0 | 0 | 1 | 0 | 4 | 1167358036
| Online PSC |  | https://podminky.urs.cz/item/CS_URS_2025_01/452311141 | [14 empty] | Online PSC | 2
| VV |  | 2,45*1,65 "D.1.1.b.10 Přeložka - podkladní beton C 16/20; plocha v podélném řezu x šířka |  | 4.043 | [12 empty] | VV | 2 | 2 | True | 1 | ROZPOCET
54 | K | 457311115 | Vyrovnávací nebo spádový beton včetně úpravy povrchu C 16/20 | m3 | 90.3 |  | 0 | CS ÚRS 2025 01 |  | základní |  | 0 | 2.305 | 208.1433 | 0 | 0 | 4 | K | 2 |  |  |  | ROZPOCET | 0 | 0 | 0 | 0 | 0 | 1 | 0 | 4 | -1736149851
| Online PSC |  | https://podminky.urs.cz/item/CS_URS_2025_01/457311115 | [14 empty] | Online PSC | 2
| VV |  | 29,4*0,4 "D.1.1.b.1 Půdorys, D.1.1.b.9 Rybí přechod - rozšíření tloušťky podkladního betonu C16/20 u jezu; plocha dle CAD x navýšení tloušťky |  | 11.76 | [12 empty] | VV | 2 | 2 | True | 0 | ROZPOCET
| VV |  | 22*(0,3*7*1,7) "D.1.1.b.1 Půdorys, D.1.1.b.9 Rybí přechod - výplňový beton C16/20 mezi prahy; počet tůní x (tloušťka x šířka x délka) |  | 78.54 | [12 empty] | VV | 2 | 2 | True | 0 | ROZPOCET
| VV |  | Součet |  | 90.3 | [12 empty] | VV | 2 | 4 | True | 1 | ROZPOCET
55 | K | 457572111 | Filtrační vrstvy jakékoliv tloušťky a sklonu ze štěrkopísků se zhutněním do 10 pojezdů/m3, frakce od 0-8 do 0-32 mm | m3 | 25.44 |  | 0 | CS ÚRS 2025 01 |  | základní |  | 0 | 2.0875 | 53.106 | 0 | 0 | 4 | K | 2 |  |  |  | ROZPOCET | 0 | 0 | 0 | 0 | 0 | 1 | 0 | 4 | 2131529159
| Online PSC |  | https://podminky.urs.cz/item/CS_URS_2025_01/457572111 | [14 empty] | Online PSC | 2
| VV |  | 254,4*0,1 "F.4 tab vv - podsyp pod rovnaninu tl. 600 mm, hmotnost nad 500 kg podél RP nad jezem; plocha x tloušťka |  | 25.44 | [12 empty] | VV | 2 | 2 | True | 1 | ROZPOCET
56 | K | 463211153 | Rovnanina z lomového kamene neupraveného pro podélné i příčné objekty objemu přes 3 m3 z kamene tříděného, s urovnáním líce a vyklínováním spár úlomky kamene hmotnost jednotlivých kamenů přes 200 do 500 kg | m3 | 337.5 |  | 0 | CS ÚRS 2025 01 |  | základní |  | 0 | 1.848 | 623.7 | 0 | 0 | 4 | K | 2 |  |  |  | ROZPOCET | 0 | 0 | 0 | 0 | 0 | 1 | 0 | 4 | 929018805
| Online PSC |  | https://podminky.urs.cz/item/CS_URS_2025_01/463211153 | [14 empty] | Online PSC | 2
| VV |  | 150*2,25 "C.4 Speciální situační výkres, D.1.1.b.12 Příčné řezy PB, kamenná rovnanina pod RP 200-500 kg; plocha dle CAD x tloušťka |  | 337.5 | [12 empty] | VV | 2 | 2 | True | 1 | ROZPOCET
57 | K | 463211158 | Rovnanina z lomového kamene neupraveného pro podélné i příčné objekty objemu přes 3 m3 z kamene tříděného, s urovnáním líce a vyklínováním spár úlomky kamene hmotnost jednotlivých kamenů přes 500 kg | m3 | 217.26 |  | 0 | CS ÚRS 2025 01 |  | základní |  | 0 | 1.54 | 334.5804 | 0 | 0 | 4 | K | 2 |  |  |  | ROZPOCET | 0 | 0 | 0 | 0 | 0 | 1 | 0 | 4 | -709821415
| Online PSC |  | https://podminky.urs.cz/item/CS_URS_2025_01/463211158 | [14 empty] | Online PSC | 2
| VV |  | 254,4*0,6 "F.4 tab vv - Rovnanina tl. 600 mm, hmotnost nad 500 kg podél RP nad jezem; plocha x tloušťka |  | 152.64 | [12 empty] | VV | 2 | 2 | True | 0 | ROZPOCET
| VV |  | 107,7*0,6 "C.4 Speciální situační výkres, D.1.1.b.12 Příčné řezy PB - prolití obtoku u řezů 6 a 7; ploch dle CAD x tloušťka |  | 64.62 | [12 empty] | VV | 2 | 2 | True | 0 | ROZPOCET
| VV |  | Součet |  | 217.26 | [12 empty] | VV | 2 | 4 | True | 1 | ROZPOCET
58 | K | 463212121 | Rovnanina z lomového kamene upraveného, tříděného jakékoliv tloušťky rovnaniny s vyplněním spár a dutin těženým kamenivem | m3 | 135.762 |  | 0 | CS ÚRS 2025 01 |  | základní |  | 0 | 2.4143 | 327.7702 | 0 | 0 | 4 | K | 2 |  |  |  | ROZPOCET | 0 | 0 | 0 | 0 | 0 | 1 | 0 | 4 | 1332626360
| Online PSC |  | https://podminky.urs.cz/item/CS_URS_2025_01/463212121 | [14 empty] | Online PSC | 2
| VV |  | 7,26*0,5*1,7*22 "D.1.1.b.9 Rybí přechod -kamenná rovnanina v mezilehlých tůní v trase RP; délka v řezu x tloušťka x šířka x počet tůní |  | 135.762 | [12 empty] | VV | 2 | 2 | True | 1 | ROZPOCET
59 | K | 463212191 | Rovnanina z lomového kamene upraveného, tříděného Příplatek k cenám za vypracování líce | m2 | 271.524 |  | 0 | CS ÚRS 2025 01 |  | základní |  | 0 | 0 | 0 | 0 | 0 | 4 | K | 2 |  |  |  | ROZPOCET | 0 | 0 | 0 | 0 | 0 | 1 | 0 | 4 | 783863400
| Online PSC |  | https://podminky.urs.cz/item/CS_URS_2025_01/463212191 | [14 empty] | Online PSC | 2
| VV |  | 7,26*1,7*22 "D.1.1.b.9 Rybí přechod - srovnání kamenů v mezilehlých tůní v trase RP; délka v řezu x šířka x počet tůní |  | 271.524 | [12 empty] | VV | 2 | 2 | True | 1 | ROZPOCET
60 | K | 463451114 | Prolití konstrukce z kamene rovnaniny cementovou maltou MC-25 | m3 | 12.924 |  | 0 | CS ÚRS 2025 01 |  | základní |  | 0 | 2.4328 | 31.4413 | 0 | 0 | 4 | K | 2 |  |  |  | ROZPOCET | 0 | 0 | 0 | 0 | 0 | 1 | 0 | 4 | -1411881725
| Online PSC |  | https://podminky.urs.cz/item/CS_URS_2025_01/463451114 | [14 empty] | Online PSC | 2
| VV |  | 107,7*0,6*0,2 "C.4 Speciální situační výkres, D.1.1.b.12 Příčné řezy PB - prolití obtoku u řezů 6 a 7; ploch dle CAD x tloušťka x 20% na m3 |  | 12.924 | [12 empty] | VV | 2 | 2 | True | 1 | ROZPOCET
61 | K | R4679511 | Práh dřevěný jednoduchý z kulatiny od 200 do 290 mm - norná plovoucí stěna pro zachycení splavenin | m | 4.2 |  | 0 |  |  | základní |  | 0 | 0.05791 | 0.24322 | 0 | 0 | 4 | K | 2 |  |  |  | ROZPOCET | 0 | 0 | 0 | 0 | 0 | 1 | 0 | 4 | 821410993
| VV |  | 0,5+3,2+0,5 "D.1.1.b.9 Rybí přechod norná plovoucí stěna v nadjezí |  | 4.2 | [12 empty] | VV | 2 | 2 | True | 1 | ROZPOCET
62 | K | R4632111 | Rovnanina z lomového kamene neupraveného pro podélné i příčné objekty objemu přes 3 m3 z kamene tříděného, s urovnáním líce a vyklínováním spár úlomky kamene hmotnost jednotlivých kamenů přes 500 kg - bez dodávky kamene | m3 | 677.43 |  | 0 |  |  | základní |  | 0 | 0 | 0 | 0 | 0 | 4 | K | 2 |  |  |  | ROZPOCET | 0 | 0 | 0 | 0 | 0 | 1 | 0 | 4 | 1190940170
| P |  | Poznámka k položce: - využití kamene obtoku z SO 01.1 | [14 empty] | P | 2
| VV |  | 742,05 "F.4 tab vv - Rovnanina obtoku - uložení/rozebrání |  | 742.05 | [12 empty] | VV | 2 | 2 | True | 0 | ROZPOCET
| VV |  | -107,7*0,6 "C.4 Speciální situační výkres, D.1.1.b.12 Příčné řezy PB - prolití obtoku u řezů 6 a 7; ploch dle CAD x tloušťka |  | -64.62 | [12 empty] | VV | 2 | 2 | True | 0 | ROZPOCET
| VV |  | Součet |  | 677.43 | [12 empty] | VV | 2 | 4 | True | 1 | ROZPOCET
63 | K | 465511127 | Dlažba z lomového kamene lomařsky upraveného na sucho s vyklínováním kamenem, s vyplněním spár těženým kamenivem, drnem nebo ornicí s osetím, tl. kamene 200 mm | m2 | 133 |  | 0 | CS ÚRS 2025 01 |  | základní |  | 0 | 0.4334 | 57.6422 | 0 | 0 | 4 | K | 2 |  |  |  | ROZPOCET | 0 | 0 | 0 | 0 | 0 | 1 | 0 | 4 | 791196580
| Online PSC |  | https://podminky.urs.cz/item/CS_URS_2025_01/465511127 | [14 empty] | Online PSC | 2
| VV |  | 2*66,5 "D.1.1.b.10 Přeložka - nová dlažba do stávajícího odvodňovacího příkopu; délka v řezu x délka |  | 133 | [12 empty] | VV | 2 | 2 | True | 1 | ROZPOCET
| D | 6 | Úpravy povrchů, podlahy a osazování výplní |  |  |  | 0 |  |  |  |  | 0 |  | 0 |  | 0 | 1 | D | 1 |  |  |  | ROZPOCET | [6 empty] | 0
64 | K | R6286421 | Kamenické opracování kamene v rybím přechodu do vhodného tvaru | m3 | 273.026 |  | 0 |  |  | základní |  | 0 | 0 | 0 | 0 | 0 | 4 | K | 2 |  |  |  | ROZPOCET | 0 | 0 | 0 | 0 | 0 | 1 | 0 | 4 | -776688479
| VV |  | 7,26*0,5*1,7*22 "D.1.1.b.9 Rybí přechod -kamenná rovnanina v mezilehlých tůní v trase RP; délka v řezu x tloušťka x šířka x počet tůní |  | 135.762 | [12 empty] | VV | 2 | 2 | True | 0 | ROZPOCET
| VV |  | 7,46*0,8*23 "D.1.1.b.9 Rybí přechod - příčná řada balvanů v betonovém prahu v trase RP; plocha v řezu x šířka x počet prahů |  | 137.264 | [12 empty] | VV | 2 | 2 | True | 0 | ROZPOCET
| VV |  | Součet |  | 273.026 | [12 empty] | VV | 2 | 4 | True | 1 | ROZPOCET
| D | 8 | Trubní vedení |  |  |  | 0 |  |  |  |  | 0 |  | 30.4358 |  | 0 | 1 | D | 1 |  |  |  | ROZPOCET | [6 empty] | 0
65 | K | 850375121 | Výřez nebo výsek na potrubí z trub litinových tlakových nebo plastických hmot DN 300 | kus | 1 |  | 0 | CS ÚRS 2025 01 |  | základní |  | 0 | 0 | 0 | 0 | 0 | 4 | K | 2 |  |  |  | ROZPOCET | 0 | 0 | 0 | 0 | 0 | 1 | 0 | 4 | -1990469237
| Online PSC |  | https://podminky.urs.cz/item/CS_URS_2025_01/850375121 | [14 empty] | Online PSC | 2
| VV |  | 1 "D.1.1.b.10 Přeložka - seříznutí potrubí na vyústění dle sklonu svahu |  | 1 | [12 empty] | VV | 2 | 2 | True | 1 | ROZPOCET
66 | K | 871375241 | Kanalizační potrubí z tvrdého PVC v otevřeném výkopu ve sklonu do 20 %, hladkého plnostěnného vícevrstvého, tuhost třídy SN 12 DN 300 | m | 17 |  | 0 | CS ÚRS 2021 01 |  | základní |  | 0 | 0.01642 | 0.27914 | 0 | 0 | 4 | K | 2 |  |  |  | ROZPOCET | 0 | 0 | 0 | 0 | 0 | 1 | 0 | 4 | 894936869
| Online PSC |  | https://podminky.urs.cz/item/CS_URS_2021_01/871375241 | [14 empty] | Online PSC | 2
| VV |  | 17 "D.1.1.b.10 Přeložka - potrubí odběrného objektu |  | 17 | [12 empty] | VV | 2 | 2 | True | 1 | ROZPOCET
67 | K | 877261101 | Montáž tvarovek na vodovodním plastovém potrubí z polyetylenu PE 100 elektrotvarovek SDR 11/PN16 spojek, oblouků nebo redukcí d 110 | kus | 1 |  | 0 | CS ÚRS 2025 01 |  | základní |  | 0 | 0 | 0 | 0 | 0 | 4 | K | 2 |  |  |  | ROZPOCET | 0 | 0 | 0 | 0 | 0 | 1 | 0 | 4 | 422650515
| Online PSC |  | https://podminky.urs.cz/item/CS_URS_2025_01/877261101 | [14 empty] | Online PSC | 2
| VV |  | 1 "D.1.1.b.11 Pohled na pravý břeh - vodoměrná stanice, vodotěsné spojení chrániček DN110 v kontrulní šachtě |  | 1 | [12 empty] | VV | 2 | 2 | True | 1 | ROZPOCET
68 | M | 28615975 | elektrospojka SDR11 PE 100 PN16 D 110mm | kus | 1 |  | 0 | CS ÚRS 2025 01 |  | základní |  | 0 | 0.00072 | 0.00072 | 0 | 0 | 8 | M | 2 |  |  |  | ROZPOCET | 0 | 0 | 0 | 0 | 0 | 1 | 0 | 4 | 1822618954
| VV |  | 1 "D.1.1.b.11 Pohled na pravý břeh - vodoměrná stanice, vodotěsné spojení chrániček DN110 v kontrulní šachtě |  | 1 | [12 empty] | VV | 2 | 2 | True | 1 | ROZPOCET
69 | K | 891371222 | Montáž vodovodních armatur na potrubí šoupátek nebo klapek uzavíracích v šachtách s ručním kolečkem DN 300 | kus | 1 |  | 0 | CS ÚRS 2025 01 |  | základní |  | 0 | 0.005446 | 0.005446 | 0 | 0 | 4 | K | 2 |  |  |  | ROZPOCET | 0 | 0 | 0 | 0 | 0 | 1 | 0 | 4 | -1725411485
| Online PSC |  | https://podminky.urs.cz/item/CS_URS_2025_01/891371222 | [14 empty] | Online PSC | 2
| P |  | Poznámka k položce: - včetně připevnění hmoždinkami na zeď - včetně ovládací tyče (obslužný klíč) délky cca 1,2 m | [14 empty] | P | 2
| VV |  | 1 "D.1.1.b.10 Přeložka - nestoupavé vřetenové šoupátko |  | 1 | [12 empty] | VV | 2 | 2 | True | 1 | ROZPOCET
70 | M | 42223007 | šoupátko/stavítko vřetenové nástěnné nerezová ocel DN 300 | kus | 1 |  | 0 | CS ÚRS 2025 01 |  | základní |  | 0 | 0.022 | 0.022 | 0 | 0 | 8 | M | 2 |  |  |  | ROZPOCET | 0 | 0 | 0 | 0 | 0 | 1 | 0 | 4 | 293751541
71 | K | 894812201 | Revizní a čistící šachta z polypropylenu PP pro hladké trouby DN 425 šachtové dno (DN šachty / DN trubního vedení) DN 425/150 průtočné | kus | 1 |  | 0 | CS ÚRS 2025 01 |  | základní |  | 0 | 0.058034 | 0.058034 | 0 | 0 | 4 | K | 2 |  |  |  | ROZPOCET | 0 | 0 | 0 | 0 | 0 | 1 | 0 | 4 | 414903801
| Online PSC |  | https://podminky.urs.cz/item/CS_URS_2025_01/894812201 | [14 empty] | Online PSC | 2
| VV |  | 1 "D.1.1.b.11 Pohled na pravý břeh - vodoměrná stanice, kontrolní šachta |  | 1 | [12 empty] | VV | 2 | 2 | True | 1 | ROZPOCET
72 | K | 894812231 | Revizní a čistící šachta z polypropylenu PP pro hladké trouby DN 425 roura šachtová korugovaná bez hrdla, světlé hloubky 1500 mm | kus | 1 |  | 0 | CS ÚRS 2025 01 |  | základní |  | 0 | 0.011357 | 0.011357 | 0 | 0 | 4 | K | 2 |  |  |  | ROZPOCET | 0 | 0 | 0 | 0 | 0 | 1 | 0 | 4 | 188746687
| Online PSC |  | https://podminky.urs.cz/item/CS_URS_2025_01/894812231 | [14 empty] | Online PSC | 2
| VV |  | 1 "D.1.1.b.11 Pohled na pravý břeh - vodoměrná stanice, kontrolní šachta |  | 1 | [12 empty] | VV | 2 | 2 | True | 1 | ROZPOCET
73 | K | 894812255 | Revizní a čistící šachta z polypropylenu PP pro hladké trouby DN 425 poklop plastový (pro třídu zatížení) pachotěsný s madlem | kus | 1 |  | 0 | CS ÚRS 2025 01 |  | základní |  | 0 | 0.0020301 | 0.0020301 | 0 | 0 | 4 | K | 2 |  |  |  | ROZPOCET | 0 | 0 | 0 | 0 | 0 | 1 | 0 | 4 | 602678503
| Online PSC |  | https://podminky.urs.cz/item/CS_URS_2025_01/894812255 | [14 empty] | Online PSC | 2
| VV |  | 1 "D.1.1.b.11 Pohled na pravý břeh - vodoměrná stanice, kontrolní šachta |  | 1 | [12 empty] | VV | 2 | 2 | True | 1 | ROZPOCET
74 | K | 899620161 | Obetonování plastových šachet z polypropylenu betonem prostým v otevřeném výkopu, beton tř. C 30/37 | m3 | 0.118 |  | 0 | CS ÚRS 2025 01 |  | základní |  | 0 | 2.5019 | 0.29522 | 0 | 0 | 4 | K | 2 |  |  |  | ROZPOCET | 0 | 0 | 0 | 0 | 0 | 1 | 0 | 4 | 318346017
| Online PSC |  | https://podminky.urs.cz/item/CS_URS_2025_01/899620161 | [14 empty] | Online PSC | 2
| VV |  | (2*pi*0,25*0,25)*1,5*0,2 "D.1.1.b.11 Pohled na pravý břeh - vodoměrná stanice, obetonování kontrolní šachty; obvod x výška x toušťka |  | 0.118 | [12 empty] | VV | 2 | 2 | True | 1 | ROZPOCET
75 | K | 899623181 | Obetonování potrubí nebo zdiva stok betonem prostým v otevřeném výkopu, betonem tř. C 30/37 | m3 | 11.84 |  | 0 | CS ÚRS 2025 01 |  | základní |  | 0 | 2.5019 | 29.6221 | 0 | 0 | 4 | K | 2 |  |  |  | ROZPOCET | 0 | 0 | 0 | 0 | 0 | 1 | 0 | 4 | 138104934
| Online PSC |  | https://podminky.urs.cz/item/CS_URS_2025_01/899623181 | [14 empty] | Online PSC | 2
| VV |  | 0,62*17 "D.1.1.b.10 Přeložka - obetonování potrubí DN300; plocha v řezu x délka |  | 10.54 | [12 empty] | VV | 2 | 2 | True | 0 | ROZPOCET
| VV |  | 2,6*0,5 "D.1.1.b.10 Přeložka - obetonování potrubí DN300, zavazovací žebro; plocha v řezu x šířka |  | 1.3 | [12 empty] | VV | 2 | 2 | True | 0 | ROZPOCET
| VV |  | Součet |  | 11.84 | [12 empty] | VV | 2 | 4 | True | 1 | ROZPOCET
76 | K | 899640112 | Bednění pro obetonování plastových šachet v otevřeném výkopu kruhových | m2 | 1.155 |  | 0 | CS ÚRS 2021 01 |  | základní |  | 0 | 0.00402 | 0.0046431 | 0 | 0 | 4 | K | 2 |  |  |  | ROZPOCET | 0 | 0 | 0 | 0 | 0 | 1 | 0 | 4 | 564302849
| Online PSC |  | https://podminky.urs.cz/item/CS_URS_2021_01/899640112 | [14 empty] | Online PSC | 2
| VV |  | (2*pi*0,35*0,35)*1,5 "D.1.1.b.11 Pohled na pravý břeh - vodoměrná stanice, obetonování kontrolní šachty; obvod x výška |  | 1.155 | [12 empty] | VV | 2 | 2 | True | 1 | ROZPOCET
77 | K | 899643111 | Bednění pro obetonování potrubí v otevřeném výkopu | m2 | 33.6 |  | 0 | CS ÚRS 2021 01 |  | základní |  | 0 | 0.00402 | 0.13507 | 0 | 0 | 4 | K | 2 |  |  |  | ROZPOCET | 0 | 0 | 0 | 0 | 0 | 1 | 0 | 4 | -1961496282
| Online PSC |  | https://podminky.urs.cz/item/CS_URS_2021_01/899643111 | [14 empty] | Online PSC | 2
| VV |  | 2*0,85*17 "D.1.1.b.10 Přeložka - obetonování potrubí DN300; obě strany x délka v řezu x délka potrubí |  | 28.9 | [12 empty] | VV | 2 | 2 | True | 0 | ROZPOCET
| VV |  | 2*(2,6-0,85) "D.1.1.b.10 Přeložka - obetonování potrubí DN300, čelo zavazovacího žebra; obě strany x rozdíl ploch v řezu |  | 3.5 | [12 empty] | VV | 2 | 2 | True | 0 | ROZPOCET
| VV |  | 2*1,2*0,5 "D.1.1.b.10 Přeložka - obetonování potrubí DN300, boky zavazovacího žebra; obě strany x délka v řezu x šířka žebra |  | 1.2 | [12 empty] | VV | 2 | 2 | True | 0 | ROZPOCET
| VV |  | Součet |  | 33.6 | [12 empty] | VV | 2 | 4 | True | 1 | ROZPOCET
78 | K | R8713818 | Demontáž a likvidace stávajícího odběru v nadjezí | kpl | 1 |  | 0 |  |  | základní |  | 0 | 0 | 0 | 0 | 0 | 4 | K | 2 |  |  |  | ROZPOCET | 0 | 0 | 0 | 0 | 0 | 1 | 0 | 4 | 877958218
| D | 9 | Ostatní konstrukce a práce, bourání |  |  |  | 0 |  |  |  |  | 0 |  | 2.2548 |  | 0 | 1 | D | 1 |  |  |  | ROZPOCET | [6 empty] | 0
79 | K | 911121111 | Montáž zábradlí ocelového přichyceného vruty do betonového podkladu | m | 11.6 |  | 0 | CS ÚRS 2025 01 |  | základní |  | 0 | 0.0002966 | 0.0034406 | 0 | 0 | 4 | K | 2 |  |  |  | ROZPOCET | 0 | 0 | 0 | 0 | 0 | 1 | 0 | 4 | 2108555052
| Online PSC |  | https://podminky.urs.cz/item/CS_URS_2025_01/911121111 | [14 empty] | Online PSC | 2
| VV |  | 11,6 "C.4 Speciální situační výkre, D.1.1.b.12 Příčné řezy PB - zábradlí na zdi mezi RP a břehem/ |  | 11.6 | [12 empty] | VV | 2 | 2 | True | 1 | ROZPOCET
80 | M | M749106 | ocelové zábradlí - ocel S 235 s žárovým zinkováním ponorem tl. 100 µm na bázi TiZn | m | 11.6 |  | 0 |  |  | základní |  | 0 | 0.022 | 0.2552 | 0 | 0 | 8 | M | 2 |  |  |  | ROZPOCET | 0 | 0 | 0 | 0 | 0 | 1 | 0 | 4 | -581967998
81 | K | 936501111 | Limnigrafická lať osazená v jakémkoliv sklonu | m | 4 |  | 0 | CS ÚRS 2025 01 |  | základní |  | 0 | 0.069252 | 0.27701 | 0 | 0 | 4 | K | 2 |  |  |  | ROZPOCET | 0 | 0 | 0 | 0 | 0 | 1 | 0 | 4 | 1747505078
| Online PSC |  | https://podminky.urs.cz/item/CS_URS_2025_01/936501111 | [14 empty] | Online PSC | 2
| VV |  | 4 "D.1.1.b.11 Pohled na pravý břeh - vodoměrná stanice - vodočetná lať |  | 4 | [12 empty] | VV | 2 | 2 | True | 1 | ROZPOCET
82 | K | 953333324 | PVC těsnící pás do betonových konstrukcí do dilatačních spar vnitřní, pokládaný doprostřed konstrukce mezi výztuž šířky 320 mm | m | 322 |  | 0 | CS ÚRS 2025 01 |  | základní |  | 0 | 0.002883 | 0.92833 | 0 | 0 | 4 | K | 2 |  |  |  | ROZPOCET | 0 | 0 | 0 | 0 | 0 | 1 | 0 | 4 | 1760846187
| Online PSC |  | https://podminky.urs.cz/item/CS_URS_2025_01/953333324 | [14 empty] | Online PSC | 2
| VV |  | 23*2*7 "D.1.1.b.1 Půdorys, D.1.1.b.9 Rybí přechod - výplňový beton C25/30 mezi prahy; počet prahů x obě strany prahu x šířka prahu |  | 322 | [12 empty] | VV | 2 | 2 | True | 1 | ROZPOCET
83 | K | AGR 02.1 | M+D Vodoměrná automatická stanice s osazeným tlakoměrným senzorem (měření výšky hladiny – průtokových dat) | kus | 1 |  | 0 |  |  | základní |  | 0 | 0 | 0 | 0 | 0 | 4 | K | 2 |  |  |  | ROZPOCET | 0 | 0 | 0 | 0 | 0 | 1 | 0 | 4 | -940526660
| P |  | Poznámka k položce: - v rámci výdutě je v prahu osazená sonda v rozebíratelném provedení, ze které vede propojovací kabel do manipulační šachty a technologického rozvaděče - včetně zapojení | [14 empty] | P | 2
84 | K | R9359322 | Rošt mřížkový z nerezové oceli (1.4301) šířky 130 mm | m | 4.35 |  | 0 |  |  | základní |  | 0 | 0.00302 | 0.013137 | 0 | 0 | 4 | K | 2 |  |  |  | ROZPOCET | 0 | 0 | 0 | 0 | 0 | 1 | 0 | 4 | 1902013482
| VV |  | 4+0,35 "D.1.1.b.11 Pohled na pravý břeh - vodoměrná stanice - rošt |  | 4.35 | [12 empty] | VV | 2 | 2 | True | 1 | ROZPOCET
85 | K | 953334121 | Bobtnavý pásek do pracovních spar betonových konstrukcí bentonitový, rozměru 20 x 25 mm | m | 63.42 |  | 0 | CS ÚRS 2025 01 |  | základní |  | 0 | 0.001365 | 0.086568 | 0 | 0 | 4 | K | 2 |  |  |  | ROZPOCET | 0 | 0 | 0 | 0 | 0 | 1 | 0 | 4 | 1282979772
| Online PSC |  | https://podminky.urs.cz/item/CS_URS_2025_01/953334121 | [14 empty] | Online PSC | 2
| VV |  | 5,18+9,23+9 "D.1.1.b.13 Výkres tvaru - těsnění vodorovné pracovní spáry zdi RP v nadjezí; součet délek |  | 23.41 | [12 empty] | VV | 2 | 2 | True | 0 | ROZPOCET
| VV |  | 2*1,95 "D.1.1.b.13 Výkres tvaru - těsnění svislých pracovních spár zdi RP v nadjezí; počet x délka |  | 3.9 | [12 empty] | VV | 2 | 2 | True | 0 | ROZPOCET
| VV |  | Mezisoučet |  | 27.31 | [12 empty] | VV | 2 | 3 | True | 0 | ROZPOCET
| VV |  | 3,69+6,2+6,26 "D.1.1.b.13 Výkres tvaru - těsnění vodorovné pracovní spáry zdi RP v podjezí; součet délek |  | 16.15 | [12 empty] | VV | 2 | 2 | True | 0 | ROZPOCET
| VV |  | 2*1,95 "D.1.1.b.13 Výkres tvaru - těsnění svislých pracovních spár zdi RP v poddjezí; počet x délka |  | 3.9 | [12 empty] | VV | 2 | 2 | True | 0 | ROZPOCET
| VV |  | 3,88 "D.1.1.b.13 Výkres tvaru - těsnění svislé pracovních spáry mezí zdí RP v nadjezí a tělesem jezu; délka |  | 3.88 | [12 empty] | VV | 2 | 2 | True | 0 | ROZPOCET
| VV |  | Mezisoučet |  | 23.93 | [12 empty] | VV | 2 | 3 | True | 0 | ROZPOCET
| VV |  | 4,05+4,09+4,04 "D.1.1.b.13 Výkres tvaru - těsnění vodorovné pracovní spáry zdi mezi RP a břehem; součet délek |  | 12.18 | [12 empty] | VV | 2 | 2 | True | 0 | ROZPOCET
| VV |  | Součet |  | 63.42 | [12 empty] | VV | 2 | 4 | True | 1 | ROZPOCET
86 | K | 953334421 | Těsnící plech do pracovních spar betonových konstrukcí horizontálních i vertikálních (podlaha - zeď, zeď - strop a technologických) délky do 2,5 m s nožičkou s bitumenovým povrchem oboustranným, šířky 125 mm | m | 2.3 |  | 0 | CS ÚRS 2025 01 |  | základní |  | 0 | 0.001259 | 0.0028957 | 0 | 0 | 4 | K | 2 |  |  |  | ROZPOCET | 0 | 0 | 0 | 0 | 0 | 1 | 0 | 4 | 543171606
| Online PSC |  | https://podminky.urs.cz/item/CS_URS_2025_01/953334421 | [14 empty] | Online PSC | 2
| VV |  | 2,3 "D.1.1.b.10 Přeložka - obetonování potrubí DN300, těsnící plech mezi zavazovací žebro a obetonování; délka v řezu |  | 2.3 | [12 empty] | VV | 2 | 2 | True | 1 | ROZPOCET
87 | K | 953943113 | Osazování drobných kovových předmětů výrobků ostatních jinde neuvedených do vynechaných či vysekaných kapes zdiva, se zajištěním polohy se zalitím maltou cementovou, hmotnosti přes 5 do 15 kg/kus | kus | 3 |  | 0 | CS ÚRS 2025 01 |  | základní |  | 0 | 0.0234 | 0.0702 | 0 | 0 | 4 | K | 2 |  |  |  | ROZPOCET | 0 | 0 | 0 | 0 | 0 | 1 | 0 | 4 | -595698064
| Online PSC |  | https://podminky.urs.cz/item/CS_URS_2025_01/953943113 | [14 empty] | Online PSC | 2
| VV |  | 3 "D.1.1.b.10 Přeložka -drážky česlí u prostupu zdí potrubí odběrného objektu; počet |  | 3 | [12 empty] | VV | 2 | 2 | True | 1 | ROZPOCET
88 | M | M130108.2 | ocel profilová UPN 100ocel S235, žárový pozink 100 µm, s přvařenými kotevními trny do betonu | kg | 38.16 |  | 0 |  |  | základní |  | 0 | 0.0106 | 0.4045 | 0 | 0 | 8 | M | 2 |  |  |  | ROZPOCET | 0 | 0 | 0 | 0 | 0 | 1 | 0 | 4 | -1486391180
| P |  | Poznámka k položce: - hmotnost 10,6 kg/m | [14 empty] | P | 2
| VV |  | 3* 1,2*10,6 "D.1.1.b.10 Přeložka -drážky česlí u prostupu zdí potrubí odběrného objektu; počet x délka x hmotnost na mb |  | 38.16 | [12 empty] | VV | 2 | 2 | True | 1 | ROZPOCET
89 | K | 953943124 | Osazování drobných kovových předmětů výrobků ostatních jinde neuvedených do betonu se zajištěním polohy k bednění či k výztuži před zabetonováním hmotnosti přes 15 do 30 kg/kus | kus | 8 |  | 0 | CS ÚRS 2025 01 |  | základní |  | 0 | 0.00044 | 0.00352 | 0 | 0 | 4 | K | 2 |  |  |  | ROZPOCET | 0 | 0 | 0 | 0 | 0 | 1 | 0 | 4 | 116737533
| Online PSC |  | https://podminky.urs.cz/item/CS_URS_2025_01/953943124 | [14 empty] | Online PSC | 2
| VV |  | 4 "D.1.1.b.9 Rybí přechod - drážky provizorního hrazení v nadjezí |  | 4 | [12 empty] | VV | 2 | 2 | True | 0 | ROZPOCET
| VV |  | 4 "D.1.1.b.9 Rybí přechod - drážky provizorního hrazení v podjezí |  | 4 | [12 empty] | VV | 2 | 2 | True | 0 | ROZPOCET
| VV |  | Součet |  | 8 | [12 empty] | VV | 2 | 4 | True | 1 | ROZPOCET
90 | M | M13011 | ocel profilová UPN 150 jakost nerez 1.4301, s přvařenými kotevními trny do betonu | m | 9.6 |  | 0 |  |  | základní |  | 0 | 0.0205 | 0.1968 | 0 | 0 | 8 | M | 2 |  |  |  | ROZPOCET | 0 | 0 | 0 | 0 | 0 | 1 | 0 | 4 | 2017888623
| P |  | Poznámka k položce: - hmotnost 20,5 kg/m | [14 empty] | P | 2
| VV |  | 4*1,2"D.1.1.b.9 Rybí přechod - drážky provizorního hrazení v nadjezí; počet x délka |  | 4.8 | [12 empty] | VV | 2 | 2 | True | 0 | ROZPOCET
| VV |  | 4*1,2 "D.1.1.b.9 Rybí přechod - drážky provizorního hrazení v podjezí; počet x délka |  | 4.8 | [12 empty] | VV | 2 | 2 | True | 0 | ROZPOCET
| VV |  | Součet |  | 9.6 | [12 empty] | VV | 2 | 4 | True | 1 | ROZPOCET
91 | K | 953961214 | Kotva chemická s vyvrtáním otvoru do betonu, železobetonu nebo tvrdého kamene chemická patrona, velikost M 16, hloubka 125 mm | kus | 4 |  | 0 | CS ÚRS 2025 01 |  | základní |  | 0 | 4.4672e-05 | 0.00017869 | 0 | 0 | 4 | K | 2 |  |  |  | ROZPOCET | 0 | 0 | 0 | 0 | 0 | 1 | 0 | 4 | 510754844
| Online PSC |  | https://podminky.urs.cz/item/CS_URS_2025_01/953961214 | [14 empty] | Online PSC | 2
| VV |  | 4 "D.1.1.b.7 Ocelové konstrukce - kotevní tyče lávky |  | 4 | [12 empty] | VV | 2 | 2 | True | 1 | ROZPOCET
92 | K | 953965131 | Kotva chemická s vyvrtáním otvoru kotevní šrouby pro chemické kotvy, velikost M 16, délka 190 mm | kus | 4 |  | 0 | CS ÚRS 2025 01 |  | základní |  | 0 | 0.00028 | 0.00112 | 0 | 0 | 4 | K | 2 |  |  |  | ROZPOCET | 0 | 0 | 0 | 0 | 0 | 1 | 0 | 4 | -818799468
| Online PSC |  | https://podminky.urs.cz/item/CS_URS_2025_01/953965131 | [14 empty] | Online PSC | 2
93 | K | R95333411 | Bobtnavý pásek do pracovních spar betonových konstrukcí bentonitový, rozměru 23 x 15 mm | m | 12.18 |  | 0 |  |  | základní |  | 0 | 0.00098 | 0.011936 | 0 | 0 | 4 | K | 2 |  |  |  | ROZPOCET | 0 | 0 | 0 | 0 | 0 | 1 | 0 | 4 | 447320261
| VV |  | 5,18+9,23+9 "D.1.1.b.13 Výkres tvaru - těsnění vodorovné pracovní spáry zdi RP v nadjezí; součet délek |  | 23.41 | [12 empty] | VV | 2 | 2 | True | 0 | ROZPOCET
| VV |  | 2*1,95 "D.1.1.b.13 Výkres tvaru - těsnění svislých pracovních spár zdi RP v nadjezí; počet x délka |  | 3.9 | [12 empty] | VV | 2 | 2 | True | 0 | ROZPOCET
| VV |  | Mezisoučet |  | 27.31 | [12 empty] | VV | 2 | 3 | True | 0 | ROZPOCET
| VV |  | 3,69+6,2+6,26 "D.1.1.b.13 Výkres tvaru - těsnění vodorovné pracovní spáry zdi RP v podjezí; součet délek |  | 16.15 | [12 empty] | VV | 2 | 2 | True | 0 | ROZPOCET
| VV |  | 2*1,95 "D.1.1.b.13 Výkres tvaru - těsnění svislých pracovních spár zdi RP v poddjezí; počet x délka |  | 3.9 | [12 empty] | VV | 2 | 2 | True | 0 | ROZPOCET
| VV |  | 3,88 "D.1.1.b.13 Výkres tvaru - těsnění svislé pracovních spáry mezí zdí RP v nadjezí a tělesem jezu; délka |  | 3.88 | [12 empty] | VV | 2 | 2 | True | 0 | ROZPOCET
| VV |  | Mezisoučet |  | 23.93 | [12 empty] | VV | 2 | 3 | True | 0 | ROZPOCET
| VV |  | 4,05+4,09+4,04 "D.1.1.b.13 Výkres tvaru - těsnění vodorovné pracovní spáry zdi mezi RP a břehem; součet délek |  | 12.18 | [12 empty] | VV | 2 | 2 | True | 1 | ROZPOCET
| D | 997 | Přesun sutě |  |  |  | 0 |  |  |  |  | 0 |  | 0 |  | 0 | 1 | D | 1 |  |  |  | ROZPOCET | [6 empty] | 0
94 | K | R997005 | Vodorovné přemístění kovového odpadu do místa likvidace dle platné legislativy | t | 40.199 |  | 0 |  |  | základní |  | 0 | 0 | 0 | 0 | 0 | 4 | K | 2 |  |  |  | ROZPOCET | 0 | 0 | 0 | 0 | 0 | 1 | 0 | 4 | -632673041
| VV |  | 217*2,5*(74,1/1000) "likvidace odřezaných částí štětovnic; počet dle pol. 153111114 x průměrná délka odříznuté části x hmotnost na mb |  | 40.199 | [12 empty] | VV | 2 | 2 | True | 1 | ROZPOCET
95 | K | R997005.1 | Výzisk - prodej kovového odpadu | kg | -40199.25 |  | 0 |  |  | základní |  | 0 | 0 | 0 | 0 | 0 | 4 | K | 2 |  |  |  | ROZPOCET | 0 | 0 | 0 | 0 | 0 | 1 | 0 | 4 | 918577374
| VV |  | -217*2,5*74,1 "likvidace odřezaných částí štětovnic; počet dle pol. 153111114 x průměrná délka odříznuté části x hmotnost na mb |  | -40199.25 | [12 empty] | VV | 2 | 2 | True | 1 | ROZPOCET
| D | 998 | Přesun hmot |  |  |  | 0 |  |  |  |  | 0 |  | 0 |  | 0 | 1 | D | 1 |  |  |  | ROZPOCET | [6 empty] | 0
96 | K | 998323011 | Přesun hmot pro jezy a stupně dopravní vzdálenost do 500 m | t | 2049.528 |  | 0 | CS ÚRS 2025 01 |  | základní |  | 0 | 0 | 0 | 0 | 0 | 4 | K | 2 |  |  |  | ROZPOCET | 0 | 0 | 0 | 0 | 0 | 1 | 0 | 4 | -440343557
| Online PSC |  | https://podminky.urs.cz/item/CS_URS_2025_01/998323011 | [14 empty] | Online PSC | 2
| D | PSV | Práce a dodávky PSV |  |  |  | 0 |  |  |  |  | 0 |  | 1.4454 |  | 0 | 2 | D | 0 |  |  |  | ROZPOCET | [6 empty] | 0
| D | 711 | Izolace proti vodě, vlhkosti a plynům |  |  |  | 0 |  |  |  |  | 0 |  | 0.0026731 |  | 0 | 2 | D | 1 |  |  |  | ROZPOCET | [6 empty] | 0
97 | K | 711747067 | Provedení detailů pásy přitavením opracování trubních prostupů pod těsnící objímkou, průměru do 300 mm, NAIP | kus | 3 |  | 0 | CS ÚRS 2025 01 |  | základní |  | 0 | 0.00029904 | 0.00089712 | 0 | 0 | 16 | K | 2 |  |  |  | ROZPOCET | 0 | 0 | 0 | 0 | 0 | 1 | 0 | 16 | -259633042
| Online PSC |  | https://podminky.urs.cz/item/CS_URS_2025_01/711747067 | [14 empty] | Online PSC | 2
| VV |  | 1 "D.1.1.b.10 Přeložka - těsnění prostupu zdí potrubí odběrného objektu |  | 1 | [12 empty] | VV | 2 | 2 | True | 0 | ROZPOCET
| VV |  | 2 "D.1.1.b.11 Pohled na pravý břeh - vodoměrná stanice, těsnění prostupů do kontrolní šachty |  | 2 | [12 empty] | VV | 2 | 2 | True | 0 | ROZPOCET
| VV |  | Součet |  | 3 | [12 empty] | VV | 2 | 4 | True | 1 | ROZPOCET
98 | M | 62832001 | pás asfaltový natavitelný oxidovaný s vložkou ze skleněné rohože typu V60 s jemnozrnným minerálním posypem tl 3,5mm | m2 | 0.37 |  | 0 | CS ÚRS 2025 01 |  | základní |  | 0 | 0.0048 | 0.001776 | 0 | 0 | 32 | M | 2 |  |  |  | ROZPOCET | 0 | 0 | 0 | 0 | 0 | 1 | 0 | 16 | 1048166907
| VV |  | (2*pi*0,2)*0,1 "D.1.1.b.10 Přeložka - těsnění prostupu zdí potrubí odběrného objektu; obvod s poloměrem 0,2 m x šířka pásu 10 cm |  | 0.126 | [12 empty] | VV | 2 | 2 | True | 0 | ROZPOCET
| VV |  | 2*(2*pi*0,3)*0,1 "D.1.1.b.11 Pohled na pravý břeh - vodoměrná stanice, těsnění prostupů do kontrolní šachty; obvod s poloměrem 0,3 m x šíř. pásu 10 cm |  | 0.377 | [12 empty] | VV | 2 | 2 | True | 0 | ROZPOCET
| VV |  | Součet |  | 0.503 | [12 empty] | VV | 2 | 4 | True | 0 | ROZPOCET
| VV |  | 0,503*0,735 "Přepočtené koeficientem množství |  | 0.37 | [12 empty] | VV | 2 | 2 | True | 1 | ROZPOCET
99 | K | 998711101 | Přesun hmot pro izolace proti vodě, vlhkosti a plynům stanovený z hmotnosti přesunovaného materiálu vodorovná dopravní vzdálenost do 50 m základní v objektech výšky do 6 m | t | 0.003 |  | 0 | CS ÚRS 2025 01 |  | základní |  | 0 | 0 | 0 | 0 | 0 | 16 | K | 2 |  |  |  | ROZPOCET | 0 | 0 | 0 | 0 | 0 | 1 | 0 | 16 | 1500096414
| Online PSC |  | https://podminky.urs.cz/item/CS_URS_2025_01/998711101 | [14 empty] | Online PSC | 2
| D | 741 | Elektroinstalace - silnoproud |  |  |  | 0 |  |  |  |  | 0 |  | 0.0070035 |  | 0 | 2 | D | 1 |  |  |  | ROZPOCET | [6 empty] | 0
100 | K | 741122131 | Montáž kabelů měděných bez ukončení uložených v trubkách zatažených plných kulatých nebo bezhalogenových (např. CYKY) počtu a průřezu žil 4x1,5 až 4 mm2 | m | 60.9 |  | 0 | CS ÚRS 2025 01 |  | základní |  | 0 | 0 | 0 | 0 | 0 | 16 | K | 2 |  |  |  | ROZPOCET | 0 | 0 | 0 | 0 | 0 | 1 | 0 | 16 | -1099742248
| Online PSC |  | https://podminky.urs.cz/item/CS_URS_2025_01/741122131 | [14 empty] | Online PSC | 2
| VV |  | 12 "D.1.1.b.11 Pohled na pravý břeh - vodoměrná stanice - čtyřžílový kabel PUR od prahu stanice do kontrolní šachty |  | 12 | [12 empty] | VV | 2 | 2 | True | 0 | ROZPOCET
| VV |  | 48,9 "D.1.1.b.1 Půdorys, D.1.1.b.6 Manipulační šachta - čtyřžílový kabel PUR v chráničce DN110 od kontrolní šachty do technologického rozvaděče |  | 48.9 | [12 empty] | VV | 2 | 2 | True | 0 | ROZPOCET
| VV |  | Součet |  | 60.9 | [12 empty] | VV | 2 | 4 | True | 1 | ROZPOCET
101 | M | 35671246 | kabel stíněný PUR pro venkovní rozvod senzorů | m | 70.035 |  | 0 | CS ÚRS 2025 01 |  | základní |  | 0 | 0.0001 | 0.0070035 | 0 | 0 | 32 | M | 2 |  |  |  | ROZPOCET | 0 | 0 | 0 | 0 | 0 | 1 | 0 | 16 | -1681824438
| VV |  | 60,9*1,15 "Přepočtené koeficientem množství |  | 70.035 | [12 empty] | VV | 2 | 2 | True | 1 | ROZPOCET
102 | K | 998741101 | Přesun hmot pro silnoproud stanovený z hmotnosti přesunovaného materiálu vodorovná dopravní vzdálenost do 50 m základní v objektech výšky do 6 m | t | 0.007 |  | 0 | CS ÚRS 2025 01 |  | základní |  | 0 | 0 | 0 | 0 | 0 | 16 | K | 2 |  |  |  | ROZPOCET | 0 | 0 | 0 | 0 | 0 | 1 | 0 | 16 | -1061301728
| Online PSC |  | https://podminky.urs.cz/item/CS_URS_2025_01/998741101 | [14 empty] | Online PSC | 2
| D | 767 | Konstrukce zámečnické |  |  |  | 0 |  |  |  |  | 0 |  | 1.4358 |  | 0 | 2 | D | 1 |  |  |  | ROZPOCET | [6 empty] | 0
103 | K | 767590110 | Montáž podlahových konstrukcí podlahových roštů, podlah připevněných svařováním | kg | 269 |  | 0 | CS ÚRS 2021 01 |  | základní |  | 0 | 5e-05 | 0.01345 | 0 | 0 | 16 | K | 2 |  |  |  | ROZPOCET | 0 | 0 | 0 | 0 | 0 | 1 | 0 | 16 | 483101359
| Online PSC |  | https://podminky.urs.cz/item/CS_URS_2021_01/767590110 | [14 empty] | Online PSC | 2
| VV |  | 269 "montáž pororoštů lávky, hmotnost dle pol. 55347059 |  | 269 | [12 empty] | VV | 2 | 2 | True | 1 | ROZPOCET
104 | M | 55347059 | rošt podlahový svařovaný žárově zinkovaný velikost 30/3mm 1200x1000mm | kus | 7 |  | 0 | CS ÚRS 2025 01 |  | základní |  | 0 | 0.0384 | 0.2688 | 0 | 0 | 32 | M | 2 |  |  |  | ROZPOCET | 0 | 0 | 0 | 0 | 0 | 1 | 0 | 16 | -444083244
| VV |  | 7 "C.4 Speciální situační výkres, D.1.1.b.7 Ocelové konstrukce - pochozí pororošty lávky SP-30/3-34/38 zinkovaný |  | 7 | [12 empty] | VV | 2 | 2 | True | 1 | ROZPOCET
105 | K | 767590192 | Montáž podlahových konstrukcí podlahových roštů, podlah připevněných Příplatek k cenám za úpravu roštů (krácení) | m | 1.2 |  | 0 | CS ÚRS 2025 01 |  | základní |  | 0 | 0 | 0 | 0 | 0 | 16 | K | 2 |  |  |  | ROZPOCET | 0 | 0 | 0 | 0 | 0 | 1 | 0 | 16 | 1833767090
| Online PSC |  | https://podminky.urs.cz/item/CS_URS_2025_01/767590192 | [14 empty] | Online PSC | 2
| VV |  | 1,2 "C.4 Speciální situační výkres, D.1.1.b.7 Ocelové konstrukce - pochozí pororošty lávky SP-30/3-34/38 zinkovaný, zakrácení posledního roštu |  | 1.2 | [12 empty] | VV | 2 | 2 | True | 1 | ROZPOCET
106 | K | 767995115 | Montáž ostatních atypických zámečnických konstrukcí hmotnosti přes 50 do 100 kg | kg | 95 |  | 0 | CS ÚRS 2025 01 |  | základní |  | 0 | 4.9337e-05 | 0.0046871 | 0 | 0 | 16 | K | 2 |  |  |  | ROZPOCET | 0 | 0 | 0 | 0 | 0 | 1 | 0 | 16 | 256441531
| Online PSC |  | https://podminky.urs.cz/item/CS_URS_2025_01/767995115 | [14 empty] | Online PSC | 2
| VV |  | 95 "D.1.1.b.10 Přeložka - česlo na vtoku do potrubí odběrného objektu |  | 95 | [12 empty] | VV | 2 | 2 | True | 1 | ROZPOCET
107 | M | MPS 01.01 | ocelová konstrukce česlí - žárový pozink 100 µm | kg | 95 |  | 0 |  |  | základní |  | 0 | 0.001 | 0.095 | 0 | 0 | 8 | M | 2 |  |  |  | ROZPOCET | 0 | 0 | 0 | 0 | 0 | 1 | 0 | 4 | 1929087883
| P |  | Poznámka k položce: - rám z profilů L60, česlice á 50 mm z tyčí průměru 20 mm | [14 empty] | P | 2
| VV |  | 95 "D.1.1.b.10 Přeložka - česlo na vtoku do potrubí odběrného objektu |  | 95 | [12 empty] | VV | 2 | 2 | True | 1 | ROZPOCET
108 | K | 767995116 | Montáž ostatních atypických zámečnických konstrukcí hmotnosti přes 100 do 250 kg | kg | 1005 |  | 0 | CS ÚRS 2025 01 |  | základní |  | 0 | 4.8375e-05 | 0.048617 | 0 | 0 | 16 | K | 2 |  |  |  | ROZPOCET | 0 | 0 | 0 | 0 | 0 | 1 | 0 | 16 | 141600005
| Online PSC |  | https://podminky.urs.cz/item/CS_URS_2025_01/767995116 | [14 empty] | Online PSC | 2
| VV |  | 420 "C.4 Speciální situační výkres, D.1.1.b.7 Ocelové konstrukce, - nosná konstrukce lávky |  | 420 | [12 empty] | VV | 2 | 2 | True | 0 | ROZPOCET
| VV |  | 2*6,5*45 "C.4 Speciální situační výkres, D.1.1.b.7 Ocelové konstrukce - konstrukce zábradlí; obě strany x délka x hmotnost na mb |  | 585 | [12 empty] | VV | 2 | 2 | True | 0 | ROZPOCET
| VV |  | Součet |  | 1005 | [12 empty] | VV | 2 | 4 | True | 1 | ROZPOCET
109 | M | M02.1 | ocelová konstrukce lávky - ocel S 235 s žárovým zinkováním ponorem tl. 100 µm na bázi TiZn | kg | 1005 |  | 0 |  |  | základní |  | 0 | 0.001 | 1.005 | 0 | 0 | 8 | M | 2 |  |  |  | ROZPOCET | 0 | 0 | 0 | 0 | 0 | 1 | 0 | 4 | -572904980
| VV |  | 420 "C.4 Speciální situační výkres, D.1.1.b.7 Ocelové konstrukce, - nosná konstrukce lávky |  | 420 | [12 empty] | VV | 2 | 2 | True | 0 | ROZPOCET
| VV |  | 2*6,5*45 "C.4 Speciální situační výkres, D.1.1.b.7 Ocelové konstrukce - konstrukce zábradlí; obě strany x délka x hmotnost na mb |  | 585 | [12 empty] | VV | 2 | 2 | True | 0 | ROZPOCET
| VV |  | Součet |  | 1005 | [12 empty] | VV | 2 | 4 | True | 1 | ROZPOCET
110 | M | 31111008 | matice přesná šestihranná Pz DIN 934-8 M16 | 100 kus | 0.04 |  | 0 | CS ÚRS 2021 01 |  | základní |  | 0 | 0.00333 | 0.0001332 | 0 | 0 | 8 | M | 2 |  |  |  | ROZPOCET | 0 | 0 | 0 | 0 | 0 | 1 | 0 | 4 | 807497861
| VV |  | 4/100 "D.1.1.b.7 Ocelové konstrukce - matice M16 kotevní tyče lávky |  | 0.04 | [12 empty] | VV | 2 | 2 | True | 1 | ROZPOCET
111 | M | 31120008 | podložka DIN 125-A ZB D 16mm | 100 kus | 0.04 |  | 0 | CS ÚRS 2021 01 |  | základní |  | 0 | 0.00113 | 4.52e-05 | 0 | 0 | 8 | M | 2 |  |  |  | ROZPOCET | 0 | 0 | 0 | 0 | 0 | 1 | 0 | 4 | -229455270
| VV |  | 4/100 "D.1.1.b.7 Ocelové konstrukce - podložka M16 kotevní tyče lávky |  | 0.04 | [12 empty] | VV | 2 | 2 | True | 1 | ROZPOCET
112 | M | M156192 | krytka plastová pro matici M16 | kus | 4 |  | 0 |  |  | základní |  | 0 | 1e-05 | 4e-05 | 0 | 0 | 8 | M | 2 |  |  |  | ROZPOCET | 0 | 0 | 0 | 0 | 0 | 1 | 0 | 4 | -2120363703
| VV |  | 4 "D.1.1.b.7 Ocelové konstrukce - krytka kotevní tyče lávky |  | 4 | [12 empty] | VV | 2 | 2 | True | 1 | ROZPOCET
113 | K | 998767101 | Přesun hmot pro zámečnické konstrukce stanovený z hmotnosti přesunovaného materiálu vodorovná dopravní vzdálenost do 50 m základní v objektech výšky do 6 m | t | 0.337 |  | 0 | CS ÚRS 2025 01 |  | základní |  | 0 | 0 | 0 | 0 | 0 | 16 | K | 2 |  |  |  | ROZPOCET | 0 | 0 | 0 | 0 | 0 | 1 | 0 | 16 | -640176056
| Online PSC |  | https://podminky.urs.cz/item/CS_URS_2025_01/998767101 | [14 empty] | Online PSC | 2

## SO 03.1 - Zpevnění koruny...
{94f80d6f-41a5-44f5-8d83-d63bb54f5dbb}
2
| KRYCÍ LIST SOUPISU PRACÍ | [7 empty] | v --- níže se nacházejí doplnkové a pomocné údaje k sestavám --- v | [8 empty] | False
Stavba:
Jez Šargoun, Malá Voda - rekonstrukce
Objekt:
SO 03.1 - Zpevnění koruny ochranné hráze
| KSO: |  | 832 13 |  |  | CC-CZ:
| Místo: |  | U Šargounského mlýna |  |  | Datum: | 14. 4. 2021
| Zadavatel: |  |  |  |  | IČ: | 708 90 013
|  | Povodí Moravy, státní podnik |  |  |  | DIČ: | CZ708 90 013
| Účastník: |  |  |  |  | IČ: | Vyplň údaj
|  | Vyplň údaj |  |  |  | DIČ: | Vyplň údaj
| Projektant: |  |  |  |  | IČ: | 272 21 253
|  | HG Partner s.r.o. |  |  |  | DIČ: | CZ272 21 253
| Zpracovatel: |  |  |  |  | IČ:
DIČ:
Poznámka:
| Cena bez DPH | [5 empty] | 0
|  |  | Základ daně |  |  | Sazba daně | Výše daně
| DPH | základní | 0 |  |  | 21% | 0
|  | snížená | 0 |  |  | 15% | 0
|  | zákl. přenesená | 0 |  |  | 21% | 0
|  | sníž. přenesená | 0 |  |  | 15% | 0
|  | nulová | 0 |  |  | 0% | 0
| Cena s DPH |  |  | v | CZK |  | 0
REKAPITULACE ČLENĚNÍ SOUPISU PRACÍ
Stavba:
Jez Šargoun, Malá Voda - rekonstrukce
Objekt:
SO 03.1 - Zpevnění koruny ochranné hráze
Místo: |  |  | U Šargounského mlýna |  |  | Datum: | 14. 4. 2021
Zadavatel: |  |  | Povodí Moravy, státní podnik |  |  | Projektant: | HG Partner s.r.o.
Účastník: |  |  | Vyplň údaj |  |  | Zpracovatel:
Kód dílu - Popis | [6 empty] | Cena celkem [CZK]
Náklady stavby celkem | [6 empty] | 0 | [11 empty] | -1
| HSV - Práce a dodávky HSV | [5 empty] | 0
| 1 - Zemní práce | [5 empty] | 0
| 2 - Zakládání | [5 empty] | 0
| 5 - Komunikace pozemní | [5 empty] | 0
| 9 - Ostatní konstrukce a práce, bourání | [5 empty] | 0
| 998 - Přesun hmot | [5 empty] | 0
SOUPIS PRACÍ
Stavba:
Jez Šargoun, Malá Voda - rekonstrukce
Objekt:
SO 03.1 - Zpevnění koruny ochranné hráze
Místo: |  |  | U Šargounského mlýna |  |  | Datum: | 14. 4. 2021
Zadavatel: |  |  | Povodí Moravy, státní podnik |  |  | Projektant: | HG Partner s.r.o.
Účastník: |  |  | Vyplň údaj |  |  | Zpracovatel:
PČ | Typ | Kód | Popis | MJ | Množství | J.cena [CZK] | Cena celkem [CZK] | Cenová soustava |  | DPH | J. Nh [h] | Nh celkem [h] | J. hmotnost [t] | Hmotnost celkem [t] | J. suť [t] | Suť Celkem [t]
Náklady soupisu celkem | [6 empty] | 0 |  |  |  |  | 0 |  | 1525.2408 |  | 335.475 |  | D | -1 | [10 empty] | 0
| D | HSV | Práce a dodávky HSV |  |  |  | 0 |  |  |  |  | 0 |  | 1525.2408 |  | 335.475 | 1 | D | 0 |  |  |  | ROZPOCET | [6 empty] | 0
| D | 1 | Zemní práce |  |  |  | 0 |  |  |  |  | 0 |  | 0 |  | 335.475 | 1 | D | 1 |  |  |  | ROZPOCET | [6 empty] | 0
1 | K | 113151111 | Rozebírání zpevněných ploch s přemístěním na skládku na vzdálenost do 20 m nebo s naložením na dopravní prostředek ze silničních panelů | m2 | 945 |  | 0 | CS ÚRS 2025 01 |  | základní |  | 0 | 0 | 0 | 0.355 | 335.475 | 4 | K | 2 |  |  |  | ROZPOCET | 0 | 0 | 0 | 0 | 0 | 1 | 0 | 4 | 1583340854
| Online PSC |  | https://podminky.urs.cz/item/CS_URS_2025_01/113151111 | [14 empty] | Online PSC | 2
| VV |  | 315*3 "C.3 Koordinační situce - zpevnění koruny ochranné hráze panely; délka x šířka |  | 945 | [12 empty] | VV | 2 | 2 | True | 1 | ROZPOCET
2 | K | 121151123 | Sejmutí ornice strojně při souvislé ploše přes 500 m2, tl. vrstvy do 200 mm | m2 | 1323 |  | 0 | CS ÚRS 2025 01 |  | základní |  | 0 | 0 | 0 | 0 | 0 | 4 | K | 2 |  |  |  | ROZPOCET | 0 | 0 | 0 | 0 | 0 | 1 | 0 | 4 | 1914653163
| Online PSC |  | https://podminky.urs.cz/item/CS_URS_2025_01/121151123 | [14 empty] | Online PSC | 2
| P |  | Poznámka k položce: - s uložením zeminy podél přístupové komunikace | [14 empty] | P | 2
| VV |  | 315*4,2 "C.3 Koordinační situce - zpevnění koruny ochranné hráze, sejmutí ornice; délka x šířka |  | 1323 | [12 empty] | VV | 2 | 2 | True | 1 | ROZPOCET
3 | K | 181951112 | Úprava pláně vyrovnáním výškových rozdílů strojně v hornině třídy těžitelnosti I, skupiny 1 až 3 se zhutněním | m2 | 1323 |  | 0 | CS ÚRS 2025 01 |  | základní |  | 0 | 0 | 0 | 0 | 0 | 4 | K | 2 |  |  |  | ROZPOCET | 0 | 0 | 0 | 0 | 0 | 1 | 0 | 4 | -1312685973
| Online PSC |  | https://podminky.urs.cz/item/CS_URS_2025_01/181951112 | [14 empty] | Online PSC | 2
| VV |  | 315*4,2 "C.3 Koordinační situce - zpevnění koruny ochranné hráze, urovnání podloží a odvoděnní příčným sklonem; délka x šířka |  | 1323 | [12 empty] | VV | 2 | 2 | True | 1 | ROZPOCET
| D | 2 | Zakládání |  |  |  | 0 |  |  |  |  | 0 |  | 599.76 |  | 0 | 1 | D | 1 |  |  |  | ROZPOCET | [6 empty] | 0
4 | K | 291211111 | Zřízení zpevněné plochy ze silničních panelů osazených do lože tl. 50 mm z kameniva | m2 | 945 |  | 0 | CS ÚRS 2025 01 |  | základní |  | 0 | 0.108 | 102.06 | 0 | 0 | 4 | K | 2 |  |  |  | ROZPOCET | 0 | 0 | 0 | 0 | 0 | 1 | 0 | 4 | 487014946
| Online PSC |  | https://podminky.urs.cz/item/CS_URS_2025_01/291211111 | [14 empty] | Online PSC | 2
| VV |  | 315*3 "C.3 Koordinační situce - zpevnění koruny ochranné hráze panely; délka x šířka |  | 945 | [12 empty] | VV | 2 | 2 | True | 1 | ROZPOCET
5 | M | M593810 | panel silniční 3,00x1,50x0,215m - pronájem, panely v majetku zhotovitele | kus | 210 |  | 0 |  |  | základní |  | 0 | 2.37 | 497.7 | 0 | 0 | 8 | M | 2 |  |  |  | ROZPOCET | 0 | 0 | 0 | 0 | 0 | 1 | 0 | 4 | 627441413
| VV |  | 315/1,5 "C.3 Koordinační situce - zpevnění koruny ochranné hráze panely; délka/ šířka panelu |  | 210 | [12 empty] | VV | 2 | 2 | True | 1 | ROZPOCET
| D | 5 | Komunikace pozemní |  |  |  | 0 |  |  |  |  | 0 |  | 497.2611 |  | 0 | 1 | D | 1 |  |  |  | ROZPOCET | [6 empty] | 0
6 | K | 561081121 | Zřízení podkladu ze zeminy upravené hydraulickými pojivy vápnem, cementem nebo směsnými pojivy (materiál ve specifikaci) s rozprostřením, promísením, vlhčením, zhutněním a ošetřením vodou plochy přes 1 000 do 5 000 m2, tloušťka po zhutnění přes 450 do 500 mm | m2 | 1323 |  | 0 | CS ÚRS 2025 01 |  | základní |  | 0 | 0 | 0 | 0 | 0 | 4 | K | 2 |  |  |  | ROZPOCET | 0 | 0 | 0 | 0 | 0 | 1 | 0 | 4 | 1648721931
| Online PSC |  | https://podminky.urs.cz/item/CS_URS_2025_01/561081121 | [14 empty] | Online PSC | 2
| VV |  | 315*4,2 "C.3 Koordinační situce - zpevnění koruny ochranné hráze, vápnění; délka x šířka |  | 1323 | [12 empty] | VV | 2 | 2 | True | 1 | ROZPOCET
7 | M | 58530170 | vápno nehašené CL 90-Q pro úpravu zemin standardní | t | 34.729 |  | 0 | CS ÚRS 2025 01 |  | základní |  | 0 | 1 | 34.729 | 0 | 0 | 8 | M | 2 |  |  |  | ROZPOCET | 0 | 0 | 0 | 0 | 0 | 1 | 0 | 4 | -1704197012
| VV |  | (315*4,2*0,5)*1,75*0,03 "C.3 Koordinační situce - zpevnění koruny ochranné hráze, vápnění; délka x šířka x tloušťka x hmotnost zeminy x 3% vápna |  | 34.729 | [12 empty] | VV | 2 | 2 | True | 1 | ROZPOCET
8 | K | 566201111 | Úprava dosavadního krytu z kameniva drceného jako podklad pro nový kryt s vyrovnáním profilu v příčném i podélném směru, s vlhčením a zhutněním, s doplněním kamenivem drceným, jeho rozprostřením a zhutněním, v množství do 0,04 m3/m2 | m2 | 2646 |  | 0 | CS ÚRS 2025 01 |  | základní |  | 0 | 0.05909 | 156.3521 | 0 | 0 | 4 | K | 2 |  |  |  | ROZPOCET | 0 | 0 | 0 | 0 | 0 | 1 | 0 | 4 | -1843275769
| Online PSC |  | https://podminky.urs.cz/item/CS_URS_2025_01/566201111 | [14 empty] | Online PSC | 2
| VV |  | 2*(315*4,2) "C.3 Koordinační situce - zpevnění koruny ochranné hráze, zavibrování štěrku do výplně geobuněk; 2 vrstvy x délka x šířka |  | 2646 | [12 empty] | VV | 2 | 2 | True | 1 | ROZPOCET
9 | K | 569903311 | Zřízení zemních krajnic z hornin jakékoliv třídy se zhutněním | m3 | 170.1 |  | 0 | CS ÚRS 2025 01 |  | základní |  | 0 | 0 | 0 | 0 | 0 | 4 | K | 2 |  |  |  | ROZPOCET | 0 | 0 | 0 | 0 | 0 | 1 | 0 | 4 | -483839087
| Online PSC |  | https://podminky.urs.cz/item/CS_URS_2025_01/569903311 | [14 empty] | Online PSC | 2
| VV |  | 2*0,27*315 "D.1.1.b.10 Přeložka, dosypání krajnice kamenivem fr. 0-63 mm; obě strany x plocha v řezu x délka |  | 170.1 | [12 empty] | VV | 2 | 2 | True | 1 | ROZPOCET
10 | M | 58344197 | štěrkodrť frakce 0/63 | t | 306.18 |  | 0 | CS ÚRS 2025 01 |  | základní |  | 0 | 1 | 306.18 | 0 | 0 | 8 | M | 2 |  |  |  | ROZPOCET | 0 | 0 | 0 | 0 | 0 | 1 | 0 | 4 | -496405780
| VV |  | 2*0,27*315*1,8 "D.1.1.b.10 Přeložka, dosypání krajnice kamenivem fr. 0-63 mm; obě strany x plocha v řezu x délka x hmotnost |  | 306.18 | [12 empty] | VV | 2 | 2 | True | 1 | ROZPOCET
| D | 9 | Ostatní konstrukce a práce, bourání |  |  |  | 0 |  |  |  |  | 0 |  | 428.2197 |  | 0 | 1 | D | 1 |  |  |  | ROZPOCET | [6 empty] | 0
11 | K | 919722152 | Geobuňky pro stabilizaci podkladu z polyetylenu, výšky 200 mm, počet buněk přes 20 do 30/m2 | m2 | 787.5 |  | 0 | CS ÚRS 2025 01 |  | základní |  | 0 | 0.002616 | 2.0601 | 0 | 0 | 4 | K | 2 |  |  |  | ROZPOCET | 0 | 0 | 0 | 0 | 0 | 1 | 0 | 4 | -1707730455
| Online PSC |  | https://podminky.urs.cz/item/CS_URS_2025_01/919722152 | [14 empty] | Online PSC | 2
| P |  | Poznámka k položce: - tahová pevnost pásu min. 14 kN - ze svařovaných neperforovaných pásů | [14 empty] | P | 2
| VV |  | 315*2,5 "C.3 Koordinační situce - zpevnění koruny ochranné hráze, geobuňky; délka x šířka |  | 787.5 | [12 empty] | VV | 2 | 2 | True | 1 | ROZPOCET
12 | K | 919722712 | Geobuňky provedení zásypu geobuněk včetně krycí vrstvy tl. 100 mm celková tloušťka přes 200 do 300 mm | m2 | 787.5 |  | 0 | CS ÚRS 2025 01 |  | základní |  | 0 | 0 | 0 | 0 | 0 | 4 | K | 2 |  |  |  | ROZPOCET | 0 | 0 | 0 | 0 | 0 | 1 | 0 | 4 | 833013881
| Online PSC |  | https://podminky.urs.cz/item/CS_URS_2025_01/919722712 | [14 empty] | Online PSC | 2
| VV |  | 315*2,5 "C.3 Koordinační situce - zpevnění koruny ochranné hráze, výplň a překrytí geobuněk; délka x šířka |  | 787.5 | [12 empty] | VV | 2 | 2 | True | 1 | ROZPOCET
13 | M | 58343959 | kamenivo drcené hrubé frakce 32/63 | t | 425.25 |  | 0 | CS ÚRS 2025 01 |  | základní |  | 0 | 1 | 425.25 | 0 | 0 | 8 | M | 2 |  |  |  | ROZPOCET | 0 | 0 | 0 | 0 | 0 | 1 | 0 | 4 | -72896615
| VV |  | 315*2,5*0,3*1,8 "C.3 Koordinační situce - zpevnění koruny ochranné hráze, výplň a překrytí geobuněk; délka x šířka x tloušťka x hmotnost |  | 425.25 | [12 empty] | VV | 2 | 2 | True | 1 | ROZPOCET
14 | K | 919726123 | Geotextilie netkaná pro ochranu, separaci nebo filtraci měrná hmotnost přes 300 do 500 g/m2 | m2 | 1323 |  | 0 | CS ÚRS 2025 01 |  | základní |  | 0 | 0.0006875 | 0.90956 | 0 | 0 | 4 | K | 2 |  |  |  | ROZPOCET | 0 | 0 | 0 | 0 | 0 | 1 | 0 | 4 | 65386262
| Online PSC |  | https://podminky.urs.cz/item/CS_URS_2025_01/919726123 | [14 empty] | Online PSC | 2
| P |  | Poznámka k položce: - protažení min. 20 %, zkouška dynamickým protržením do 10 mm, průlina pod 0,1 mm, pevnost CBR 3,1 kN | [14 empty] | P | 2
| VV |  | 315*4,2 "C.3 Koordinační situce - zpevnění koruny ochranné hráze, netkaná geotextilie pod geobuňky; délka x šířka |  | 1323 | [12 empty] | VV | 2 | 2 | True | 1 | ROZPOCET
| D | 998 | Přesun hmot |  |  |  | 0 |  |  |  |  | 0 |  | 0 |  | 0 | 1 | D | 1 |  |  |  | ROZPOCET | [6 empty] | 0
15 | K | 998323011 | Přesun hmot pro jezy a stupně dopravní vzdálenost do 500 m | t | 1553.802 |  | 0 | CS ÚRS 2025 01 |  | základní |  | 0 | 0 | 0 | 0 | 0 | 4 | K | 2 |  |  |  | ROZPOCET | 0 | 0 | 0 | 0 | 0 | 1 | 0 | 4 | -666906035
| Online PSC |  | https://podminky.urs.cz/item/CS_URS_2025_01/998323011 | [14 empty] | Online PSC | 2

## SO 03.2 - Sjezd do podjezí
{94d7f3f7-9485-4cea-bd0e-f00f9f01e4bf}
2
| KRYCÍ LIST SOUPISU PRACÍ | [7 empty] | v --- níže se nacházejí doplnkové a pomocné údaje k sestavám --- v | [8 empty] | False
Stavba:
Jez Šargoun, Malá Voda - rekonstrukce
Objekt:
SO 03.2 - Sjezd do podjezí
| KSO: |  | 832 13 |  |  | CC-CZ:
| Místo: |  | U Šargounského mlýna |  |  | Datum: | 14. 4. 2021
| Zadavatel: |  |  |  |  | IČ: | 708 90 013
|  | Povodí Moravy, státní podnik |  |  |  | DIČ: | CZ708 90 013
| Účastník: |  |  |  |  | IČ: | Vyplň údaj
|  | Vyplň údaj |  |  |  | DIČ: | Vyplň údaj
| Projektant: |  |  |  |  | IČ: | 272 21 253
|  | HG Partner s.r.o. |  |  |  | DIČ: | CZ272 21 253
| Zpracovatel: |  |  |  |  | IČ:
DIČ:
Poznámka:
| Cena bez DPH | [5 empty] | 0
|  |  | Základ daně |  |  | Sazba daně | Výše daně
| DPH | základní | 0 |  |  | 21% | 0
|  | snížená | 0 |  |  | 15% | 0
|  | zákl. přenesená | 0 |  |  | 21% | 0
|  | sníž. přenesená | 0 |  |  | 15% | 0
|  | nulová | 0 |  |  | 0% | 0
| Cena s DPH |  |  | v | CZK |  | 0
REKAPITULACE ČLENĚNÍ SOUPISU PRACÍ
Stavba:
Jez Šargoun, Malá Voda - rekonstrukce
Objekt:
SO 03.2 - Sjezd do podjezí
Místo: |  |  | U Šargounského mlýna |  |  | Datum: | 14. 4. 2021
Zadavatel: |  |  | Povodí Moravy, státní podnik |  |  | Projektant: | HG Partner s.r.o.
Účastník: |  |  | Vyplň údaj |  |  | Zpracovatel:
Kód dílu - Popis | [6 empty] | Cena celkem [CZK]
Náklady stavby celkem | [6 empty] | 0 | [11 empty] | -1
| HSV - Práce a dodávky HSV | [5 empty] | 0
| 1 - Zemní práce | [5 empty] | 0
| 2 - Zakládání | [5 empty] | 0
| 3 - Svislé a kompletní konstrukce | [5 empty] | 0
| 5 - Komunikace pozemní | [5 empty] | 0
| 9 - Ostatní konstrukce a práce, bourání | [5 empty] | 0
| 998 - Přesun hmot | [5 empty] | 0
SOUPIS PRACÍ
Stavba:
Jez Šargoun, Malá Voda - rekonstrukce
Objekt:
SO 03.2 - Sjezd do podjezí
Místo: |  |  | U Šargounského mlýna |  |  | Datum: | 14. 4. 2021
Zadavatel: |  |  | Povodí Moravy, státní podnik |  |  | Projektant: | HG Partner s.r.o.
Účastník: |  |  | Vyplň údaj |  |  | Zpracovatel:
PČ | Typ | Kód | Popis | MJ | Množství | J.cena [CZK] | Cena celkem [CZK] | Cenová soustava |  | DPH | J. Nh [h] | Nh celkem [h] | J. hmotnost [t] | Hmotnost celkem [t] | J. suť [t] | Suť Celkem [t]
Náklady soupisu celkem | [6 empty] | 0 |  |  |  |  | 0 |  | 319.6629 |  | 0 |  | D | -1 | [10 empty] | 0
| D | HSV | Práce a dodávky HSV |  |  |  | 0 |  |  |  |  | 0 |  | 319.6629 |  | 0 | 1 | D | 0 |  |  |  | ROZPOCET | [6 empty] | 0
| D | 1 | Zemní práce |  |  |  | 0 |  |  |  |  | 0 |  | 0 |  | 0 | 1 | D | 1 |  |  |  | ROZPOCET | [6 empty] | 0
1 | K | 162251102 | Vodorovné přemístění výkopku nebo sypaniny po suchu na obvyklém dopravním prostředku, bez naložení výkopku, avšak se složením bez rozhrnutí z horniny třídy těžitelnosti I skupiny 1 až 3 na vzdálenost přes 20 do 50 m | m3 | 322.4 |  | 0 | CS ÚRS 2025 01 |  | základní |  | 0 | 0 | 0 | 0 | 0 | 4 | K | 2 |  |  |  | ROZPOCET | 0 | 0 | 0 | 0 | 0 | 1 | 0 | 4 | 1363364731
| Online PSC |  | https://podminky.urs.cz/item/CS_URS_2025_01/162251102 | [14 empty] | Online PSC | 2
| VV |  | (3,25/2)*3,2*62 "C.3 Koordinační situace - sjezd do podjezí, doprava materiálu z výkopů v SO 01.1; průměrná výška převýšení x šířka x délka |  | 322.4 | [12 empty] | VV | 2 | 2 | True | 1 | ROZPOCET
2 | K | 171151111 | Uložení sypanin do násypů strojně s rozprostřením sypaniny ve vrstvách a s hrubým urovnáním zhutněných z hornin nesoudržných sypkých | m3 | 322.4 |  | 0 | CS ÚRS 2025 01 |  | základní |  | 0 | 0 | 0 | 0 | 0 | 4 | K | 2 |  |  |  | ROZPOCET | 0 | 0 | 0 | 0 | 0 | 1 | 0 | 4 | -1511850790
| Online PSC |  | https://podminky.urs.cz/item/CS_URS_2025_01/171151111 | [14 empty] | Online PSC | 2
| P |  | Poznámka k položce: - bude použit materiál z výkopu v SO 01.1 | [14 empty] | P | 2
| VV |  | (3,25/2)*3,2*62 "C.3 Koordinační situace - sjezd do podjezí; průměrná výška převýšení x šířka x délka |  | 322.4 | [12 empty] | VV | 2 | 2 | True | 1 | ROZPOCET
| D | 2 | Zakládání |  |  |  | 0 |  |  |  |  | 0 |  | 117.096 |  | 0 | 1 | D | 1 |  |  |  | ROZPOCET | [6 empty] | 0
3 | K | 291211111 | Zřízení zpevněné plochy ze silničních panelů osazených do lože tl. 50 mm z kameniva | m2 | 184.5 |  | 0 | CS ÚRS 2025 01 |  | základní |  | 0 | 0.108 | 19.926 | 0 | 0 | 4 | K | 2 |  |  |  | ROZPOCET | 0 | 0 | 0 | 0 | 0 | 1 | 0 | 4 | -1902238783
| Online PSC |  | https://podminky.urs.cz/item/CS_URS_2025_01/291211111 | [14 empty] | Online PSC | 2
| VV |  | (41*1,5)*3 "C.3 Koordinační situce - sjezd do podjezi; (počet panelů x šířka panelu) x šířka |  | 184.5 | [12 empty] | VV | 2 | 2 | True | 1 | ROZPOCET
4 | M | M593810 | panel silniční 3,00x1,50x0,215m - pronájem, panely v majetku zhotovitele | kus | 41 |  | 0 |  |  | základní |  | 0 | 2.37 | 97.17 | 0 | 0 | 8 | M | 2 |  |  |  | ROZPOCET | 0 | 0 | 0 | 0 | 0 | 1 | 0 | 4 | 340869242
| VV |  | 41"=62/1,5 C.3 Koordinační situce - sjezd do podjezí; délka/ šířka panelu |  | 41 | [12 empty] | VV | 2 | 2 | True | 1 | ROZPOCET
| D | 3 | Svislé a kompletní konstrukce |  |  |  | 0 |  |  |  |  | 0 |  | 57.5921 |  | 0 | 1 | D | 1 |  |  |  | ROZPOCET | [6 empty] | 0
5 | K | R3891211 | Dočasné přemostění obtokového koryta v podjezí - osazení a likvidace, včetně dodávky veškerého potřebného materiálu | soubor | 1 |  | 0 |  |  | základní |  | 0 | 57.5921 | 57.5921 | 0 | 0 | 4 | K | 2 |  |  |  | ROZPOCET | 0 | 0 | 0 | 0 | 0 | 1 | 0 | 4 | -1462162078
| P |  | Poznámka k položce: - požadovaná třída zatížení D400 | [14 empty] | P | 2
| D | 5 | Komunikace pozemní |  |  |  | 0 |  |  |  |  | 0 |  | 30.4463 |  | 0 | 1 | D | 1 |  |  |  | ROZPOCET | [6 empty] | 0
6 | K | 561081121 | Zřízení podkladu ze zeminy upravené hydraulickými pojivy vápnem, cementem nebo směsnými pojivy (materiál ve specifikaci) s rozprostřením, promísením, vlhčením, zhutněním a ošetřením vodou plochy přes 1 000 do 5 000 m2, tloušťka po zhutnění přes 450 do 500 mm | m2 | 210.8 |  | 0 | CS ÚRS 2025 01 |  | základní |  | 0 | 0 | 0 | 0 | 0 | 4 | K | 2 |  |  |  | ROZPOCET | 0 | 0 | 0 | 0 | 0 | 1 | 0 | 4 | 1526351534
| Online PSC |  | https://podminky.urs.cz/item/CS_URS_2025_01/561081121 | [14 empty] | Online PSC | 2
| VV |  | 62*3,4 "C.3 Koordinační situce - sjezd do podjezí, vápnění; délka x šířka |  | 210.8 | [12 empty] | VV | 2 | 2 | True | 1 | ROZPOCET
7 | M | 58530170 | vápno nehašené CL 90-Q pro úpravu zemin standardní | t | 5.534 |  | 0 | CS ÚRS 2025 01 |  | základní |  | 0 | 1 | 5.534 | 0 | 0 | 8 | M | 2 |  |  |  | ROZPOCET | 0 | 0 | 0 | 0 | 0 | 1 | 0 | 4 | 1386877931
| VV |  | (62*3,4*0,5)*1,75*0,03 "C.3 Koordinační situce -sjezd do podjezí, vápnění; délka x šířka x tloušťka x hmotnost zeminy x 3% vápna |  | 5.534 | [12 empty] | VV | 2 | 2 | True | 1 | ROZPOCET
8 | K | 566201111 | Úprava dosavadního krytu z kameniva drceného jako podklad pro nový kryt s vyrovnáním profilu v příčném i podélném směru, s vlhčením a zhutněním, s doplněním kamenivem drceným, jeho rozprostřením a zhutněním, v množství do 0,04 m3/m2 | m2 | 421.6 |  | 0 | CS ÚRS 2025 01 |  | základní |  | 0 | 0.05909 | 24.9123 | 0 | 0 | 4 | K | 2 |  |  |  | ROZPOCET | 0 | 0 | 0 | 0 | 0 | 1 | 0 | 4 | 1633760532
| Online PSC |  | https://podminky.urs.cz/item/CS_URS_2025_01/566201111 | [14 empty] | Online PSC | 2
| VV |  | 2*(62*3,4) "C.3 Koordinační situce - sjezd do podjezí, zavibrování štěrku do výplně geobuněk; 2 vrstvy x délka x šířka |  | 421.6 | [12 empty] | VV | 2 | 2 | True | 1 | ROZPOCET
| D | 9 | Ostatní konstrukce a práce, bourání |  |  |  | 0 |  |  |  |  | 0 |  | 114.5284 |  | 0 | 1 | D | 1 |  |  |  | ROZPOCET | [6 empty] | 0
9 | K | 919722152 | Geobuňky pro stabilizaci podkladu z polyetylenu, výšky 200 mm, počet buněk přes 20 do 30/m2 | m2 | 210.8 |  | 0 | CS ÚRS 2025 01 |  | základní |  | 0 | 0.002616 | 0.55145 | 0 | 0 | 4 | K | 2 |  |  |  | ROZPOCET | 0 | 0 | 0 | 0 | 0 | 1 | 0 | 4 | 304656035
| Online PSC |  | https://podminky.urs.cz/item/CS_URS_2025_01/919722152 | [14 empty] | Online PSC | 2
| P |  | Poznámka k položce: - tahová pevnost pásu min. 14 kN - ze svařovaných neperforovaných pásů | [14 empty] | P | 2
| VV |  | 62*3,4 "C.3 Koordinační situce - sjezd do podjezí, geobuňky; délka x šířka |  | 210.8 | [12 empty] | VV | 2 | 2 | True | 1 | ROZPOCET
10 | K | 919722712 | Geobuňky provedení zásypu geobuněk včetně krycí vrstvy tl. 100 mm celková tloušťka přes 200 do 300 mm | m2 | 210.8 |  | 0 | CS ÚRS 2025 01 |  | základní |  | 0 | 0 | 0 | 0 | 0 | 4 | K | 2 |  |  |  | ROZPOCET | 0 | 0 | 0 | 0 | 0 | 1 | 0 | 4 | 1363654299
| Online PSC |  | https://podminky.urs.cz/item/CS_URS_2025_01/919722712 | [14 empty] | Online PSC | 2
| VV |  | 62*3,4 "C.3 Koordinační situce - sjezd do podjezí, výplň a překrytí geobuněk; délka x šířka |  | 210.8 | [12 empty] | VV | 2 | 2 | True | 1 | ROZPOCET
11 | M | 58343959 | kamenivo drcené hrubé frakce 32/63 | t | 113.832 |  | 0 | CS ÚRS 2025 01 |  | základní |  | 0 | 1 | 113.832 | 0 | 0 | 8 | M | 2 |  |  |  | ROZPOCET | 0 | 0 | 0 | 0 | 0 | 1 | 0 | 4 | -1528062795
| VV |  | 62*3,4*0,3*1,8 "C.3 Koordinační situce - sjezd do podjezí, výplň a překrytí geobuněk; délka x šířka x tloušťka x hmotnost |  | 113.832 | [12 empty] | VV | 2 | 2 | True | 1 | ROZPOCET
12 | K | 919726123 | Geotextilie netkaná pro ochranu, separaci nebo filtraci měrná hmotnost přes 300 do 500 g/m2 | m2 | 210.8 |  | 0 | CS ÚRS 2025 01 |  | základní |  | 0 | 0.0006875 | 0.14492 | 0 | 0 | 4 | K | 2 |  |  |  | ROZPOCET | 0 | 0 | 0 | 0 | 0 | 1 | 0 | 4 | -2083087516
| Online PSC |  | https://podminky.urs.cz/item/CS_URS_2025_01/919726123 | [14 empty] | Online PSC | 2
| P |  | Poznámka k položce: - protažení min. 20 %, zkouška dynamickým protržením do 10 mm, průlina pod 0,1 mm, pevnost CBR 3,1 kN | [14 empty] | P | 2
| VV |  | 62*3,4 "C.3 Koordinační situce - sjezd do podjezí, netkaná geotextilie pod geobuňky; délka x šířka |  | 210.8 | [12 empty] | VV | 2 | 2 | True | 1 | ROZPOCET
| D | 998 | Přesun hmot |  |  |  | 0 |  |  |  |  | 0 |  | 0 |  | 0 | 1 | D | 1 |  |  |  | ROZPOCET | [6 empty] | 0
13 | K | 998323011 | Přesun hmot pro jezy a stupně dopravní vzdálenost do 500 m | t | 327.308 |  | 0 | CS ÚRS 2025 01 |  | základní |  | 0 | 0 | 0 | 0 | 0 | 4 | K | 2 |  |  |  | ROZPOCET | 0 | 0 | 0 | 0 | 0 | 1 | 0 | 4 | 758226428
| Online PSC |  | https://podminky.urs.cz/item/CS_URS_2025_01/998323011 | [14 empty] | Online PSC | 2

## SO 03.3 - Sjezd do nadjezí
{8db101fb-ab11-45a8-b864-146d745ace4a}
2
| KRYCÍ LIST SOUPISU PRACÍ | [7 empty] | v --- níže se nacházejí doplnkové a pomocné údaje k sestavám --- v | [8 empty] | False
Stavba:
Jez Šargoun, Malá Voda - rekonstrukce
Objekt:
SO 03.3 - Sjezd do nadjezí
| KSO: |  | 832 13 |  |  | CC-CZ:
| Místo: |  | U Šargounského mlýna |  |  | Datum: | 14. 4. 2021
| Zadavatel: |  |  |  |  | IČ: | 708 90 013
|  | Povodí Moravy, státní podnik |  |  |  | DIČ: | CZ708 90 013
| Účastník: |  |  |  |  | IČ: | Vyplň údaj
|  | Vyplň údaj |  |  |  | DIČ: | Vyplň údaj
| Projektant: |  |  |  |  | IČ: | 272 21 253
|  | HG Partner s.r.o. |  |  |  | DIČ: | CZ272 21 253
| Zpracovatel: |  |  |  |  | IČ:
DIČ:
Poznámka:
| Cena bez DPH | [5 empty] | 0
|  |  | Základ daně |  |  | Sazba daně | Výše daně
| DPH | základní | 0 |  |  | 21% | 0
|  | snížená | 0 |  |  | 15% | 0
|  | zákl. přenesená | 0 |  |  | 21% | 0
|  | sníž. přenesená | 0 |  |  | 15% | 0
|  | nulová | 0 |  |  | 0% | 0
| Cena s DPH |  |  | v | CZK |  | 0
REKAPITULACE ČLENĚNÍ SOUPISU PRACÍ
Stavba:
Jez Šargoun, Malá Voda - rekonstrukce
Objekt:
SO 03.3 - Sjezd do nadjezí
Místo: |  |  | U Šargounského mlýna |  |  | Datum: | 14. 4. 2021
Zadavatel: |  |  | Povodí Moravy, státní podnik |  |  | Projektant: | HG Partner s.r.o.
Účastník: |  |  | Vyplň údaj |  |  | Zpracovatel:
Kód dílu - Popis | [6 empty] | Cena celkem [CZK]
Náklady stavby celkem | [6 empty] | 0 | [11 empty] | -1
| HSV - Práce a dodávky HSV | [5 empty] | 0
| 1 - Zemní práce | [5 empty] | 0
| 2 - Zakládání | [5 empty] | 0
| 3 - Svislé a kompletní konstrukce | [5 empty] | 0
| 5 - Komunikace pozemní | [5 empty] | 0
| 9 - Ostatní konstrukce a práce, bourání | [5 empty] | 0
| 998 - Přesun hmot | [5 empty] | 0
SOUPIS PRACÍ
Stavba:
Jez Šargoun, Malá Voda - rekonstrukce
Objekt:
SO 03.3 - Sjezd do nadjezí
Místo: |  |  | U Šargounského mlýna |  |  | Datum: | 14. 4. 2021
Zadavatel: |  |  | Povodí Moravy, státní podnik |  |  | Projektant: | HG Partner s.r.o.
Účastník: |  |  | Vyplň údaj |  |  | Zpracovatel:
PČ | Typ | Kód | Popis | MJ | Množství | J.cena [CZK] | Cena celkem [CZK] | Cenová soustava |  | DPH | J. Nh [h] | Nh celkem [h] | J. hmotnost [t] | Hmotnost celkem [t] | J. suť [t] | Suť Celkem [t]
Náklady soupisu celkem | [6 empty] | 0 |  |  |  |  | 0 |  | 121.2268 |  | 0 |  | D | -1 | [10 empty] | 0
| D | HSV | Práce a dodávky HSV |  |  |  | 0 |  |  |  |  | 0 |  | 121.2268 |  | 0 | 1 | D | 0 |  |  |  | ROZPOCET | [6 empty] | 0
| D | 1 | Zemní práce |  |  |  | 0 |  |  |  |  | 0 |  | 0 |  | 0 | 1 | D | 1 |  |  |  | ROZPOCET | [6 empty] | 0
1 | K | 162251102 | Vodorovné přemístění výkopku nebo sypaniny po suchu na obvyklém dopravním prostředku, bez naložení výkopku, avšak se složením bez rozhrnutí z horniny třídy těžitelnosti I skupiny 1 až 3 na vzdálenost přes 20 do 50 m | m3 | 19.2 |  | 0 | CS ÚRS 2025 01 |  | základní |  | 0 | 0 | 0 | 0 | 0 | 4 | K | 2 |  |  |  | ROZPOCET | 0 | 0 | 0 | 0 | 0 | 1 | 0 | 4 | -1514829361
| Online PSC |  | https://podminky.urs.cz/item/CS_URS_2025_01/162251102 | [14 empty] | Online PSC | 2
| VV |  | (0,8/2)*3,2*15 "C.3 Koordinační situace - sjezd do nadjezí, doprava materiálu z výkopů v SO 01.1; průměrná výška převýšení x šířka x délka |  | 19.2 | [12 empty] | VV | 2 | 2 | True | 1 | ROZPOCET
2 | K | 171151111 | Uložení sypanin do násypů strojně s rozprostřením sypaniny ve vrstvách a s hrubým urovnáním zhutněných z hornin nesoudržných sypkých | m3 | 19.2 |  | 0 | CS ÚRS 2025 01 |  | základní |  | 0 | 0 | 0 | 0 | 0 | 4 | K | 2 |  |  |  | ROZPOCET | 0 | 0 | 0 | 0 | 0 | 1 | 0 | 4 | 1696805258
| Online PSC |  | https://podminky.urs.cz/item/CS_URS_2025_01/171151111 | [14 empty] | Online PSC | 2
| P |  | Poznámka k položce: - bude použit materiál z výkopu v SO 01.1 | [14 empty] | P | 2
| VV |  | (0,8/2)*3,2*15 "C.3 Koordinační situace - sjezd do nadjezí; průměrná výška převýšení x šířka x délka |  | 19.2 | [12 empty] | VV | 2 | 2 | True | 1 | ROZPOCET
| D | 2 | Zakládání |  |  |  | 0 |  |  |  |  | 0 |  | 28.56 |  | 0 | 1 | D | 1 |  |  |  | ROZPOCET | [6 empty] | 0
3 | K | 291211111 | Zřízení zpevněné plochy ze silničních panelů osazených do lože tl. 50 mm z kameniva | m2 | 45 |  | 0 | CS ÚRS 2025 01 |  | základní |  | 0 | 0.108 | 4.86 | 0 | 0 | 4 | K | 2 |  |  |  | ROZPOCET | 0 | 0 | 0 | 0 | 0 | 1 | 0 | 4 | -1730986349
| Online PSC |  | https://podminky.urs.cz/item/CS_URS_2025_01/291211111 | [14 empty] | Online PSC | 2
| VV |  | 15*3 "C.3 Koordinační situce - sjezd do nadjezi; (počet panelů x šířka panelu) x šířka |  | 45 | [12 empty] | VV | 2 | 2 | True | 1 | ROZPOCET
4 | M | M593810 | panel silniční 3,00x1,50x0,215m - pronájem, panely v majetku zhotovitele | kus | 10 |  | 0 |  |  | základní |  | 0 | 2.37 | 23.7 | 0 | 0 | 8 | M | 2 |  |  |  | ROZPOCET | 0 | 0 | 0 | 0 | 0 | 1 | 0 | 4 | 300641081
| VV |  | 15/1,5 "C.3 Koordinační situce - sjezd do nadjezí; délka/ šířka panelu |  | 10 | [12 empty] | VV | 2 | 2 | True | 1 | ROZPOCET
| D | 3 | Svislé a kompletní konstrukce |  |  |  | 0 |  |  |  |  | 0 |  | 57.5921 |  | 0 | 1 | D | 1 |  |  |  | ROZPOCET | [6 empty] | 0
5 | K | R3891211.3 | Dočasné přemostění obtokového koryta v nadjezí - osazení a likvidace, včetně dodávky veškerého potřebného materiálu | soubor | 1 |  | 0 |  |  | základní |  | 0 | 57.5921 | 57.5921 | 0 | 0 | 4 | K | 2 |  |  |  | ROZPOCET | 0 | 0 | 0 | 0 | 0 | 1 | 0 | 4 | 450187186
| P |  | Poznámka k položce: - požadovaná třída zatížení D400 | [14 empty] | P | 2
| D | 5 | Komunikace pozemní |  |  |  | 0 |  |  |  |  | 0 |  | 7.3662 |  | 0 | 1 | D | 1 |  |  |  | ROZPOCET | [6 empty] | 0
6 | K | 561081121 | Zřízení podkladu ze zeminy upravené hydraulickými pojivy vápnem, cementem nebo směsnými pojivy (materiál ve specifikaci) s rozprostřením, promísením, vlhčením, zhutněním a ošetřením vodou plochy přes 1 000 do 5 000 m2, tloušťka po zhutnění přes 450 do 500 mm | m2 | 51 |  | 0 | CS ÚRS 2025 01 |  | základní |  | 0 | 0 | 0 | 0 | 0 | 4 | K | 2 |  |  |  | ROZPOCET | 0 | 0 | 0 | 0 | 0 | 1 | 0 | 4 | 1690876752
| Online PSC |  | https://podminky.urs.cz/item/CS_URS_2025_01/561081121 | [14 empty] | Online PSC | 2
| VV |  | 15*3,4 "C.3 Koordinační situce - sjezd do nadjezí, vápnění; délka x šířka |  | 51 | [12 empty] | VV | 2 | 2 | True | 1 | ROZPOCET
7 | M | 58530170 | vápno nehašené CL 90-Q pro úpravu zemin standardní | t | 1.339 |  | 0 | CS ÚRS 2025 01 |  | základní |  | 0 | 1 | 1.339 | 0 | 0 | 8 | M | 2 |  |  |  | ROZPOCET | 0 | 0 | 0 | 0 | 0 | 1 | 0 | 4 | -923495474
| VV |  | (15*3,4*0,5)*1,75*0,03 "C.3 Koordinační situce -sjezd do nadjezí, vápnění; délka x šířka x tloušťka x hmotnost zeminy x 3% vápna |  | 1.339 | [12 empty] | VV | 2 | 2 | True | 1 | ROZPOCET
8 | K | 566201111 | Úprava dosavadního krytu z kameniva drceného jako podklad pro nový kryt s vyrovnáním profilu v příčném i podélném směru, s vlhčením a zhutněním, s doplněním kamenivem drceným, jeho rozprostřením a zhutněním, v množství do 0,04 m3/m2 | m2 | 102 |  | 0 | CS ÚRS 2025 01 |  | základní |  | 0 | 0.05909 | 6.0272 | 0 | 0 | 4 | K | 2 |  |  |  | ROZPOCET | 0 | 0 | 0 | 0 | 0 | 1 | 0 | 4 | -63268521
| Online PSC |  | https://podminky.urs.cz/item/CS_URS_2025_01/566201111 | [14 empty] | Online PSC | 2
| VV |  | 2*(15*3,4) "C.3 Koordinační situce - sjezd do nadjezí, zavibrování štěrku do výplně geobuněk; 2 vrstvy x délka x šířka |  | 102 | [12 empty] | VV | 2 | 2 | True | 1 | ROZPOCET
| D | 9 | Ostatní konstrukce a práce, bourání |  |  |  | 0 |  |  |  |  | 0 |  | 27.7085 |  | 0 | 1 | D | 1 |  |  |  | ROZPOCET | [6 empty] | 0
9 | K | 919722152 | Geobuňky pro stabilizaci podkladu z polyetylenu, výšky 200 mm, počet buněk přes 20 do 30/m2 | m2 | 51 |  | 0 | CS ÚRS 2025 01 |  | základní |  | 0 | 0.002616 | 0.13342 | 0 | 0 | 4 | K | 2 |  |  |  | ROZPOCET | 0 | 0 | 0 | 0 | 0 | 1 | 0 | 4 | 691362446
| Online PSC |  | https://podminky.urs.cz/item/CS_URS_2025_01/919722152 | [14 empty] | Online PSC | 2
| P |  | Poznámka k položce: - tahová pevnost pásu min. 14 kN - ze svařovaných neperforovaných pásů | [14 empty] | P | 2
| VV |  | 15*3,4 "C.3 Koordinační situce - sjezd do nadjezí, geobuňky; délka x šířka |  | 51 | [12 empty] | VV | 2 | 2 | True | 1 | ROZPOCET
10 | K | 919722712 | Geobuňky provedení zásypu geobuněk včetně krycí vrstvy tl. 100 mm celková tloušťka přes 200 do 300 mm | m2 | 51 |  | 0 | CS ÚRS 2025 01 |  | základní |  | 0 | 0 | 0 | 0 | 0 | 4 | K | 2 |  |  |  | ROZPOCET | 0 | 0 | 0 | 0 | 0 | 1 | 0 | 4 | -466181659
| Online PSC |  | https://podminky.urs.cz/item/CS_URS_2025_01/919722712 | [14 empty] | Online PSC | 2
| VV |  | 15*3,4 "C.3 Koordinační situce - sjezd do nadjezí, výplň a překrytí geobuněk; délka x šířka |  | 51 | [12 empty] | VV | 2 | 2 | True | 1 | ROZPOCET
11 | M | 58343959 | kamenivo drcené hrubé frakce 32/63 | t | 27.54 |  | 0 | CS ÚRS 2025 01 |  | základní |  | 0 | 1 | 27.54 | 0 | 0 | 8 | M | 2 |  |  |  | ROZPOCET | 0 | 0 | 0 | 0 | 0 | 1 | 0 | 4 | -1365352752
| VV |  | 15*3,4*0,3*1,8 "C.3 Koordinační situce - sjezd do nadjezí, výplň a překrytí geobuněk; délka x šířka x tloušťka x hmotnost |  | 27.54 | [12 empty] | VV | 2 | 2 | True | 1 | ROZPOCET
12 | K | 919726123 | Geotextilie netkaná pro ochranu, separaci nebo filtraci měrná hmotnost přes 300 do 500 g/m2 | m2 | 51 |  | 0 | CS ÚRS 2025 01 |  | základní |  | 0 | 0.0006875 | 0.035062 | 0 | 0 | 4 | K | 2 |  |  |  | ROZPOCET | 0 | 0 | 0 | 0 | 0 | 1 | 0 | 4 | -691537567
| Online PSC |  | https://podminky.urs.cz/item/CS_URS_2025_01/919726123 | [14 empty] | Online PSC | 2
| P |  | Poznámka k položce: - protažení min. 20 %, zkouška dynamickým protržením do 10 mm, průlina pod 0,1 mm, pevnost CBR 3,1 kN | [14 empty] | P | 2
| VV |  | 15*3,4 "C.3 Koordinační situce - sjezd do nadjezí, netkaná geotextilie pod geobuňky; délka x šířka |  | 51 | [12 empty] | VV | 2 | 2 | True | 1 | ROZPOCET
| D | 998 | Přesun hmot |  |  |  | 0 |  |  |  |  | 0 |  | 0 |  | 0 | 1 | D | 1 |  |  |  | ROZPOCET | [6 empty] | 0
13 | K | 998323011 | Přesun hmot pro jezy a stupně dopravní vzdálenost do 500 m | t | 123.076 |  | 0 | CS ÚRS 2025 01 |  | základní |  | 0 | 0 | 0 | 0 | 0 | 4 | K | 2 |  |  |  | ROZPOCET | 0 | 0 | 0 | 0 | 0 | 1 | 0 | 4 | -777575767
| Online PSC |  | https://podminky.urs.cz/item/CS_URS_2025_01/998323011 | [14 empty] | Online PSC | 2

## SO 04.1 - Elektroinstalac...
{a7620e75-f98f-41fa-af2a-679d9a569f05}
2
| KRYCÍ LIST SOUPISU PRACÍ | [7 empty] | v --- níže se nacházejí doplnkové a pomocné údaje k sestavám --- v | [8 empty] | False
Stavba:
Jez Šargoun, Malá Voda - rekonstrukce
Objekt:
SO 04.1 - Elektroinstalace - silnoproud
| KSO: |  | 832 13 |  |  | CC-CZ:
| Místo: |  | U Šargounského mlýna |  |  | Datum: | 14. 4. 2021
| Zadavatel: |  |  |  |  | IČ: | 708 90 013
|  | Povodí Moravy, státní podnik |  |  |  | DIČ: | CZ708 90 013
| Účastník: |  |  |  |  | IČ: | Vyplň údaj
|  | Vyplň údaj |  |  |  | DIČ: | Vyplň údaj
| Projektant: |  |  |  |  | IČ: | 272 21 253
|  | HG Partner s.r.o. |  |  |  | DIČ: | CZ272 21 253
| Zpracovatel: |  |  |  |  | IČ:
DIČ:
Poznámka:
| Cena bez DPH | [5 empty] | 0
|  |  | Základ daně |  |  | Sazba daně | Výše daně
| DPH | základní | 0 |  |  | 21% | 0
|  | snížená | 0 |  |  | 15% | 0
|  | zákl. přenesená | 0 |  |  | 21% | 0
|  | sníž. přenesená | 0 |  |  | 15% | 0
|  | nulová | 0 |  |  | 0% | 0
| Cena s DPH |  |  | v | CZK |  | 0
REKAPITULACE ČLENĚNÍ SOUPISU PRACÍ
Stavba:
Jez Šargoun, Malá Voda - rekonstrukce
Objekt:
SO 04.1 - Elektroinstalace - silnoproud
Místo: |  |  | U Šargounského mlýna |  |  | Datum: | 14. 4. 2021
Zadavatel: |  |  | Povodí Moravy, státní podnik |  |  | Projektant: | HG Partner s.r.o.
Účastník: |  |  | Vyplň údaj |  |  | Zpracovatel:
Kód dílu - Popis | [6 empty] | Cena celkem [CZK]
Náklady stavby celkem | [6 empty] | 0 | [11 empty] | -1
| PSV - Práce a dodávky PSV | [5 empty] | 0
| 741 - Elektroinstalace - silnoproud | [5 empty] | 0
| M - Práce a dodávky M | [5 empty] | 0
| 21-M - Elektromontáže | [5 empty] | 0
SOUPIS PRACÍ
Stavba:
Jez Šargoun, Malá Voda - rekonstrukce
Objekt:
SO 04.1 - Elektroinstalace - silnoproud
Místo: |  |  | U Šargounského mlýna |  |  | Datum: | 14. 4. 2021
Zadavatel: |  |  | Povodí Moravy, státní podnik |  |  | Projektant: | HG Partner s.r.o.
Účastník: |  |  | Vyplň údaj |  |  | Zpracovatel:
PČ | Typ | Kód | Popis | MJ | Množství | J.cena [CZK] | Cena celkem [CZK] | Cenová soustava |  | DPH | J. Nh [h] | Nh celkem [h] | J. hmotnost [t] | Hmotnost celkem [t] | J. suť [t] | Suť Celkem [t]
Náklady soupisu celkem | [6 empty] | 0 |  |  |  |  | 0 |  | 0.67595 |  | 8e-05 |  | D | -1 | [7 empty] | 0
| D | PSV | Práce a dodávky PSV |  |  |  | 0 |  |  |  |  | 0 |  | 0.15395 |  | 8e-05 | 2 | D | 0 | ROZPOCET | [6 empty] | 0
| D | 741 | Elektroinstalace - silnoproud |  |  |  | 0 |  |  |  |  | 0 |  | 0.15395 |  | 8e-05 | 2 | D | 1 | ROZPOCET | [6 empty] | 0
1 | K | 741110042 | Montáž trubek elektroinstalačních s nasunutím nebo našroubováním do krabic plastových ohebných, uložených pevně, vnější Ø přes 23 do 35 mm | m | 3 |  | 0 | CS ÚRS 2025 01 |  | základní |  | 0 | 0 | 0 | 0 | 0 | 16 | K | 2 | ROZPOCET | 0 | 0 | 0 | 0 | 0 | 1 | 0 | 16 | 1431106475
| Online PSC |  | https://podminky.urs.cz/item/CS_URS_2025_01/741110042 | [14 empty] | Online PSC | 2
2 | M | 34571156 | trubka elektroinstalační ohebná z PH, D 28,4/34,5mm | m | 3 |  | 0 | CS ÚRS 2025 01 |  | základní |  | 0 | 0.0002 | 0.0006 | 0 | 0 | 32 | M | 2 | ROZPOCET | 0 | 0 | 0 | 0 | 0 | 1 | 0 | 16 | -1984185098
3 | M | 1199416 | TRUBKA TUHA 8063HF FA CERNA /3M/ | m | 3 |  | 0 |  |  | základní |  | 0 | 0.00062 | 0.00186 | 0 | 0 | 32 | M | 2 | ROZPOCET | 0 | 0 | 0 | 0 | 0 | 1 | 0 | 16 | -1185583376
4 | M | 1000292654 | KOPOS KF 09090 AA TRUBKA DVOUPL. KOPOFLEX | m | 30 |  | 0 |  |  | základní |  | 0 | 0 | 0 | 0 | 0 | 32 | M | 2 | ROZPOCET | 0 | 0 | 0 | 0 | 0 | 1 | 0 | 16 | -1344812115
5 | M | 1000290916 | KOPOS KD 09110 CC TRUBKA DVOUPL. KOPODUR | m | 6 |  | 0 |  |  | základní |  | 0 | 0 | 0 | 0 | 0 | 32 | M | 2 | ROZPOCET | 0 | 0 | 0 | 0 | 0 | 1 | 0 | 16 | -1431239836
6 | K | 741110244 | Montáž trubek pancéřových elektroinstalačních s nasunutím nebo našroubováním do krabic kovových ohebných, uložených volně, Ø přes 48 do 65 mm | m | 36 |  | 0 | CS ÚRS 2025 01 |  | základní |  | 0 | 0 | 0 | 0 | 0 | 16 | K | 2 | ROZPOCET | 0 | 0 | 0 | 0 | 0 | 1 | 0 | 16 | 2041754951
| Online PSC |  | https://podminky.urs.cz/item/CS_URS_2025_01/741110244 | [14 empty] | Online PSC | 2
7 | K | 741120101 | Montáž vodičů izolovaných měděných bez ukončení uložených v trubkách nebo lištách zatažených plných a laněných s PVC pláštěm, bezhalogenových, ohniodolných (např. CY, CHAH-V) průřezu žíly 0,15 až 16 mm2 | m | 0.03 |  | 0 | CS ÚRS 2025 01 |  | základní |  | 0 | 0 | 0 | 0 | 0 | 16 | K | 2 | ROZPOCET | 0 | 0 | 0 | 0 | 0 | 1 | 0 | 16 | -336052918
| Online PSC |  | https://podminky.urs.cz/item/CS_URS_2025_01/741120101 | [14 empty] | Online PSC | 2
8 | M | PKB.611894 | H07V-K 16 ZZ | km | 0.003 |  | 0 |  |  | základní |  | 0 | 0.18 | 0.00054 | 0 | 0 | 32 | M | 2 | ROZPOCET | 0 | 0 | 0 | 0 | 0 | 1 | 0 | 16 | 912327966
9 | M | PKB.711018 | CYKY-J 3x1,5 | km | 0.03 |  | 0 |  |  | základní |  | 0 | 0.12 | 0.0036 | 0 | 0 | 32 | M | 2 | ROZPOCET | 0 | 0 | 0 | 0 | 0 | 1 | 0 | 16 | 718953314
10 | M | 1257421005 | KABEL CYKY-J 3x4, BUBEN | m | 100 |  | 0 |  |  | základní |  | 0 | 0.00023 | 0.023 | 0 | 0 | 32 | M | 2 | ROZPOCET | 0 | 0 | 0 | 0 | 0 | 1 | 0 | 16 | -640301441
11 | M | PKB.711038 | CYKY-J 5x6 | km | 0.05 |  | 0 |  |  | základní |  | 0 | 0.53 | 0.0265 | 0 | 0 | 32 | M | 2 | ROZPOCET | 0 | 0 | 0 | 0 | 0 | 1 | 0 | 16 | 147516112
12 | M | 2000000354 | CYKY-J 5x2,5 RE | m | 40 |  | 0 |  |  | základní |  | 0 | 0 | 0 | 0 | 0 | 32 | M | 2 | ROZPOCET | 0 | 0 | 0 | 0 | 0 | 1 | 0 | 16 | -1195698535
13 | K | 741122122 | Montáž kabelů měděných bez ukončení uložených v trubkách zatažených plných kulatých nebo bezhalogenových (např. CYKY) počtu a průřezu žil 3x1,5 až 6 mm2 | m | 5 |  | 0 | CS ÚRS 2025 01 |  | základní |  | 0 | 0 | 0 | 0 | 0 | 16 | K | 2 | ROZPOCET | 0 | 0 | 0 | 0 | 0 | 1 | 0 | 16 | -54354838
| Online PSC |  | https://podminky.urs.cz/item/CS_URS_2025_01/741122122 | [14 empty] | Online PSC | 2
14 | M | 2000000821 | H07RN-F 3G2,5 | m | 5 |  | 0 |  |  | základní |  | 0 | 0 | 0 | 0 | 0 | 32 | M | 2 | ROZPOCET | 0 | 0 | 0 | 0 | 0 | 1 | 0 | 16 | 45006131
15 | K | 741122211 | Montáž kabelů měděných bez ukončení uložených volně nebo v liště plných kulatých (např. CYKY) počtu a průřezu žil 3x1,5 až 6 mm2 | m | 250 |  | 0 | CS ÚRS 2025 01 |  | základní |  | 0 | 0 | 0 | 0 | 0 | 16 | K | 2 | ROZPOCET | 0 | 0 | 0 | 0 | 0 | 1 | 0 | 16 | -720720287
| Online PSC |  | https://podminky.urs.cz/item/CS_URS_2025_01/741122211 | [14 empty] | Online PSC | 2
16 | K | 741122222 | Montáž kabelů měděných bez ukončení uložených volně nebo v liště plných kulatých (např. CYKY) počtu a průřezu žil 4x10 mm2 | m | 10 |  | 0 | CS ÚRS 2025 01 |  | základní |  | 0 | 0 | 0 | 0 | 0 | 16 | K | 2 | ROZPOCET | 0 | 0 | 0 | 0 | 0 | 1 | 0 | 16 | 1280194264
| Online PSC |  | https://podminky.urs.cz/item/CS_URS_2025_01/741122222 | [14 empty] | Online PSC | 2
17 | M | PKB.711027 | CYKY-J 4x10 RE | km | 0.01 |  | 0 |  |  | základní |  | 0 | 0.64 | 0.0064 | 0 | 0 | 32 | M | 2 | ROZPOCET | 0 | 0 | 0 | 0 | 0 | 1 | 0 | 16 | -128037756
18 | K | 741122223 | Montáž kabelů měděných bez ukončení uložených volně nebo v liště plných kulatých (např. CYKY) počtu a průřezu žil 4x16 až 25 mm2 | m | 10 |  | 0 | CS ÚRS 2025 01 |  | základní |  | 0 | 0 | 0 | 0 | 0 | 16 | K | 2 | ROZPOCET | 0 | 0 | 0 | 0 | 0 | 1 | 0 | 16 | 1279338888
| Online PSC |  | https://podminky.urs.cz/item/CS_URS_2025_01/741122223 | [14 empty] | Online PSC | 2
19 | K | 741130025 | Ukončení vodičů izolovaných s označením a zapojením na svorkovnici s otevřením a uzavřením krytu, průřezu žíly do 16 mm2 | kus | 6 |  | 0 | CS ÚRS 2025 01 |  | základní |  | 0 | 0 | 0 | 0 | 0 | 16 | K | 2 | ROZPOCET | 0 | 0 | 0 | 0 | 0 | 1 | 0 | 16 | 286534550
| Online PSC |  | https://podminky.urs.cz/item/CS_URS_2025_01/741130025 | [14 empty] | Online PSC | 2
20 | K | 741134001 | Ukončení kabelů uzávěry nebo formami, se zapojením uzávěry silových kabelů celoplastových, počtu a průřezu žil 4x10 až 16 mm2 | kus | 14 |  | 0 | CS ÚRS 2025 01 |  | základní |  | 0 | 0 | 0 | 0 | 0 | 16 | K | 2 | ROZPOCET | 0 | 0 | 0 | 0 | 0 | 1 | 0 | 16 | -825623741
| Online PSC |  | https://podminky.urs.cz/item/CS_URS_2025_01/741134001 | [14 empty] | Online PSC | 2
21 | M | NAP3580 | Kabelový štítek zavírací PE 60mm x24mm | kus | 14 |  | 0 |  |  | základní |  | 0 | 0 | 0 | 0 | 0 | 32 | M | 2 | ROZPOCET | 0 | 0 | 0 | 0 | 0 | 1 | 0 | 16 | 1349474495
22 | K | 741210003 | Montáž rozvodnic oceloplechových nebo plastových bez zapojení vodičů běžných, hmotnosti do 100 kg | kus | 1 |  | 0 | CS ÚRS 2025 01 |  | základní |  | 0 | 0 | 0 | 0 | 0 | 16 | K | 2 | ROZPOCET | 0 | 0 | 0 | 0 | 0 | 1 | 0 | 16 | -178932503
| Online PSC |  | https://podminky.urs.cz/item/CS_URS_2025_01/741210003 | [14 empty] | Online PSC | 2
23 | K | 741210004 | Montáž rozvodnic oceloplechových nebo plastových bez zapojení vodičů běžných, hmotnosti do 150 kg | kus | 1 |  | 0 | CS ÚRS 2025 01 |  | základní |  | 0 | 0 | 0 | 0 | 0 | 16 | K | 2 | ROZPOCET | 0 | 0 | 0 | 0 | 0 | 1 | 0 | 16 | -1730325500
| Online PSC |  | https://podminky.urs.cz/item/CS_URS_2025_01/741210004 | [14 empty] | Online PSC | 2
24 | K | 741210102 | Montáž rozvaděčů litinových, hliníkových nebo plastových bez zapojení vodičů sestavy hmotnosti do 100 kg | kus | 2 |  | 0 | CS ÚRS 2025 01 |  | základní |  | 0 | 0 | 0 | 0 | 0 | 16 | K | 2 | ROZPOCET | 0 | 0 | 0 | 0 | 0 | 1 | 0 | 16 | 42109656
| Online PSC |  | https://podminky.urs.cz/item/CS_URS_2025_01/741210102 | [14 empty] | Online PSC | 2
25 | M | 1642359 | Plastová skříň kompaktní pilíř 620x320x1830mm | kus | 1 |  | 0 |  |  | základní |  | 0 | 0 | 0 | 0 | 0 | 32 | M | 2 | ROZPOCET | 0 | 0 | 0 | 0 | 0 | 1 | 0 | 16 | 2052888360
26 | M | 1000148295 | Elektroměrový rozváděče 1 měření v kompaktním pilíři IP 44/20 jistič 3B/25A (DCK ER122/NKP7P-C) | kus | 1 |  | 0 |  |  | základní |  | 0 | 0 | 0 | 0 | 0 | 32 | M | 2 | ROZPOCET | 0 | 0 | 0 | 0 | 0 | 1 | 0 | 16 | -1790797157
27 | K | 741310271 | Montáž spínačů jedno nebo dvoupólových kloubových, otočných nebo ovládaných pomocí táhel, bez zapojení vodičů spínačů nebo přepínačů 100 A | kus | 1 |  | 0 | CS ÚRS 2025 01 |  | základní |  | 0 | 0 | 0 | 0 | 0 | 16 | K | 2 | ROZPOCET | 0 | 0 | 0 | 0 | 0 | 1 | 0 | 16 | 929817952
| Online PSC |  | https://podminky.urs.cz/item/CS_URS_2025_01/741310271 | [14 empty] | Online PSC | 2
28 | M | 1205074 | VACKOVY SPINAC VSN32 2204C8-Z-PNC-S216 v plastové skříni IP 66 se zámkem | kus | 1 |  | 0 |  |  | základní |  | 0 | 0.00025 | 0.00025 | 0 | 0 | 32 | M | 2 | ROZPOCET | 0 | 0 | 0 | 0 | 0 | 1 | 0 | 16 | -555536263
29 | K | 741311004 | Montáž spínačů speciálních se zapojením vodičů čidla pohybu nástěnného | kus | 1 |  | 0 | CS ÚRS 2025 01 |  | základní |  | 0 | 0 | 0 | 0 | 0 | 16 | K | 2 | ROZPOCET | 0 | 0 | 0 | 0 | 0 | 1 | 0 | 16 | 1749784162
| Online PSC |  | https://podminky.urs.cz/item/CS_URS_2025_01/741311004 | [14 empty] | Online PSC | 2
30 | M | 1000093514 | CL POHYBOVÉ ČIDLO IR 400W, 230V/IP 44/180° | kus | 1 |  | 0 |  |  | základní |  | 0 | 0 | 0 | 0 | 0 | 32 | M | 2 | ROZPOCET | 0 | 0 | 0 | 0 | 0 | 1 | 0 | 16 | 4585161
31 | K | 741313033 | Montáž zásuvek domovních se zapojením vodičů šroubové připojení vestavných 10 popř. 16 A bez odvrtání profilovaného otvoru, provedení 2P + PE s víčkem | kus | 2 |  | 0 | CS ÚRS 2025 01 |  | základní |  | 0 | 0 | 0 | 0 | 0 | 16 | K | 2 | ROZPOCET | 0 | 0 | 0 | 0 | 0 | 1 | 0 | 16 | -383278333
| Online PSC |  | https://podminky.urs.cz/item/CS_URS_2025_01/741313033 | [14 empty] | Online PSC | 2
32 | M | 1000184633 | Nástěnná zásuvka 16A/3p 230V/16A IP 66 | kus | 2 |  | 0 |  |  | základní |  | 0 | 0 | 0 | 0 | 0 | 32 | M | 2 | ROZPOCET | 0 | 0 | 0 | 0 | 0 | 1 | 0 | 16 | -29049661
33 | K | 741333843 | Demontáž ovladačů tlačítkových ze skříně 3 tlačítkových | kus | 1 |  | 0 | CS ÚRS 2025 01 |  | základní |  | 0 | 0 | 0 | 8e-05 | 8e-05 | 16 | K | 2 | ROZPOCET | 0 | 0 | 0 | 0 | 0 | 1 | 0 | 16 | 1201290631
| Online PSC |  | https://podminky.urs.cz/item/CS_URS_2025_01/741333843 | [14 empty] | Online PSC | 2
34 | M | 10.396.447 | Dvojtlačítko kompletní IP 67 dvojitá izolace | kus | 1 |  | 0 |  |  | základní |  | 0 | 0 | 0 | 0 | 0 | 32 | M | 2 | ROZPOCET | 0 | 0 | 0 | 0 | 0 | 1 | 0 | 16 | 157800494
35 | K | 741373002 | Montáž svítidel výbojkových se zapojením vodičů průmyslových nebo venkovních na výložník | kus | 3 |  | 0 | CS ÚRS 2025 01 |  | základní |  | 0 | 0 | 0 | 0 | 0 | 16 | K | 2 | ROZPOCET | 0 | 0 | 0 | 0 | 0 | 1 | 0 | 16 | 947691681
| Online PSC |  | https://podminky.urs.cz/item/CS_URS_2025_01/741373002 | [14 empty] | Online PSC | 2
36 | M | 1418928 | SVIT LED 377x238x111 3543 lm 25W 4000K IP 66 membrána pro kompenzace změny vnitřního tlaku | kus | 1 |  | 0 |  |  | základní |  | 0 | 0 | 0 | 0 | 0 | 32 | M | 2 | ROZPOCET | 0 | 0 | 0 | 0 | 0 | 1 | 0 | 16 | -69793189
37 | K | 741410021 | Montáž uzemňovacího vedení s upevněním, propojením a připojením pomocí svorek v zemi s izolací spojů pásku průřezu do 120 mm2 v městské zástavbě | m | 80 |  | 0 | CS ÚRS 2025 01 |  | základní |  | 0 | 0 | 0 | 0 | 0 | 16 | K | 2 | ROZPOCET | 0 | 0 | 0 | 0 | 0 | 1 | 0 | 16 | 1331609721
| Online PSC |  | https://podminky.urs.cz/item/CS_URS_2025_01/741410021 | [14 empty] | Online PSC | 2
38 | M | 35442062 | pás zemnící 30x4mm FeZn | kg | 80 |  | 0 | CS ÚRS 2025 01 |  | základní |  | 0 | 0.001 | 0.08 | 0 | 0 | 32 | M | 2 | ROZPOCET | 0 | 0 | 0 | 0 | 0 | 1 | 0 | 16 | 1374676794
39 | K | 741410041 | Montáž uzemňovacího vedení s upevněním, propojením a připojením pomocí svorek v zemi s izolací spojů drátu nebo lana Ø do 10 mm v městské zástavbě | m | 30 |  | 0 | CS ÚRS 2025 01 |  | základní |  | 0 | 0 | 0 | 0 | 0 | 16 | K | 2 | ROZPOCET | 0 | 0 | 0 | 0 | 0 | 1 | 0 | 16 | 176064224
| Online PSC |  | https://podminky.urs.cz/item/CS_URS_2025_01/741410041 | [14 empty] | Online PSC | 2
40 | M | 35441073 | drát D 10mm FeZn | kg | 10 |  | 0 | CS ÚRS 2025 01 |  | základní |  | 0 | 0.001 | 0.01 | 0 | 0 | 32 | M | 2 | ROZPOCET | 0 | 0 | 0 | 0 | 0 | 1 | 0 | 16 | -858664969
41 | K | 741420021 | Montáž hromosvodného vedení svorek se 2 šrouby | kus | 10 |  | 0 | CS ÚRS 2025 01 |  | základní |  | 0 | 0 | 0 | 0 | 0 | 16 | K | 2 | ROZPOCET | 0 | 0 | 0 | 0 | 0 | 1 | 0 | 16 | 882312001
| Online PSC |  | https://podminky.urs.cz/item/CS_URS_2025_01/741420021 | [14 empty] | Online PSC | 2
42 | M | 8500173722 | Svorka připojovací Kovoblesk SP1 Uni, nerez N-V2A | kus | 10 |  | 0 |  |  | základní |  | 0 | 0.00012 | 0.0012 | 0 | 0 | 32 | M | 2 | ROZPOCET | 0 | 0 | 0 | 0 | 0 | 1 | 0 | 16 | 77196434
43 | M | 1501601 | SVORKA SR03c | kus | 12 |  | 0 |  |  | základní |  | 0 | 0 | 0 | 0 | 0 | 32 | M | 2 | ROZPOCET | 0 | 0 | 0 | 0 | 0 | 1 | 0 | 16 | 1968616517
44 | K | 741420022 | Montáž hromosvodného vedení svorek se 3 a více šrouby | kus | 12 |  | 0 | CS ÚRS 2025 01 |  | základní |  | 0 | 0 | 0 | 0 | 0 | 16 | K | 2 | ROZPOCET | 0 | 0 | 0 | 0 | 0 | 1 | 0 | 16 | -2066625635
| Online PSC |  | https://podminky.urs.cz/item/CS_URS_2025_01/741420022 | [14 empty] | Online PSC | 2
45 | K | 998741101 | Přesun hmot pro silnoproud stanovený z hmotnosti přesunovaného materiálu vodorovná dopravní vzdálenost do 50 m základní v objektech výšky do 6 m | t | 0.15 |  | 0 | CS ÚRS 2025 01 |  | základní |  | 0 | 0 | 0 | 0 | 0 | 16 | K | 2 | ROZPOCET | 0 | 0 | 0 | 0 | 0 | 1 | 0 | 16 | -1951171063
| Online PSC |  | https://podminky.urs.cz/item/CS_URS_2025_01/998741101 | [14 empty] | Online PSC | 2
| D | M | Práce a dodávky M |  |  |  | 0 |  |  |  |  | 0 |  | 0.522 |  | 0 | 3 | D | 0 | ROZPOCET | [6 empty] | 0
| D | 21-M | Elektromontáže |  |  |  | 0 |  |  |  |  | 0 |  | 0.522 |  | 0 | 3 | D | 1 | ROZPOCET | [6 empty] | 0
46 | M | 10.049.005 | Trubka RPK 25/10-1000 smršťovací zelenožlutá | kus | 3 |  | 0 |  |  | základní |  | 0 | 0 | 0 | 0 | 0 | 256 | M | 2 | ROZPOCET | 0 | 0 | 0 | 0 | 0 | 1 | 0 | 64 | -25224878
47 | K | 210202024 | Montáž svítidel výbojkových se zapojením vodičů světlometů hmotnosti přes 10 kg | kus | 4 |  | 0 | CS ÚRS 2025 01 |  | základní |  | 0 | 0 | 0 | 0 | 0 | 64 | K | 2 | ROZPOCET | 0 | 0 | 0 | 0 | 0 | 1 | 0 | 64 | -925086141
| Online PSC |  | https://podminky.urs.cz/item/CS_URS_2025_01/210202024 | [14 empty] | Online PSC | 2
48 | M | 1040052563 | Reflektor LED 230V 100W 171721 lm 4000K IP66 120° 295x355x100mm | kus | 4 |  | 0 |  |  | základní |  | 0 | 0 | 0 | 0 | 0 | 256 | M | 2 | ROZPOCET | 0 | 0 | 0 | 0 | 0 | 1 | 0 | 64 | -1733624995
49 | K | 210204002 | Montáž stožárů osvětlení parkových ocelových | kus | 1 |  | 0 | CS ÚRS 2025 01 |  | základní |  | 0 | 0 | 0 | 0 | 0 | 64 | K | 2 | ROZPOCET | 0 | 0 | 0 | 0 | 0 | 1 | 0 | 64 | -160231576
| Online PSC |  | https://podminky.urs.cz/item/CS_URS_2025_01/210204002 | [14 empty] | Online PSC | 2
50 | M | 1290875 | STOZAR VER. OSV. KLB 6-108/60 Z | kus | 3 |  | 0 |  |  | základní |  | 0 | 0.04 | 0.12 | 0 | 0 | 32 | M | 2 | ROZPOCET | 0 | 0 | 0 | 0 | 0 | 1 | 0 | 16 | -143703310
51 | K | 210204011 | Montáž stožárů osvětlení samostatně stojících ocelových, délky do 12 m | kus | 2 |  | 0 | CS ÚRS 2025 01 |  | základní |  | 0 | 0 | 0 | 0 | 0 | 64 | K | 2 | ROZPOCET | 0 | 0 | 0 | 0 | 0 | 1 | 0 | 64 | -1841662885
| Online PSC |  | https://podminky.urs.cz/item/CS_URS_2025_01/210204011 | [14 empty] | Online PSC | 2
52 | M | 1641321 | STOZAR SKLOPNY VETKNUTY SMD 6 + záslepka 60mm | kus | 2 |  | 0 |  |  | základní |  | 0 | 0.201 | 0.402 | 0 | 0 | 256 | M | 2 | ROZPOCET | 0 | 0 | 0 | 0 | 0 | 1 | 0 | 64 | 1662687897
53 | K | 210204201 | Montáž elektrovýzbroje stožárů osvětlení 1 okruh | kus | 3 |  | 0 | CS ÚRS 2025 01 |  | základní |  | 0 | 0 | 0 | 0 | 0 | 64 | K | 2 | ROZPOCET | 0 | 0 | 0 | 0 | 0 | 1 | 0 | 64 | -546647455
| Online PSC |  | https://podminky.urs.cz/item/CS_URS_2025_01/210204201 | [14 empty] | Online PSC | 2
54 | K | 210280002 | Zkoušky a prohlídky elektrických rozvodů a zařízení celková prohlídka, zkoušení, měření a vyhotovení revizní zprávy pro objem montážních prací přes 100 do 500 tisíc Kč | kus | 1 |  | 0 | CS ÚRS 2025 01 |  | základní |  | 0 | 0 | 0 | 0 | 0 | 64 | K | 2 | ROZPOCET | 0 | 0 | 0 | 0 | 0 | 1 | 0 | 64 | -2146736074
| Online PSC |  | https://podminky.urs.cz/item/CS_URS_2025_01/210280002 | [14 empty] | Online PSC | 2
55 | K | 210950202 | Ostatní práce při montáži vodičů, šňůr a kabelů Příplatek k cenám za zatahování kabelů do tvárnicových tras s komorami nebo do kolektorů hmotnosti kabelů do 2 kg | m | 230 |  | 0 | CS ÚRS 2025 01 |  | základní |  | 0 | 0 | 0 | 0 | 0 | 64 | K | 2 | ROZPOCET | 0 | 0 | 0 | 0 | 0 | 1 | 0 | 64 | -449291118
| Online PSC |  | https://podminky.urs.cz/item/CS_URS_2025_01/210950202 | [14 empty] | Online PSC | 2
56 | K | 210950203 | Ostatní práce při montáži vodičů, šňůr a kabelů Příplatek k cenám za zatahování kabelů do tvárnicových tras s komorami nebo do kolektorů hmotnosti kabelů do 4 kg | m | 10 |  | 0 | CS ÚRS 2025 01 |  | základní |  | 0 | 0 | 0 | 0 | 0 | 64 | K | 2 | ROZPOCET | 0 | 0 | 0 | 0 | 0 | 1 | 0 | 64 | -868258844
| Online PSC |  | https://podminky.urs.cz/item/CS_URS_2025_01/210950203 | [14 empty] | Online PSC | 2
57 | K | HZS2222 | Hodinové zúčtovací sazby profesí PSV provádění stavebních instalací topenář odborný | hod | 20 |  | 0 | CS ÚRS 2025 01 |  | základní |  | 0 | 0 | 0 | 0 | 0 | 512 | K | 2 | ROZPOCET | 0 | 0 | 0 | 0 | 0 | 1 | 0 | 512 | 44884069
| Online PSC |  | https://podminky.urs.cz/item/CS_URS_2025_01/HZS2222 | [14 empty] | Online PSC | 2

## SO 04.2 - Elektroinstalac...
{67192b6c-36c6-479e-9d96-2a9b7cb8f169}
2
| KRYCÍ LIST SOUPISU PRACÍ | [7 empty] | v --- níže se nacházejí doplnkové a pomocné údaje k sestavám --- v | [8 empty] | False
Stavba:
Jez Šargoun, Malá Voda - rekonstrukce
Objekt:
SO 04.2 - Elektroinstalace - zemní práce
| KSO: |  | 832 13 |  |  | CC-CZ:
| Místo: |  | U Šargounského mlýna |  |  | Datum: | 14. 4. 2021
| Zadavatel: |  |  |  |  | IČ: | 708 90 013
|  | Povodí Moravy, státní podnik |  |  |  | DIČ: | CZ708 90 013
| Účastník: |  |  |  |  | IČ: | Vyplň údaj
|  | Vyplň údaj |  |  |  | DIČ: | Vyplň údaj
| Projektant: |  |  |  |  | IČ: | 272 21 253
|  | HG Partner s.r.o. |  |  |  | DIČ: | CZ272 21 253
| Zpracovatel: |  |  |  |  | IČ:
DIČ:
Poznámka:
| Cena bez DPH | [5 empty] | 0
|  |  | Základ daně |  |  | Sazba daně | Výše daně
| DPH | základní | 0 |  |  | 21% | 0
|  | snížená | 0 |  |  | 15% | 0
|  | zákl. přenesená | 0 |  |  | 21% | 0
|  | sníž. přenesená | 0 |  |  | 15% | 0
|  | nulová | 0 |  |  | 0% | 0
| Cena s DPH |  |  | v | CZK |  | 0
REKAPITULACE ČLENĚNÍ SOUPISU PRACÍ
Stavba:
Jez Šargoun, Malá Voda - rekonstrukce
Objekt:
SO 04.2 - Elektroinstalace - zemní práce
Místo: |  |  | U Šargounského mlýna |  |  | Datum: | 14. 4. 2021
Zadavatel: |  |  | Povodí Moravy, státní podnik |  |  | Projektant: | HG Partner s.r.o.
Účastník: |  |  | Vyplň údaj |  |  | Zpracovatel:
Kód dílu - Popis | [6 empty] | Cena celkem [CZK]
Náklady stavby celkem | [6 empty] | 0 | [11 empty] | -1
| HSV - Práce a dodávky HSV | [5 empty] | 0
| 1 - Zemní práce | [5 empty] | 0
| 2 - Zakládání | [5 empty] | 0
| 997 - Přesun sutě | [5 empty] | 0
| 998 - Přesun hmot | [5 empty] | 0
| M - Práce a dodávky M | [5 empty] | 0
| 46-M - Zemní práce při extr.mont.pracích | [5 empty] | 0
SOUPIS PRACÍ
Stavba:
Jez Šargoun, Malá Voda - rekonstrukce
Objekt:
SO 04.2 - Elektroinstalace - zemní práce
Místo: |  |  | U Šargounského mlýna |  |  | Datum: | 14. 4. 2021
Zadavatel: |  |  | Povodí Moravy, státní podnik |  |  | Projektant: | HG Partner s.r.o.
Účastník: |  |  | Vyplň údaj |  |  | Zpracovatel:
PČ | Typ | Kód | Popis | MJ | Množství | J.cena [CZK] | Cena celkem [CZK] | Cenová soustava |  | DPH | J. Nh [h] | Nh celkem [h] | J. hmotnost [t] | Hmotnost celkem [t] | J. suť [t] | Suť Celkem [t]
Náklady soupisu celkem | [6 empty] | 0 |  |  |  |  | 0 |  | 2.6667 |  | 0 |  | D | -1 | [7 empty] | 0
| D | HSV | Práce a dodávky HSV |  |  |  | 0 |  |  |  |  | 0 |  | 2.6622 |  | 0 | 1 | D | 0 | ROZPOCET | [6 empty] | 0
| D | 1 | Zemní práce |  |  |  | 0 |  |  |  |  | 0 |  | 0.02791 |  | 0 | 1 | D | 1 | ROZPOCET | [6 empty] | 0
1 | K | 119003131 | Pomocné konstrukce při zabezpečení výkopu svislé výstražná páska zřízení | m | 30 |  | 0 | CS ÚRS 2025 01 |  | základní |  | 0 | 0.000562 | 0.01686 | 0 | 0 | 4 | K | 2 | ROZPOCET | 0 | 0 | 0 | 0 | 0 | 1 | 0 | 4 | -1415108612
| Online PSC |  | https://podminky.urs.cz/item/CS_URS_2025_01/119003131 | [14 empty] | Online PSC | 2
2 | K | 119003132 | Pomocné konstrukce při zabezpečení výkopu svislé výstražná páska odstranění | m | 30 |  | 0 | CS ÚRS 2025 01 |  | základní |  | 0 | 0 | 0 | 0 | 0 | 4 | K | 2 | ROZPOCET | 0 | 0 | 0 | 0 | 0 | 1 | 0 | 4 | 249794038
| Online PSC |  | https://podminky.urs.cz/item/CS_URS_2025_01/119003132 | [14 empty] | Online PSC | 2
3 | K | 119003215 | Pomocné konstrukce při zabezpečení výkopu svislé ocelové mobilní oplocení, výšky do 1,5 m panely ze svařovaných trubek zřízení | m | 4 |  | 0 | CS ÚRS 2025 01 |  | základní |  | 0 | 5.5e-05 | 0.00022 | 0 | 0 | 4 | K | 2 | ROZPOCET | 0 | 0 | 0 | 0 | 0 | 1 | 0 | 4 | 1693910771
| Online PSC |  | https://podminky.urs.cz/item/CS_URS_2025_01/119003215 | [14 empty] | Online PSC | 2
4 | K | 119003216 | Pomocné konstrukce při zabezpečení výkopu svislé ocelové mobilní oplocení, výšky do 1,5 m panely ze svařovaných trubek odstranění | m | 4 |  | 0 | CS ÚRS 2025 01 |  | základní |  | 0 | 0 | 0 | 0 | 0 | 4 | K | 2 | ROZPOCET | 0 | 0 | 0 | 0 | 0 | 1 | 0 | 4 | 166204982
| Online PSC |  | https://podminky.urs.cz/item/CS_URS_2025_01/119003216 | [14 empty] | Online PSC | 2
5 | M | 28611196 | trubka kanalizační PP plnostěnná jednovrstvá DN 160x1000mm SN10 | m | 3 |  | 0 | CS ÚRS 2025 01 |  | základní |  | 0 | 0.00361 | 0.01083 | 0 | 0 | 8 | M | 2 | ROZPOCET | 0 | 0 | 0 | 0 | 0 | 1 | 0 | 4 | 1995461140
6 | K | 162701109 | Příplatek k vodorovnému přemístění výkopku/sypaniny z horniny tř. 1 až 4 ZKD 1000 m přes 10000 m | m3 | 1 |  | 0 |  |  | základní |  | 0 | 0 | 0 | 0 | 0 | 4 | K | 2 | ROZPOCET | 0 | 0 | 0 | 0 | 0 | 1 | 0 | 4 | 446557729
7 | K | 171111111 | Hutnění zeminy pro spodní stavbu železnic tloušťky vrstvy do 20 cm | m2 | 35 |  | 0 | CS ÚRS 2025 01 |  | základní |  | 0 | 0 | 0 | 0 | 0 | 4 | K | 2 | ROZPOCET | 0 | 0 | 0 | 0 | 0 | 1 | 0 | 4 | 1451341531
| Online PSC |  | https://podminky.urs.cz/item/CS_URS_2025_01/171111111 | [14 empty] | Online PSC | 2
| D | 2 | Zakládání |  |  |  | 0 |  |  |  |  | 0 |  | 2.6343 |  | 0 | 1 | D | 1 | ROZPOCET | [6 empty] | 0
8 | K | 278381153 | Základ (podezdívka) betonový pod ventilátory, čerpadla, ohřívače, motorová zařízení apod. z betonu prostého nebo železového včetně potřebného bednění, s hladkou cementovou omítkou stěn, s potěrem, s vynecháním otvorů pro kotevní železa, bez zemních prací a izolace půdorysná plocha základu přes 0,50 do 1,00 m2 tř. C12/15 | m3 | 1 |  | 0 | CS ÚRS 2025 01 |  | základní |  | 0 | 2.6343 | 2.6343 | 0 | 0 | 4 | K | 2 | ROZPOCET | 0 | 0 | 0 | 0 | 0 | 1 | 0 | 4 | -122961337
| Online PSC |  | https://podminky.urs.cz/item/CS_URS_2025_01/278381153 | [14 empty] | Online PSC | 2
| D | 997 | Přesun sutě |  |  |  | 0 |  |  |  |  | 0 |  | 0 |  | 0 | 1 | D | 1 | ROZPOCET | [6 empty] | 0
9 | K | 997013831 | Poplatek za uložení na skládce (skládkovné) stavebního odpadu směsného kód odpadu 170 904 | t | 2 |  | 0 |  |  | základní |  | 0 | 0 | 0 | 0 | 0 | 4 | K | 2 | ROZPOCET | 0 | 0 | 0 | 0 | 0 | 1 | 0 | 4 | -1482115786
| D | 998 | Přesun hmot |  |  |  | 0 |  |  |  |  | 0 |  | 0 |  | 0 | 1 | D | 1 | ROZPOCET | [6 empty] | 0
10 | K | 998323011 | Přesun hmot pro jezy a stupně dopravní vzdálenost do 500 m | t | 2.662 |  | 0 | CS ÚRS 2025 01 |  | základní |  | 0 | 0 | 0 | 0 | 0 | 4 | K | 2 | ROZPOCET | 0 | 0 | 0 | 0 | 0 | 1 | 0 | 4 | 620176707
| Online PSC |  | https://podminky.urs.cz/item/CS_URS_2025_01/998323011 | [14 empty] | Online PSC | 2
| D | M | Práce a dodávky M |  |  |  | 0 |  |  |  |  | 0 |  | 0.004464 |  | 0 | 3 | D | 0 | ROZPOCET | [6 empty] | 0
| D | 46-M | Zemní práce při extr.mont.pracích |  |  |  | 0 |  |  |  |  | 0 |  | 0.004464 |  | 0 | 3 | D | 1 | ROZPOCET | [6 empty] | 0
11 | K | 460010024 | Vytyčení trasy vedení kabelového (podzemního) v zastavěném prostoru | km | 0.03 |  | 0 | CS ÚRS 2025 01 |  | základní |  | 0 | 0.0088 | 0.000264 | 0 | 0 | 64 | K | 2 | ROZPOCET | 0 | 0 | 0 | 0 | 0 | 1 | 0 | 64 | -2108131031
| Online PSC |  | https://podminky.urs.cz/item/CS_URS_2025_01/460010024 | [14 empty] | Online PSC | 2
12 | K | 460050704 | Hloubení nezapažených jam pro stožáry veřejného osvětlení ručně v hornině tř 4 | kus | 1 |  | 0 |  |  | základní |  | 0 | 0 | 0 | 0 | 0 | 64 | K | 2 | ROZPOCET | 0 | 0 | 0 | 0 | 0 | 1 | 0 | 64 | -1476306626
13 | K | 460150303 | Hloubení nezapažených jam pro rozváděč tř 3 | ks | 2 |  | 0 |  |  | základní |  | 0 | 0 | 0 | 0 | 0 | 64 | K | 2 | ROZPOCET | 0 | 0 | 0 | 0 | 0 | 1 | 0 | 64 | 67516628
14 | K | 460161172 | Hloubení kabelových rýh ručně včetně urovnání dna s přemístěním výkopku do vzdálenosti 3 m od okraje jámy nebo s naložením na dopravní prostředek šířky 35 cm hloubky 80 cm v hornině třídy těžitelnosti I skupiny 3 | m | 30 |  | 0 | CS ÚRS 2025 01 |  | základní |  | 0 | 0 | 0 | 0 | 0 | 64 | K | 2 | ROZPOCET | 0 | 0 | 0 | 0 | 0 | 1 | 0 | 64 | 1499542148
| Online PSC |  | https://podminky.urs.cz/item/CS_URS_2025_01/460161172 | [14 empty] | Online PSC | 2
15 | M | ANT559 | Folie 611 červená 330x250 BLESK | m | 30 |  | 0 |  |  | základní |  | 0 | 0 | 0 | 0 | 0 | 256 | M | 2 | ROZPOCET | 0 | 0 | 0 | 0 | 0 | 1 | 0 | 64 | 2012118354
16 | K | 460421282 | Lože kabelů z prohozeného výkopku tl 5 cm nad kabel, kryté plastovou folií, š lože do 50 cm | m | 30 |  | 0 |  |  | základní |  | 0 | 0.00014 | 0.0042 | 0 | 0 | 64 | K | 2 | ROZPOCET | 0 | 0 | 0 | 0 | 0 | 1 | 0 | 64 | 435682013
17 | K | 460560153 | Zásyp rýh ručně šířky 35 cm, hloubky 70 cm, z horniny třídy 3 | m | 30 |  | 0 |  |  | základní |  | 0 | 0 | 0 | 0 | 0 | 64 | K | 2 | ROZPOCET | 0 | 0 | 0 | 0 | 0 | 1 | 0 | 64 | -215467522

## SO 05 - Kácení dřevin
{2292f71d-8fa2-437d-bd41-636de8373e74}
2
| KRYCÍ LIST SOUPISU PRACÍ | [7 empty] | v --- níže se nacházejí doplnkové a pomocné údaje k sestavám --- v | [8 empty] | False
Stavba:
Jez Šargoun, Malá Voda - rekonstrukce
Objekt:
SO 05 - Kácení dřevin
| KSO: |  | 832 13 |  |  | CC-CZ:
| Místo: |  | U Šargounského mlýna |  |  | Datum: | 14. 4. 2021
| Zadavatel: |  |  |  |  | IČ: | 708 90 013
|  | Povodí Moravy, státní podnik |  |  |  | DIČ: | CZ708 90 013
| Účastník: |  |  |  |  | IČ: | Vyplň údaj
|  | Vyplň údaj |  |  |  | DIČ: | Vyplň údaj
| Projektant: |  |  |  |  | IČ: | 272 21 253
|  | HG Partner s.r.o. |  |  |  | DIČ: | CZ272 21 253
| Zpracovatel: |  |  |  |  | IČ:
DIČ:
Poznámka:
| Cena bez DPH | [5 empty] | 0
|  |  | Základ daně |  |  | Sazba daně | Výše daně
| DPH | základní | 0 |  |  | 21% | 0
|  | snížená | 0 |  |  | 15% | 0
|  | zákl. přenesená | 0 |  |  | 21% | 0
|  | sníž. přenesená | 0 |  |  | 15% | 0
|  | nulová | 0 |  |  | 0% | 0
| Cena s DPH |  |  | v | CZK |  | 0
REKAPITULACE ČLENĚNÍ SOUPISU PRACÍ
Stavba:
Jez Šargoun, Malá Voda - rekonstrukce
Objekt:
SO 05 - Kácení dřevin
Místo: |  |  | U Šargounského mlýna |  |  | Datum: | 14. 4. 2021
Zadavatel: |  |  | Povodí Moravy, státní podnik |  |  | Projektant: | HG Partner s.r.o.
Účastník: |  |  | Vyplň údaj |  |  | Zpracovatel:
Kód dílu - Popis | [6 empty] | Cena celkem [CZK]
Náklady stavby celkem | [6 empty] | 0 | [11 empty] | -1
| HSV - Práce a dodávky HSV | [5 empty] | 0
| 1 - Zemní práce | [5 empty] | 0
SOUPIS PRACÍ
Stavba:
Jez Šargoun, Malá Voda - rekonstrukce
Objekt:
SO 05 - Kácení dřevin
Místo: |  |  | U Šargounského mlýna |  |  | Datum: | 14. 4. 2021
Zadavatel: |  |  | Povodí Moravy, státní podnik |  |  | Projektant: | HG Partner s.r.o.
Účastník: |  |  | Vyplň údaj |  |  | Zpracovatel:
PČ | Typ | Kód | Popis | MJ | Množství | J.cena [CZK] | Cena celkem [CZK] | Cenová soustava |  | DPH | J. Nh [h] | Nh celkem [h] | J. hmotnost [t] | Hmotnost celkem [t] | J. suť [t] | Suť Celkem [t]
Náklady soupisu celkem | [6 empty] | 0 |  |  |  |  | 0 |  | 0 |  | 0 |  | D | -1 | [10 empty] | 0
| D | HSV | Práce a dodávky HSV |  |  |  | 0 |  |  |  |  | 0 |  | 0 |  | 0 | 1 | D | 0 |  |  |  | ROZPOCET | [6 empty] | 0
| D | 1 | Zemní práce |  |  |  | 0 |  |  |  |  | 0 |  | 0 |  | 0 | 1 | D | 1 |  |  |  | ROZPOCET | [6 empty] | 0
1 | K | 112101101 | Odstranění stromů s odřezáním kmene a s odvětvením listnatých, průměru kmene přes 100 do 300 mm | kus | 66 |  | 0 | CS ÚRS 2025 01 |  | základní |  | 0 | 0 | 0 | 0 | 0 | 4 | K | 2 |  |  |  | ROZPOCET | 0 | 0 | 0 | 0 | 0 | 1 | 0 | 4 | -1345087434
| Online PSC |  | https://podminky.urs.cz/item/CS_URS_2025_01/112101101 | [14 empty] | Online PSC | 2
| VV |  | 1 "C.5 Situace kácení - strom STR-P1, Lípa |  | 1 | [12 empty] | VV | 2 | 2 | True | 0 | ROZPOCET
| VV |  | 2 "C.5 Situace kácení - strom STR-P2, Lípa |  | 2 | [12 empty] | VV | 2 | 2 | True | 0 | ROZPOCET
| VV |  | 2 "C.5 Situace kácení - strom STR-P5, Jasan |  | 2 | [12 empty] | VV | 2 | 2 | True | 0 | ROZPOCET
| VV |  | 1 "C.5 Situace kácení - strom STR-P6, Jasan |  | 1 | [12 empty] | VV | 2 | 2 | True | 0 | ROZPOCET
| VV |  | 1 "C.5 Situace kácení - strom STR-P7, Jasan |  | 1 | [12 empty] | VV | 2 | 2 | True | 0 | ROZPOCET
| VV |  | 4 "C.5 Situace kácení - strom STR-P8, Lípa |  | 4 | [12 empty] | VV | 2 | 2 | True | 0 | ROZPOCET
| VV |  | 1 "C.5 Situace kácení - strom STR-P12, Lípa |  | 1 | [12 empty] | VV | 2 | 2 | True | 0 | ROZPOCET
| VV |  | 3 "C.5 Situace kácení - strom STR-P14, Jasan |  | 3 | [12 empty] | VV | 2 | 2 | True | 0 | ROZPOCET
| VV |  | 7 "C.5 Situace kácení - strom STR-P15, Javor |  | 7 | [12 empty] | VV | 2 | 2 | True | 0 | ROZPOCET
| VV |  | 1 "C.5 Situace kácení - strom STR-P16, Javor |  | 1 | [12 empty] | VV | 2 | 2 | True | 0 | ROZPOCET
| VV |  | 2 "C.5 Situace kácení - strom STR-P17, Javor |  | 2 | [12 empty] | VV | 2 | 2 | True | 0 | ROZPOCET
| VV |  | 1 "C.5 Situace kácení - strom STR-P18, Jasan |  | 1 | [12 empty] | VV | 2 | 2 | True | 0 | ROZPOCET
| VV |  | 1 "C.5 Situace kácení - strom STR-P20, Akát |  | 1 | [12 empty] | VV | 2 | 2 | True | 0 | ROZPOCET
| VV |  | 2 "C.5 Situace kácení - strom STR-P21, Akát |  | 2 | [12 empty] | VV | 2 | 2 | True | 0 | ROZPOCET
| VV |  | 2 "C.5 Situace kácení - strom STR-P23, Jasan |  | 2 | [12 empty] | VV | 2 | 2 | True | 0 | ROZPOCET
| VV |  | 1 "C.5 Situace kácení - strom STR-P24, Akát |  | 1 | [12 empty] | VV | 2 | 2 | True | 0 | ROZPOCET
| VV |  | 2 "C.5 Situace kácení - strom STR-P27, Akát |  | 2 | [12 empty] | VV | 2 | 2 | True | 0 | ROZPOCET
| VV |  | 2 "C.5 Situace kácení - strom STR-P28, Akát |  | 2 | [12 empty] | VV | 2 | 2 | True | 0 | ROZPOCET
| VV |  | 2 "C.5 Situace kácení - strom STR-P29, Akát |  | 2 | [12 empty] | VV | 2 | 2 | True | 0 | ROZPOCET
| VV |  | 1 "C.5 Situace kácení - strom STR-P32, Javor |  | 1 | [12 empty] | VV | 2 | 2 | True | 0 | ROZPOCET
| VV |  | 2 "C.5 Situace kácení - strom STR-P34, Javor |  | 2 | [12 empty] | VV | 2 | 2 | True | 0 | ROZPOCET
| VV |  | 2 "C.5 Situace kácení - strom STR-P35, Dub |  | 2 | [12 empty] | VV | 2 | 2 | True | 0 | ROZPOCET
| VV |  | 1 "C.5 Situace kácení - strom STR-P41, Akát |  | 1 | [12 empty] | VV | 2 | 2 | True | 0 | ROZPOCET
| VV |  | 1 "C.5 Situace kácení - strom STR-P44, Bříza |  | 1 | [12 empty] | VV | 2 | 2 | True | 0 | ROZPOCET
| VV |  | 7 "C.5 Situace kácení - strom STR-P45, Javor |  | 7 | [12 empty] | VV | 2 | 2 | True | 0 | ROZPOCET
| VV |  | 3 "C.5 Situace kácení - strom STR-P48, Lípa |  | 3 | [12 empty] | VV | 2 | 2 | True | 0 | ROZPOCET
| VV |  | Mezisoučet |  | 55 | [12 empty] | VV | 2 | 3 | True | 0 | ROZPOCET
| VV |  | 1 "C.5 Situace kácení - strom STR-P3, Lípa |  | 1 | [12 empty] | VV | 2 | 2 | True | 0 | ROZPOCET
| VV |  | 1 "C.5 Situace kácení - strom STR-P22, Javor |  | 1 | [12 empty] | VV | 2 | 2 | True | 0 | ROZPOCET
| VV |  | 1 "C.5 Situace kácení - strom STR-P25, Javor |  | 1 | [12 empty] | VV | 2 | 2 | True | 0 | ROZPOCET
| VV |  | 1 "C.5 Situace kácení - strom STR-P26, Javor |  | 1 | [12 empty] | VV | 2 | 2 | True | 0 | ROZPOCET
| VV |  | 1 "C.5 Situace kácení - strom STR-P30, Javor |  | 1 | [12 empty] | VV | 2 | 2 | True | 0 | ROZPOCET
| VV |  | 1 "C.5 Situace kácení - strom STR-P36, Akát |  | 1 | [12 empty] | VV | 2 | 2 | True | 0 | ROZPOCET
| VV |  | 1 "C.5 Situace kácení - strom STR-P38, Akát |  | 1 | [12 empty] | VV | 2 | 2 | True | 0 | ROZPOCET
| VV |  | 1 "C.5 Situace kácení - strom STR-P39, Lípa |  | 1 | [12 empty] | VV | 2 | 2 | True | 0 | ROZPOCET
| VV |  | 1 "C.5 Situace kácení - strom STR-P42, Dub |  | 1 | [12 empty] | VV | 2 | 2 | True | 0 | ROZPOCET
| VV |  | 1 "C.5 Situace kácení - strom STR-P43, Jasan |  | 1 | [12 empty] | VV | 2 | 2 | True | 0 | ROZPOCET
| VV |  | 1 "C.5 Situace kácení - strom STR-L61, Trnka |  | 1 | [12 empty] | VV | 2 | 2 | True | 0 | ROZPOCET
| VV |  | Součet |  | 66 | [12 empty] | VV | 2 | 4 | True | 1 | ROZPOCET
2 | K | 112101102 | Odstranění stromů s odřezáním kmene a s odvětvením listnatých, průměru kmene přes 300 do 500 mm | kus | 22 |  | 0 | CS ÚRS 2025 01 |  | základní |  | 0 | 0 | 0 | 0 | 0 | 4 | K | 2 |  |  |  | ROZPOCET | 0 | 0 | 0 | 0 | 0 | 1 | 0 | 4 | -1429367701
| Online PSC |  | https://podminky.urs.cz/item/CS_URS_2025_01/112101102 | [14 empty] | Online PSC | 2
| VV |  | 2 "C.5 Situace kácení - strom STR-P4, Lípa |  | 2 | [12 empty] | VV | 2 | 2 | True | 0 | ROZPOCET
| VV |  | 1 "C.5 Situace kácení - strom STR-P9, Dub |  | 1 | [12 empty] | VV | 2 | 2 | True | 0 | ROZPOCET
| VV |  | 1 "C.5 Situace kácení - strom STR-P11, Lípa |  | 1 | [12 empty] | VV | 2 | 2 | True | 0 | ROZPOCET
| VV |  | 1 "C.5 Situace kácení - strom STR-P13, Javor |  | 1 | [12 empty] | VV | 2 | 2 | True | 0 | ROZPOCET
| VV |  | 2 "C.5 Situace kácení - strom STR-P19, Javor |  | 2 | [12 empty] | VV | 2 | 2 | True | 0 | ROZPOCET
| VV |  | 1 "C.5 Situace kácení - strom STR-P24, Akát |  | 1 | [12 empty] | VV | 2 | 2 | True | 0 | ROZPOCET
| VV |  | 1 "C.5 Situace kácení - strom STR-P31, Javor |  | 1 | [12 empty] | VV | 2 | 2 | True | 0 | ROZPOCET
| VV |  | 1 "C.5 Situace kácení - strom STR-P33, Dub |  | 1 | [12 empty] | VV | 2 | 2 | True | 0 | ROZPOCET
| VV |  | 3 "C.5 Situace kácení - strom STR-P40, Lípa |  | 3 | [12 empty] | VV | 2 | 2 | True | 0 | ROZPOCET
| VV |  | 5 "C.5 Situace kácení - strom STR-P46, Javor |  | 5 | [12 empty] | VV | 2 | 2 | True | 0 | ROZPOCET
| VV |  | 4 "C.5 Situace kácení - strom STR-P47, Lípa |  | 4 | [12 empty] | VV | 2 | 2 | True | 0 | ROZPOCET
| VV |  | Součet |  | 22 | [12 empty] | VV | 2 | 4 | True | 1 | ROZPOCET
3 | K | 112101104 | Odstranění stromů s odřezáním kmene a s odvětvením listnatých, průměru kmene přes 700 do 900 mm | kus | 4 |  | 0 | CS ÚRS 2025 01 |  | základní |  | 0 | 0 | 0 | 0 | 0 | 4 | K | 2 |  |  |  | ROZPOCET | 0 | 0 | 0 | 0 | 0 | 1 | 0 | 4 | -754062038
| Online PSC |  | https://podminky.urs.cz/item/CS_URS_2025_01/112101104 | [14 empty] | Online PSC | 2
| VV |  | 1 "C.5 Situace kácení - strom STR-P10, Jasan |  | 1 | [12 empty] | VV | 2 | 2 | True | 0 | ROZPOCET
| VV |  | 3 "C.5 Situace kácení - strom STR-P37, Lípa |  | 3 | [12 empty] | VV | 2 | 2 | True | 0 | ROZPOCET
| VV |  | Součet |  | 4 | [12 empty] | VV | 2 | 4 | True | 1 | ROZPOCET
4 | K | 112251101 | Odstranění pařezů strojně s jejich vykopáním nebo vytrháním průměru přes 100 do 300 mm | kus | 26 |  | 0 | CS ÚRS 2025 01 |  | základní |  | 0 | 0 | 0 | 0 | 0 | 4 | K | 2 |  |  |  | ROZPOCET | 0 | 0 | 0 | 0 | 0 | 1 | 0 | 4 | -1246102069
| Online PSC |  | https://podminky.urs.cz/item/CS_URS_2025_01/112251101 | [14 empty] | Online PSC | 2
| VV |  | 1 "C.5 Situace kácení - strom STR-P1, Lípa |  | 1 | [12 empty] | VV | 2 | 2 | True | 0 | ROZPOCET
| VV |  | 1 "C.5 Situace kácení - strom STR-P6, Jasan |  | 1 | [12 empty] | VV | 2 | 2 | True | 0 | ROZPOCET
| VV |  | 1 "C.5 Situace kácení - strom STR-P7, Jasan |  | 1 | [12 empty] | VV | 2 | 2 | True | 0 | ROZPOCET
| VV |  | 1 "C.5 Situace kácení - strom STR-P12, Lípa |  | 1 | [12 empty] | VV | 2 | 2 | True | 0 | ROZPOCET
| VV |  | 1 "C.5 Situace kácení - strom STR-P16, Javor |  | 1 | [12 empty] | VV | 2 | 2 | True | 0 | ROZPOCET
| VV |  | 1 "C.5 Situace kácení - strom STR-P17, Javor |  | 1 | [12 empty] | VV | 2 | 2 | True | 0 | ROZPOCET
| VV |  | 1 "C.5 Situace kácení - strom STR-P18, Jasan |  | 1 | [12 empty] | VV | 2 | 2 | True | 0 | ROZPOCET
| VV |  | 1 "C.5 Situace kácení - strom STR-P20, Akát |  | 1 | [12 empty] | VV | 2 | 2 | True | 0 | ROZPOCET
| VV |  | 1 "C.5 Situace kácení - strom STR-P27, Akát |  | 1 | [12 empty] | VV | 2 | 2 | True | 0 | ROZPOCET
| VV |  | 1 "C.5 Situace kácení - strom STR-P28, Akát |  | 1 | [12 empty] | VV | 2 | 2 | True | 0 | ROZPOCET
| VV |  | 1 "C.5 Situace kácení - strom STR-P29, Akát |  | 1 | [12 empty] | VV | 2 | 2 | True | 0 | ROZPOCET
| VV |  | 1 "C.5 Situace kácení - strom STR-P32, Javor |  | 1 | [12 empty] | VV | 2 | 2 | True | 0 | ROZPOCET
| VV |  | 1 "C.5 Situace kácení - strom STR-P34, Javor |  | 1 | [12 empty] | VV | 2 | 2 | True | 0 | ROZPOCET
| VV |  | 1 "C.5 Situace kácení - strom STR-P41, Akát |  | 1 | [12 empty] | VV | 2 | 2 | True | 0 | ROZPOCET
| VV |  | 1 "C.5 Situace kácení - strom STR-P44, Bříza |  | 1 | [12 empty] | VV | 2 | 2 | True | 0 | ROZPOCET
| VV |  | Mezisoučet |  | 15 | [12 empty] | VV | 2 | 3 | True | 0 | ROZPOCET
| VV |  | 1 "C.5 Situace kácení - strom STR-P3, Lípa |  | 1 | [12 empty] | VV | 2 | 2 | True | 0 | ROZPOCET
| VV |  | 1 "C.5 Situace kácení - strom STR-P22, Javor |  | 1 | [12 empty] | VV | 2 | 2 | True | 0 | ROZPOCET
| VV |  | 1 "C.5 Situace kácení - strom STR-P25, Javor |  | 1 | [12 empty] | VV | 2 | 2 | True | 0 | ROZPOCET
| VV |  | 1 "C.5 Situace kácení - strom STR-P26, Javor |  | 1 | [12 empty] | VV | 2 | 2 | True | 0 | ROZPOCET
| VV |  | 1 "C.5 Situace kácení - strom STR-P30, Javor |  | 1 | [12 empty] | VV | 2 | 2 | True | 0 | ROZPOCET
| VV |  | 1 "C.5 Situace kácení - strom STR-P36, Akát |  | 1 | [12 empty] | VV | 2 | 2 | True | 0 | ROZPOCET
| VV |  | 1 "C.5 Situace kácení - strom STR-P38, Akát |  | 1 | [12 empty] | VV | 2 | 2 | True | 0 | ROZPOCET
| VV |  | 1 "C.5 Situace kácení - strom STR-P39, Lípa |  | 1 | [12 empty] | VV | 2 | 2 | True | 0 | ROZPOCET
| VV |  | 1 "C.5 Situace kácení - strom STR-P42, Dub |  | 1 | [12 empty] | VV | 2 | 2 | True | 0 | ROZPOCET
| VV |  | 1 "C.5 Situace kácení - strom STR-P43, Jasan |  | 1 | [12 empty] | VV | 2 | 2 | True | 0 | ROZPOCET
| VV |  | 1 "C.5 Situace kácení - strom STR-L61, Trnka |  | 1 | [12 empty] | VV | 2 | 2 | True | 0 | ROZPOCET
| VV |  | Součet |  | 26 | [12 empty] | VV | 2 | 4 | True | 1 | ROZPOCET
5 | K | 112251102 | Odstranění pařezů strojně s jejich vykopáním nebo vytrháním průměru přes 300 do 500 mm | kus | 13 |  | 0 | CS ÚRS 2025 01 |  | základní |  | 0 | 0 | 0 | 0 | 0 | 4 | K | 2 |  |  |  | ROZPOCET | 0 | 0 | 0 | 0 | 0 | 1 | 0 | 4 | -1055757277
| Online PSC |  | https://podminky.urs.cz/item/CS_URS_2025_01/112251102 | [14 empty] | Online PSC | 2
| VV |  | 1 "C.5 Situace kácení - strom STR-P2, Lípa |  | 1 | [12 empty] | VV | 2 | 2 | True | 0 | ROZPOCET
| VV |  | 1 "C.5 Situace kácení - strom STR-P4, Lípa |  | 1 | [12 empty] | VV | 2 | 2 | True | 0 | ROZPOCET
| VV |  | 1 "C.5 Situace kácení - strom STR-P5, Jasan |  | 1 | [12 empty] | VV | 2 | 2 | True | 0 | ROZPOCET
| VV |  | 1 "C.5 Situace kácení - strom STR-P9, Dub |  | 1 | [12 empty] | VV | 2 | 2 | True | 0 | ROZPOCET
| VV |  | 1 "C.5 Situace kácení - strom STR-P11, Lípa |  | 1 | [12 empty] | VV | 2 | 2 | True | 0 | ROZPOCET
| VV |  | 1 "C.5 Situace kácení - strom STR-P13, Javor |  | 1 | [12 empty] | VV | 2 | 2 | True | 0 | ROZPOCET
| VV |  | 1 "C.5 Situace kácení - strom STR-P14, Jasan |  | 1 | [12 empty] | VV | 2 | 2 | True | 0 | ROZPOCET
| VV |  | 1 "C.5 Situace kácení - strom STR-P21, Akát |  | 1 | [12 empty] | VV | 2 | 2 | True | 0 | ROZPOCET
| VV |  | 1 "C.5 Situace kácení - strom STR-P23, Jasan |  | 1 | [12 empty] | VV | 2 | 2 | True | 0 | ROZPOCET
| VV |  | 1 "C.5 Situace kácení - strom STR-P24, Akát |  | 1 | [12 empty] | VV | 2 | 2 | True | 0 | ROZPOCET
| VV |  | 1 "C.5 Situace kácení - strom STR-P31, Javor |  | 1 | [12 empty] | VV | 2 | 2 | True | 0 | ROZPOCET
| VV |  | 1 "C.5 Situace kácení - strom STR-P33, Dub |  | 1 | [12 empty] | VV | 2 | 2 | True | 0 | ROZPOCET
| VV |  | 1 "C.5 Situace kácení - strom STR-P35, Dub |  | 1 | [12 empty] | VV | 2 | 2 | True | 0 | ROZPOCET
| VV |  | Součet |  | 13 | [12 empty] | VV | 2 | 4 | True | 1 | ROZPOCET
6 | K | 112251103 | Odstranění pařezů strojně s jejich vykopáním nebo vytrháním průměru přes 500 do 700 mm | kus | 6 |  | 0 | CS ÚRS 2025 01 |  | základní |  | 0 | 0 | 0 | 0 | 0 | 4 | K | 2 |  |  |  | ROZPOCET | 0 | 0 | 0 | 0 | 0 | 1 | 0 | 4 | -256880324
| Online PSC |  | https://podminky.urs.cz/item/CS_URS_2025_01/112251103 | [14 empty] | Online PSC | 2
| VV |  | 1 "C.5 Situace kácení - strom STR-P8, Lípa |  | 1 | [12 empty] | VV | 2 | 2 | True | 0 | ROZPOCET
| VV |  | 1 "C.5 Situace kácení - strom STR-P15, Javor |  | 1 | [12 empty] | VV | 2 | 2 | True | 0 | ROZPOCET
| VV |  | 1 "C.5 Situace kácení - strom STR-P19, Javor |  | 1 | [12 empty] | VV | 2 | 2 | True | 0 | ROZPOCET
| VV |  | 1 "C.5 Situace kácení - strom STR-P40, Lípa |  | 1 | [12 empty] | VV | 2 | 2 | True | 0 | ROZPOCET
| VV |  | 1 "C.5 Situace kácení - strom STR-P45, Javor |  | 1 | [12 empty] | VV | 2 | 2 | True | 0 | ROZPOCET
| VV |  | 1 "C.5 Situace kácení - strom STR-P48, Lípa |  | 1 | [12 empty] | VV | 2 | 2 | True | 0 | ROZPOCET
| VV |  | Součet |  | 6 | [12 empty] | VV | 2 | 4 | True | 1 | ROZPOCET
7 | K | 112251104 | Odstranění pařezů strojně s jejich vykopáním nebo vytrháním průměru přes 700 do 900 mm | kus | 2 |  | 0 | CS ÚRS 2025 01 |  | základní |  | 0 | 0 | 0 | 0 | 0 | 4 | K | 2 |  |  |  | ROZPOCET | 0 | 0 | 0 | 0 | 0 | 1 | 0 | 4 | 1203108447
| Online PSC |  | https://podminky.urs.cz/item/CS_URS_2025_01/112251104 | [14 empty] | Online PSC | 2
| VV |  | 1 "C.5 Situace kácení - strom STR-P10, Jasan |  | 1 | [12 empty] | VV | 2 | 2 | True | 0 | ROZPOCET
| VV |  | 1 "C.5 Situace kácení - strom STR-P47, Lípa |  | 1 | [12 empty] | VV | 2 | 2 | True | 0 | ROZPOCET
| VV |  | Součet |  | 2 | [12 empty] | VV | 2 | 4 | True | 1 | ROZPOCET
8 | K | 112251107 | Odstranění pařezů strojně s jejich vykopáním nebo vytrháním průměru přes 1100 do 1300 mm | kus | 2 |  | 0 | CS ÚRS 2025 01 |  | základní |  | 0 | 0 | 0 | 0 | 0 | 4 | K | 2 |  |  |  | ROZPOCET | 0 | 0 | 0 | 0 | 0 | 1 | 0 | 4 | 1949403600
| Online PSC |  | https://podminky.urs.cz/item/CS_URS_2025_01/112251107 | [14 empty] | Online PSC | 2
| VV |  | 1 "C.5 Situace kácení - strom STR-P37, Lípa |  | 1 | [12 empty] | VV | 2 | 2 | True | 0 | ROZPOCET
| VV |  | 1 "C.5 Situace kácení - strom STR-P46, Javor |  | 1 | [12 empty] | VV | 2 | 2 | True | 0 | ROZPOCET
| VV |  | Součet |  | 2 | [12 empty] | VV | 2 | 4 | True | 1 | ROZPOCET
9 | K | 162201411 | Vodorovné přemístění větví, kmenů nebo pařezů s naložením, složením a dopravou do 1000 m kmenů stromů listnatých, průměru přes 100 do 300 mm | kus | 66 |  | 0 | CS ÚRS 2025 01 |  | základní |  | 0 | 0 | 0 | 0 | 0 | 4 | K | 2 |  |  |  | ROZPOCET | 0 | 0 | 0 | 0 | 0 | 1 | 0 | 4 | 16817456
| Online PSC |  | https://podminky.urs.cz/item/CS_URS_2025_01/162201411 | [14 empty] | Online PSC | 2
| P |  | Poznámka k položce: - odvoz pokácených stromů na ZS | [14 empty] | P | 2
| VV |  | 1 "C.5 Situace kácení - strom STR-P1, Lípa |  | 1 | [12 empty] | VV | 2 | 2 | True | 0 | ROZPOCET
| VV |  | 2 "C.5 Situace kácení - strom STR-P2, Lípa |  | 2 | [12 empty] | VV | 2 | 2 | True | 0 | ROZPOCET
| VV |  | 2 "C.5 Situace kácení - strom STR-P5, Jasan |  | 2 | [12 empty] | VV | 2 | 2 | True | 0 | ROZPOCET
| VV |  | 1 "C.5 Situace kácení - strom STR-P6, Jasan |  | 1 | [12 empty] | VV | 2 | 2 | True | 0 | ROZPOCET
| VV |  | 1 "C.5 Situace kácení - strom STR-P7, Jasan |  | 1 | [12 empty] | VV | 2 | 2 | True | 0 | ROZPOCET
| VV |  | 4 "C.5 Situace kácení - strom STR-P8, Lípa |  | 4 | [12 empty] | VV | 2 | 2 | True | 0 | ROZPOCET
| VV |  | 1 "C.5 Situace kácení - strom STR-P12, Lípa |  | 1 | [12 empty] | VV | 2 | 2 | True | 0 | ROZPOCET
| VV |  | 3 "C.5 Situace kácení - strom STR-P14, Jasan |  | 3 | [12 empty] | VV | 2 | 2 | True | 0 | ROZPOCET
| VV |  | 7 "C.5 Situace kácení - strom STR-P15, Javor |  | 7 | [12 empty] | VV | 2 | 2 | True | 0 | ROZPOCET
| VV |  | 1 "C.5 Situace kácení - strom STR-P16, Javor |  | 1 | [12 empty] | VV | 2 | 2 | True | 0 | ROZPOCET
| VV |  | 2 "C.5 Situace kácení - strom STR-P17, Javor |  | 2 | [12 empty] | VV | 2 | 2 | True | 0 | ROZPOCET
| VV |  | 1 "C.5 Situace kácení - strom STR-P18, Jasan |  | 1 | [12 empty] | VV | 2 | 2 | True | 0 | ROZPOCET
| VV |  | 1 "C.5 Situace kácení - strom STR-P20, Akát |  | 1 | [12 empty] | VV | 2 | 2 | True | 0 | ROZPOCET
| VV |  | 2 "C.5 Situace kácení - strom STR-P21, Akát |  | 2 | [12 empty] | VV | 2 | 2 | True | 0 | ROZPOCET
| VV |  | 2 "C.5 Situace kácení - strom STR-P23, Jasan |  | 2 | [12 empty] | VV | 2 | 2 | True | 0 | ROZPOCET
| VV |  | 1 "C.5 Situace kácení - strom STR-P24, Akát |  | 1 | [12 empty] | VV | 2 | 2 | True | 0 | ROZPOCET
| VV |  | 2 "C.5 Situace kácení - strom STR-P27, Akát |  | 2 | [12 empty] | VV | 2 | 2 | True | 0 | ROZPOCET
| VV |  | 2 "C.5 Situace kácení - strom STR-P28, Akát |  | 2 | [12 empty] | VV | 2 | 2 | True | 0 | ROZPOCET
| VV |  | 2 "C.5 Situace kácení - strom STR-P29, Akát |  | 2 | [12 empty] | VV | 2 | 2 | True | 0 | ROZPOCET
| VV |  | 1 "C.5 Situace kácení - strom STR-P32, Javor |  | 1 | [12 empty] | VV | 2 | 2 | True | 0 | ROZPOCET
| VV |  | 2 "C.5 Situace kácení - strom STR-P34, Javor |  | 2 | [12 empty] | VV | 2 | 2 | True | 0 | ROZPOCET
| VV |  | 2 "C.5 Situace kácení - strom STR-P35, Dub |  | 2 | [12 empty] | VV | 2 | 2 | True | 0 | ROZPOCET
| VV |  | 1 "C.5 Situace kácení - strom STR-P41, Akát |  | 1 | [12 empty] | VV | 2 | 2 | True | 0 | ROZPOCET
| VV |  | 1 "C.5 Situace kácení - strom STR-P44, Bříza |  | 1 | [12 empty] | VV | 2 | 2 | True | 0 | ROZPOCET
| VV |  | 7 "C.5 Situace kácení - strom STR-P45, Javor |  | 7 | [12 empty] | VV | 2 | 2 | True | 0 | ROZPOCET
| VV |  | 3 "C.5 Situace kácení - strom STR-P48, Lípa |  | 3 | [12 empty] | VV | 2 | 2 | True | 0 | ROZPOCET
| VV |  | Mezisoučet |  | 55 | [12 empty] | VV | 2 | 3 | True | 0 | ROZPOCET
| VV |  | 1 "C.5 Situace kácení - strom STR-P3, Lípa |  | 1 | [12 empty] | VV | 2 | 2 | True | 0 | ROZPOCET
| VV |  | 1 "C.5 Situace kácení - strom STR-P22, Javor |  | 1 | [12 empty] | VV | 2 | 2 | True | 0 | ROZPOCET
| VV |  | 1 "C.5 Situace kácení - strom STR-P25, Javor |  | 1 | [12 empty] | VV | 2 | 2 | True | 0 | ROZPOCET
| VV |  | 1 "C.5 Situace kácení - strom STR-P26, Javor |  | 1 | [12 empty] | VV | 2 | 2 | True | 0 | ROZPOCET
| VV |  | 1 "C.5 Situace kácení - strom STR-P30, Javor |  | 1 | [12 empty] | VV | 2 | 2 | True | 0 | ROZPOCET
| VV |  | 1 "C.5 Situace kácení - strom STR-P36, Akát |  | 1 | [12 empty] | VV | 2 | 2 | True | 0 | ROZPOCET
| VV |  | 1 "C.5 Situace kácení - strom STR-P38, Akát |  | 1 | [12 empty] | VV | 2 | 2 | True | 0 | ROZPOCET
| VV |  | 1 "C.5 Situace kácení - strom STR-P39, Lípa |  | 1 | [12 empty] | VV | 2 | 2 | True | 0 | ROZPOCET
| VV |  | 1 "C.5 Situace kácení - strom STR-P42, Dub |  | 1 | [12 empty] | VV | 2 | 2 | True | 0 | ROZPOCET
| VV |  | 1 "C.5 Situace kácení - strom STR-P43, Jasan |  | 1 | [12 empty] | VV | 2 | 2 | True | 0 | ROZPOCET
| VV |  | 1 "C.5 Situace kácení - strom STR-L61, Trnka |  | 1 | [12 empty] | VV | 2 | 2 | True | 0 | ROZPOCET
| VV |  | Součet |  | 66 | [12 empty] | VV | 2 | 4 | True | 1 | ROZPOCET
10 | K | 162201412 | Vodorovné přemístění větví, kmenů nebo pařezů s naložením, složením a dopravou do 1000 m kmenů stromů listnatých, průměru přes 300 do 500 mm | kus | 22 |  | 0 | CS ÚRS 2025 01 |  | základní |  | 0 | 0 | 0 | 0 | 0 | 4 | K | 2 |  |  |  | ROZPOCET | 0 | 0 | 0 | 0 | 0 | 1 | 0 | 4 | -497998818
| Online PSC |  | https://podminky.urs.cz/item/CS_URS_2025_01/162201412 | [14 empty] | Online PSC | 2
| VV |  | 2 "C.5 Situace kácení - strom STR-P4, Lípa |  | 2 | [12 empty] | VV | 2 | 2 | True | 0 | ROZPOCET
| VV |  | 1 "C.5 Situace kácení - strom STR-P9, Dub |  | 1 | [12 empty] | VV | 2 | 2 | True | 0 | ROZPOCET
| VV |  | 1 "C.5 Situace kácení - strom STR-P11, Lípa |  | 1 | [12 empty] | VV | 2 | 2 | True | 0 | ROZPOCET
| VV |  | 1 "C.5 Situace kácení - strom STR-P13, Javor |  | 1 | [12 empty] | VV | 2 | 2 | True | 0 | ROZPOCET
| VV |  | 2 "C.5 Situace kácení - strom STR-P19, Javor |  | 2 | [12 empty] | VV | 2 | 2 | True | 0 | ROZPOCET
| VV |  | 1 "C.5 Situace kácení - strom STR-P24, Akát |  | 1 | [12 empty] | VV | 2 | 2 | True | 0 | ROZPOCET
| VV |  | 1 "C.5 Situace kácení - strom STR-P31, Javor |  | 1 | [12 empty] | VV | 2 | 2 | True | 0 | ROZPOCET
| VV |  | 1 "C.5 Situace kácení - strom STR-P33, Dub |  | 1 | [12 empty] | VV | 2 | 2 | True | 0 | ROZPOCET
| VV |  | 3 "C.5 Situace kácení - strom STR-P40, Lípa |  | 3 | [12 empty] | VV | 2 | 2 | True | 0 | ROZPOCET
| VV |  | 5 "C.5 Situace kácení - strom STR-P46, Javor |  | 5 | [12 empty] | VV | 2 | 2 | True | 0 | ROZPOCET
| VV |  | 4 "C.5 Situace kácení - strom STR-P47, Lípa |  | 4 | [12 empty] | VV | 2 | 2 | True | 0 | ROZPOCET
| VV |  | Součet |  | 22 | [12 empty] | VV | 2 | 4 | True | 1 | ROZPOCET
11 | K | 162201414 | Vodorovné přemístění větví, kmenů nebo pařezů s naložením, složením a dopravou do 1000 m kmenů stromů listnatých, průměru přes 700 do 900 mm | kus | 4 |  | 0 | CS ÚRS 2025 01 |  | základní |  | 0 | 0 | 0 | 0 | 0 | 4 | K | 2 |  |  |  | ROZPOCET | 0 | 0 | 0 | 0 | 0 | 1 | 0 | 4 | 1306648462
| Online PSC |  | https://podminky.urs.cz/item/CS_URS_2025_01/162201414 | [14 empty] | Online PSC | 2
| VV |  | 1 "C.5 Situace kácení - strom STR-P10, Jasan |  | 1 | [12 empty] | VV | 2 | 2 | True | 0 | ROZPOCET
| VV |  | 3 "C.5 Situace kácení - strom STR-P37, Lípa |  | 3 | [12 empty] | VV | 2 | 2 | True | 0 | ROZPOCET
| VV |  | Součet |  | 4 | [12 empty] | VV | 2 | 4 | True | 1 | ROZPOCET
12 | K | 174251201 | Zásyp jam po pařezech strojně výkopkem z horniny získané při dobývání pařezů s hrubým urovnáním povrchu zasypávky průměru pařezu přes 100 do 300 mm | kus | 1 |  | 0 | CS ÚRS 2025 01 |  | základní |  | 0 | 0 | 0 | 0 | 0 | 4 | K | 2 |  |  |  | ROZPOCET | 0 | 0 | 0 | 0 | 0 | 1 | 0 | 4 | 1794841790
| Online PSC |  | https://podminky.urs.cz/item/CS_URS_2025_01/174251201 | [14 empty] | Online PSC | 2
| VV |  | 1 "C.5 Situace kácení - strom STR-L61, Trnka |  | 1 | [12 empty] | VV | 2 | 2 | True | 1 | ROZPOCET
13 | K | R16230152 | Vodorovné přemístění odstraněných pařezů a větví do místa uložení, vč. likvidace dle platné legislativy | kpl | 1 |  | 0 |  |  | základní |  | 0 | 0 | 0 | 0 | 0 | 4 | K | 2 |  |  |  | ROZPOCET | 0 | 0 | 0 | 0 | 0 | 1 | 0 | 4 | -1213352386

## VON - Vedlejší a ostatní ...
{2804e8e6-e57b-4881-a558-d473de468e17}
2
| KRYCÍ LIST SOUPISU PRACÍ | [7 empty] | v --- níže se nacházejí doplnkové a pomocné údaje k sestavám --- v | [8 empty] | False
Stavba:
Jez Šargoun, Malá Voda - rekonstrukce
Objekt:
VON - Vedlejší a ostatní náklady
| KSO: |  | 832 13 |  |  | CC-CZ:
| Místo: |  | U Šargounského mlýna |  |  | Datum: | 14. 4. 2021
| Zadavatel: |  |  |  |  | IČ: | 708 90 013
|  | Povodí Moravy, státní podnik |  |  |  | DIČ: | CZ708 90 013
| Účastník: |  |  |  |  | IČ: | Vyplň údaj
|  | Vyplň údaj |  |  |  | DIČ: | Vyplň údaj
| Projektant: |  |  |  |  | IČ: | 272 21 253
|  | HG Partner s.r.o. |  |  |  | DIČ: | CZ272 21 253
| Zpracovatel: |  |  |  |  | IČ:
DIČ:
Poznámka:
| Cena bez DPH | [5 empty] | 0
|  |  | Základ daně |  |  | Sazba daně | Výše daně
| DPH | základní | 0 |  |  | 21% | 0
|  | snížená | 0 |  |  | 15% | 0
|  | zákl. přenesená | 0 |  |  | 21% | 0
|  | sníž. přenesená | 0 |  |  | 15% | 0
|  | nulová | 0 |  |  | 0% | 0
| Cena s DPH |  |  | v | CZK |  | 0
REKAPITULACE ČLENĚNÍ SOUPISU PRACÍ
Stavba:
Jez Šargoun, Malá Voda - rekonstrukce
Objekt:
VON - Vedlejší a ostatní náklady
Místo: |  |  | U Šargounského mlýna |  |  | Datum: | 14. 4. 2021
Zadavatel: |  |  | Povodí Moravy, státní podnik |  |  | Projektant: | HG Partner s.r.o.
Účastník: |  |  | Vyplň údaj |  |  | Zpracovatel:
Kód dílu - Popis | [6 empty] | Cena celkem [CZK]
Náklady stavby celkem | [6 empty] | 0 | [11 empty] | -1
| VRN - Vedlejší rozpočtové náklady | [5 empty] | 0
| 09 - Ostatní náklady | [5 empty] | 0
| A 02 - Projektová dokumentace - ostatní náklady | [5 empty] | 0
| A 03 - Geodetické práce a vytýče - ostatní náklady | [5 empty] | 0
| A 01 - Vedlejší a ostatní rozpočtové náklady | [5 empty] | 0
| VRN4 - Inženýrská činnost | [5 empty] | 0
| VRN6 - Územní vlivy | [5 empty] | 0
SOUPIS PRACÍ
Stavba:
Jez Šargoun, Malá Voda - rekonstrukce
Objekt:
VON - Vedlejší a ostatní náklady
Místo: |  |  | U Šargounského mlýna |  |  | Datum: | 14. 4. 2021
Zadavatel: |  |  | Povodí Moravy, státní podnik |  |  | Projektant: | HG Partner s.r.o.
Účastník: |  |  | Vyplň údaj |  |  | Zpracovatel:
PČ | Typ | Kód | Popis | MJ | Množství | J.cena [CZK] | Cena celkem [CZK] | Cenová soustava |  | DPH | J. Nh [h] | Nh celkem [h] | J. hmotnost [t] | Hmotnost celkem [t] | J. suť [t] | Suť Celkem [t]
Náklady soupisu celkem | [6 empty] | 0 |  |  |  |  | 0 |  | 0 |  | 0 |  | D | -1 | [7 empty] | 0
| D | VRN | Vedlejší rozpočtové náklady |  |  |  | 0 |  |  |  |  | 0 |  | 0 |  | 0 | 4 | D | 0 | ROZPOCET | [6 empty] | 0
| D | 09 | Ostatní náklady |  |  |  | 0 |  |  |  |  | 0 |  | 0 |  | 0 | 4 | D | 1 | ROZPOCET | [6 empty] | 0
1 | K | R 037 | Zajištění písemných souhlasných vyjádření všech dotčených vlastníků a případných uživatelů všech pozemků dotčených stavbou s jejich konečnou úpravou po dokončení prací | soubor | 1 |  | 0 |  |  | základní |  | 0 | 0 | 0 | 0 | 0 | 1024 | K | 2 | ROZPOCET | 0 | 0 | 0 | 0 | 0 | 1 | 0 | 1024 | 758882231
2 | K | R 092 | Zajištění souhlasů se zvláštním užíváním komunikací | soubor | 1 |  | 0 |  |  | základní |  | 0 | 0 | 0 | 0 | 0 | 1024 | K | 2 | ROZPOCET | 0 | 0 | 0 | 0 | 0 | 1 | 0 | 1024 | -892244994
3 | K | R 0931 | Provedení pasportizace stávajících nemovitostí (vč. pozemků) a jejich příslušenství, zajištění fotodokumentace stávajícího stavu přístupových cest | soubor | 1 |  | 0 |  |  | základní |  | 0 | 0 | 0 | 0 | 0 | 1024 | K | 2 | ROZPOCET | 0 | 0 | 0 | 0 | 0 | 1 | 0 | 1024 | -1124086798
4 | K | R 094 | Zajištění vytýčení veškerých podzemních zařízení | soubor | 1 |  | 0 |  |  | základní |  | 0 | 0 | 0 | 0 | 0 | 1024 | K | 2 | ROZPOCET | 0 | 0 | 0 | 0 | 0 | 1 | 0 | 1024 | -1876543495
5 | K | R 095 | Zajištění šetření o podzemních sítích vč. zajištění nových vyjádření v případě, že před realizací pozbyly platnosti | soubor | 1 |  | 0 |  |  | základní |  | 0 | 0 | 0 | 0 | 0 | 1024 | K | 2 | ROZPOCET | 0 | 0 | 0 | 0 | 0 | 1 | 0 | 1024 | 1968317547
6 | K | R 0993 | - zajištění dopravně inženýrských opatření - zajištění zřízení a likvidace dopravního značení včetně případné světelné signalizace - zajištění vydání dopravně inženýrského rozhodnutí | soubor | 1 |  | 0 |  |  | základní |  | 0 | 0 | 0 | 0 | 0 | 1024 | K | 2 | ROZPOCET | 0 | 0 | 0 | 0 | 0 | 1 | 0 | 1024 | 638524567
7 | K | R 0994 | Zajištění veškerých předepsaných rozborů, atestů, zkoušek a revizí dle příslušných norem a dalších předpisů a nařízení platných v ČR, kterými bude prokázáno dosažení předepsané kvality a parametrů dokončeného díla | soubor | 1 |  | 0 |  |  | základní |  | 0 | 0 | 0 | 0 | 0 | 1024 | K | 2 | ROZPOCET | 0 | 0 | 0 | 0 | 0 | 1 | 0 | 1024 | 1620027807
| P |  | Poznámka k položce: - zkoušky hutnění zpětných zásypů - pevnost v tlaku pro beton C 25/30 a beton C30/37 - mrazuvzdornost XF3 pro beton C25/30 a beton C30/37 | [14 empty] | P | 2
8 | K | R 0996 | Zajištění výroby a instalace informačních tabulí ke stavbě | soubor | 1 |  | 0 |  |  | základní |  | 0 | 0 | 0 | 0 | 0 | 1024 | K | 2 | ROZPOCET | 0 | 0 | 0 | 0 | 0 | 1 | 0 | 1024 | -1409226498
9 | K | R 0997 | Zajištění kontrolního a zkušebního plánu stavby a technologických předpisů z hlediska BOZP | soubor | 1 |  | 0 |  |  | základní |  | 0 | 0 | 0 | 0 | 0 | 1024 | K | 2 | ROZPOCET | 0 | 0 | 0 | 0 | 0 | 1 | 0 | 1024 | 1634571177
10 | K | R 09991 | Zajištění fotodokumentace veškerých konstrukcí, které budou v průběhu výstavby skryty nebo zakryty | soubor | 1 |  | 0 |  |  | základní |  | 0 | 0 | 0 | 0 | 0 | 1024 | K | 2 | ROZPOCET | 0 | 0 | 0 | 0 | 0 | 1 | 0 | 1024 | -1767939798
| D | A 02 | Projektová dokumentace - ostatní náklady |  |  |  | 0 |  |  |  |  | 0 |  | 0 |  | 0 | 4 | D | 1 | ROZPOCET | [6 empty] | 0
11 | K | R 0210 | Vypracování Plánu opatření - zpracování havarijního plánu dle §39 odst. 2. písm. a) zákona č. 254/2001 Sb včetně zajištění schválení příslušnými orgány správy a Povodím Moravy, státní podnik | kpl | 1 |  | 0 |  |  | základní |  | 0 | 0 | 0 | 0 | 0 | 1024 | K | 2 | ROZPOCET | 0 | 0 | 0 | 0 | 0 | 1 | 0 | 1024 | -1826859501
12 | K | R 0221 | Zpracování Povodňového plánu dle §71 zákona č. 254/2001 Sb. včetně zajištění schválení příslušnými orgány správy a Povodím Moravy, státní podnik | kpl | 1 |  | 0 |  |  | základní |  | 0 | 0 | 0 | 0 | 0 | 1024 | K | 2 | ROZPOCET | 0 | 0 | 0 | 0 | 0 | 1 | 0 | 1024 | -796027901
13 | K | R023 | Vypracování projektu skutečného provedení díla v souladu s vyhláškou č. 499/2006 Sb. o dokumentaci staveb | kpl | 1 |  | 0 |  |  | základní |  | 0 | 0 | 0 | 0 | 0 | 1024 | K | 2 | ROZPOCET | 0 | 0 | 0 | 0 | 0 | 1 | 0 | 1024 | 458664830
14 | K | R024 | Zajištění zpracování manipulačního řádu po dokončení realizace jako podklad pro kolaudační řízení | kpl | 1 |  | 0 |  |  | základní |  | 0 | 0 | 0 | 0 | 0 | 1024 | K | 2 | ROZPOCET | 0 | 0 | 0 | 0 | 0 | 1 | 0 | 1024 | -1308923241
| P |  | Poznámka k položce: - včetně projednání | [14 empty] | P | 2
15 | K | R025 | Zpracování provozního řádu po dokončení realizace | kpl | 1 |  | 0 |  |  | základní |  | 0 | 0 | 0 | 0 | 0 | 1024 | K | 2 | ROZPOCET | 0 | 0 | 0 | 0 | 0 | 1 | 0 | 1024 | -1075992570
| P |  | Poznámka k položce: - včetně projednání | [14 empty] | P | 2
16 | K | R026 | Zpracování realizační dokumentace zhotovitele, dílenských výkresů, technologických předpisů | kpl | 1 |  | 0 |  |  | základní |  | 0 | 0 | 0 | 0 | 0 | 1024 | K | 2 | ROZPOCET | 0 | 0 | 0 | 0 | 0 | 1 | 0 | 1024 | -1575305480
| D | A 03 | Geodetické práce a vytýče - ostatní náklady |  |  |  | 0 |  |  |  |  | 0 |  | 0 |  | 0 | 4 | D | 1 | ROZPOCET | [6 empty] | 0
17 | K | R 031 | Vypracování geodetického zaměření skutečného stavu | soubor | 1 |  | 0 |  |  | základní |  | 0 | 0 | 0 | 0 | 0 | 1024 | K | 2 | ROZPOCET | 0 | 0 | 0 | 0 | 0 | 1 | 0 | 1024 | -1706431888
18 | K | R 35 | Zajištění veškerých geodetických prací souvisejících s realizací díla, včetně vytyčení obvodu staveniště | soubor | 1 |  | 0 |  |  | základní |  | 0 | 0 | 0 | 0 | 0 | 1024 | K | 2 | ROZPOCET | 0 | 0 | 0 | 0 | 0 | 1 | 0 | 1024 | 346174353
| D | A 01 | Vedlejší a ostatní rozpočtové náklady |  |  |  | 0 |  |  |  |  | 0 |  | 0 |  | 0 | 5 | D | 1 | ROZPOCET | [6 empty] | 0
19 | K | 032103001 | PP: - 1x havarijní souprava OIL 240 (obsah soupravy: nádoba 240l, Algasorb 30kgm, 50 x rohož, 5x nohavice, 5x polštář, 200x utěrka NT, 1x lopatka a smeták, 5x PE pytel, 5x výstražná nálepka, 2x rukavice Havarijní souprava UNV 60: -1x sud 120 litrů, 20x rohož, 8x nohavice, 10kg OI-Ex "82", 5x utěrka, 2x polštář, 1x rukavice, 1x brýle, 2x PE pytel, 2x výstr. nálepka, absorpční schopnost 150 litrů Norná stěna EKNS 220 H (4ks, rozměr 0,13 x 3 m) nebo enviromentální typ PEpytle 120 l - 10ks ruční nářadí (sekyra, pila, krumpáč, lopata, palice) zásoba řeziva (prkna, latě, trámy) - jednotky kusů lahve pro odběr vzorků (prachovnice se širokým hrdlem o objemu 1,25 l) - 5ks | kpl | 1 |  | 0 |  |  | základní |  | 0 | 0 | 0 | 0 | 0 | 1024 | K | 2 | ROZPOCET | 0 | 0 | 0 | 0 | 0 | 1 | 0 | 1024 | 130345314
20 | K | R 03000 | - zajištění místnosti pro TDI v ZS vč. jejího vybavení - zajištění ohlášení všech staveb zařízení staveniště dle §104 odst. (2) zákona č. 183/2006 Sb. - zajištění oplocení prostoru ZS, jeho napojení na inž. sítě - zajištění následné likvidace všech objektů ZS včetně připojení na inž. sítě - zajištění zřízení a odstranění dočasných komunikací, sjezdů a nájezdů po realizaci stavby - zajištění ostahy stavby a staveniště po dobu realizace stavby - zřízení čistících zón před výjezdem z obvodu staveniště - provedení takových opatření, aby plochy obvodu staveniště nebyly znečištěny ropnými látkami a jinými podobnými produkty - provedení takových opatření, aby nebyly překročeny limity prašnosti a hlučnosti pané obecně závaznou vyhláškou - zajištění péče o nepředané objekty a konstrukce stavby, jejich ošetřování a zimní opatření - zajištění ochrany veškeré zeleně v prostoru staveniště a v jeho bezprostřední blízkosti proti poškození během realizace stavby | soubor | 1 |  | 0 |  |  | základní |  | 0 | 0 | 0 | 0 | 0 | 1024 | K | 2 | ROZPOCET | 0 | 0 | 0 | 0 | 0 | 1 | 0 | 1024 | -1425749067
| P |  | Poznámka k položce: - v PD uvažované zařízení staveniště se nachází v záplavovém území - LB bude zaplavován již při Q5 a PB při Q20 | [14 empty] | P | 2
21 | K | R0112 | Zajištění obnovy příjezdových komunikací dotčených stavbou, v případě jejich porušení stavební dopravou, čištění vozidel stavby při vjezdu na veřejné komunikace | soubor | 1 |  | 0 |  |  | základní |  | 0 | 0 | 0 | 0 | 0 | 1024 | K | 2 | ROZPOCET | 0 | 0 | 0 | 0 | 0 | 1 | 0 | 1024 | -591673938
22 | K | R29121101 | Zřízení a odstranění zpevněných ploch na ZS a přístupech k toku, včetně zpevnění přístupových komunikací a splnění podmínek práce v ochranných pásem inženýrských sítí, včetně uvedení všech dotčených pozemků do původního stavu (ohumusování a osetí), včetně případných oprav komunikace při jejím poškození zhotovitelem | kpl | 1 |  | 0 |  |  | základní |  | 0 | 0 | 0 | 0 | 0 | 4 | K | 2 | ROZPOCET | 0 | 0 | 0 | 0 | 0 | 1 | 0 | 4 | 809120900
| P |  | Poznámka k položce: - včetně případného nezbytného mýcení keřů a náletů z důvodu přístupu | [14 empty] | P | 2
| D | VRN4 | Inženýrská činnost |  |  |  | 0 |  |  |  |  | 0 |  | 0 |  | 0 | 5 | D | 1 | ROZPOCET | [6 empty] | 0
23 | K | R0429031 | Geologický dohled v průběhu injektáží autorizovanou osobou | kpl | 1 |  | 0 |  |  | základní |  | 0 | 0 | 0 | 0 | 0 | 1024 | K | 2 | ROZPOCET | 0 | 0 | 0 | 0 | 0 | 1 | 0 | 1024 | 948482225
24 | K | R0429032 | Statický a geotechnický monitoring MVE v průběhu výstavby | kpl | 1 |  | 0 |  |  | základní |  | 0 | 0 | 0 | 0 | 0 | 1024 | K | 2 | ROZPOCET | 0 | 0 | 0 | 0 | 0 | 1 | 0 | 1024 | 439046448
| D | VRN6 | Územní vlivy |  |  |  | 0 |  |  |  |  | 0 |  | 0 |  | 0 | 5 | D | 1 | ROZPOCET | [6 empty] | 0
25 | K | R0610020 | Vliv klimatických podmínek | … | 1 |  | 0 | CS ÚRS 2025 01 |  | základní |  | 0 | 0 | 0 | 0 | 0 | 1024 | K | 2 | ROZPOCET | 0 | 0 | 0 | 0 | 0 | 1 | 0 | 1024 | -912520933
| Online PSC |  | https://podminky.urs.cz/item/CS_URS_2025_01/R0610020 | [14 empty] | Online PSC | 2

## Pokyny pro vyplnění
Struktura údajů, formát souboru a metodika pro zpracování
Struktura
Soubor je složen ze záložky Rekapitulace stavby a záložek s názvem soupisu prací pro jednotlivé objekty ve formátu XLSX. Každá ze záložek přitom obsahuje
ještě samostatné sestavy vymezené orámovaním a nadpisem sestavy.
Rekapitulace stavby obsahuje sestavu Rekapitulace stavby a Rekapitulace objektů stavby a soupisů prací.
V sestavě Rekapitulace stavby jsou uvedeny informace identifikující předmět veřejné zakázky na stavební práce, KSO, CC-CZ, CZ-CPV, CZ-CPA a rekapitulaci
celkové nabídkové ceny účastníka.
Termínem "učastník" (resp. zhotovitel) se myslí "účastník zadávacího řízení" ve smyslu zákona o zadávání veřejných zakázek.
V sestavě Rekapitulace objektů stavby a soupisů prací je uvedena rekapitulace stavebních objektů, inženýrských objektů, provozních souborů,
vedlejších a ostatních nákladů a ostatních nákladů s rekapitulací nabídkové ceny za jednotlivé soupisy prací. Na základě údaje Typ je možné
identifikovat, zda se jedná o objekt nebo soupis prací pro daný objekt:
|  | STA | Stavební objekt pozemní
|  | ING | Stavební objekt inženýrský
|  | PRO | Provozní soubor
|  | VON | Vedlejší a ostatní náklady
|  | OST | Ostatní
|  | Soupis | Soupis prací pro daný typ objektu
Soupis prací pro jednotlivé objekty obsahuje sestavy Krycí list soupisu prací, Rekapitulace členění soupisu prací, Soupis prací. Za soupis prací může být považován
i objekt stavby v případě, že neobsahuje podřízenou zakázku.
Krycí list soupisu obsahuje rekapitulaci informací o předmětu veřejné zakázky ze sestavy Rekapitulace stavby, informaci o zařazení objektu do KSO,
CC-CZ, CZ-CPV, CZ-CPA a rekapitulaci celkové nabídkové ceny účastníka za aktuální soupis prací.
Rekapitulace členění soupisu prací obsahuje rekapitulaci soupisu prací ve všech úrovních členění soupisu tak, jak byla tato členění použita (např.
stavební díly, funkční díly, případně jiné členění) s rekapitulací nabídkové ceny.
Soupis prací obsahuje položky veškerých stavebních nebo montážních prací, dodávek materiálů a služeb nezbytných pro zhotovení stavebního objektu,
inženýrského objektu, provozního souboru, vedlejších a ostatních nákladů.
Pro položky soupisu prací se zobrazují následující informace:
|  | PČ |  | Pořadové číslo položky v aktuálním soupisu
|  | TYP |  | Typ položky: K - konstrukce, M - materiál, PP - plný popis, PSC - poznámka k souboru cen, P - poznámka k položce, VV - výkaz výměr, FIG - rozpad figur
|  | Kód |  | Kód položky
|  | Popis |  | Zkrácený popis položky
|  | MJ |  | Měrná jednotka položky
|  | Množství |  | Množství v měrné jednotce
|  | J.cena |  | Jednotková cena položky. Zadaní může obsahovat namísto J.ceny sloupce J.materiál a J.montáž, jejichž součet definuje
J.cenu položky.
|  | Cena celkem |  | Celková cena položky daná jako součin množství a j.ceny
|  | Cenová soustava |  | Příslušnost položky do cenové soustavy
Ke každé položce soupisu prací se na samostatných řádcích může zobrazovat:
Plný popis položky
Poznámka k souboru cen a poznámka zadavatele
Výkaz výměr
Pokud je k řádku výkazu výměr evidovaný údaj ve sloupci Kód, jedná se o definovaný odkaz, na který se může odvolávat výkaz výměr z jiné položky.
Metodika pro zpracování
Jednotlivé sestavy jsou v souboru provázány. Editovatelné pole jsou zvýrazněny žlutým podbarvením, ostatní pole neslouží k editaci a nesmí být jakkoliv
modifikovány.
Účastník je pro podání nabídky povinen vyplnit žlutě podbarvená pole:
Pole Účastník v sestavě Rekapitulace stavby - zde účastník vyplní svůj název (název subjektu)
Pole IČ a DIČ v sestavě Rekapitulace stavby - zde účastník vyplní svoje IČ a DIČ
Datum v sestavě Rekapitulace stavby - zde účastník vyplní datum vytvoření nabídky
J.cena = jednotková cena v sestavě Soupis prací o maximálním počtu desetinných míst uvedených v poli
- pokud sestavy soupisů prací obsahují pole J.cena, měla by být všechna tato pole vyplněna nenulovými
Poznámka - nepovinný údaj pro položku soupisu
V případě, že sestavy soupisů prací neobsahují pole J.cena, potom ve všech soupisech prací obsahují pole:
- J.materiál - jednotková cena materiálu
- J.montáž - jednotková cena montáže
Účastník v tomto případě by měl vyplnit všechna pole J.materiál a pole J.montáž nenulovými kladnými číslicemi. V případech, kdy položka
neobsahuje žádný materiál je přípustné, aby pole J.materiál bylo vyplněno nulou. V případech, kdy položka neobsahuje žádnou montáž je přípustné,
aby pole J.montáž bylo vyplněno nulou. Obě pole - J.materiál, J.Montáž u jedné položky by však neměly být vyplněny nulou.
Rekapitulace stavby
Název |  |  | Povinný |  | Popis | Typ | Max. počet
atributu |  |  | (A/N) |  |  |  | znaků
Kód |  |  | A |  | Kód stavby | String | 20
Stavba |  |  | A |  | Název stavby | String | 120
Místo |  |  | N |  | Místo stavby | String | 50
Datum |  |  | A |  | Datum vykonaného exportu | Date
KSO |  |  | N |  | Klasifikace stavebního objektu | String | 15
CC-CZ |  |  | N |  | Klasifikace stavbeních děl | String | 15
CZ-CPV |  |  | N |  | Společný slovník pro veřejné zakázky | String | 20
CZ-CPA |  |  | N |  | Klasifikace produkce podle činností | String | 20
Zadavatel |  |  | N |  | Zadavatel zadaní | String | 50
IČ |  |  | N |  | IČ zadavatele zadaní | String | 20
DIČ |  |  | N |  | DIČ zadavatele zadaní | String | 20
Účastník |  |  | N |  | Účastník veřejné zakázky | String | 50
Projektant |  |  | N |  | Projektant | String | 50
Poznámka |  |  | N |  | Poznámka k zadání | String | 255
Sazba DPH |  |  | A |  | Rekapitulace sazeb DPH u položek soupisů | eGSazbaDph
Základna DPH |  |  | A |  | Základna DPH určena součtem celkové ceny z položek soupisů | Double
Hodnota DPH |  |  | A |  | Hodnota DPH | Double
Cena bez DPH |  |  | A |  | Celková cena bez DPH za celou stavbu. Sčítává se ze všech listů. | Double
Cena s DPH |  |  | A |  | Celková cena s DPH za celou stavbu | Double
Rekapitulace objektů stavby a soupisů prací
Název |  |  | Povinný |  | Popis | Typ | Max. počet
atributu |  |  | (A/N) |  |  |  | znaků
Kód |  |  | A |  | Přebírá se z Rekapitulace stavby | String | 20
Stavba |  |  | A |  | Přebírá se z Rekapitulace stavby | String | 120
Místo |  |  | N |  | Přebírá se z Rekapitulace stavby | String | 50
Datum |  |  | A |  | Přebírá se z Rekapitulace stavby | Date
Zadavatel |  |  | N |  | Přebírá se z Rekapitulace stavby | String | 50
Projektant |  |  | N |  | Přebírá se z Rekapitulace stavby | String | 50
Účastník |  |  | N |  | Přebírá se z Rekapitulace stavby | String | 50
Kód |  |  | A |  | Kód objektu | String | 20
Objektu, Soupis prací |  |  | A |  | Název objektu | String | 120
Cena bez DPH |  |  | A |  | Cena bez DPH za daný objekt | Double
Cena s DPH |  |  | A |  | Cena spolu s DPH za daný objekt | Double
Typ |  |  | A |  | Typ zakázky | eGTypZakazky
Krycí list soupisu
Název |  |  | Povinný |  | Popis | Typ | Max. počet
atributu |  |  | (A/N) |  |  |  | znaků
Stavba |  |  | A |  | Přebírá se z Rekapitulace stavby | String | 120
Objekt |  |  | A |  | Kód a název objektu | String | 20 + 120
Soupis |  |  | A |  | Kód a název soupisu | String | 20 + 120
KSO |  |  | N |  | Klasifikace stavebního objektu | String | 15
CC-CZ |  |  | N |  | Klasifikace stavbeních děl | String | 15
CZ-CPV |  |  | N |  | Společný slovník pro veřejné zakázky | String | 20
CZ-CPA |  |  | N |  | Klasifikace produkce podle činností | String | 20
Místo |  |  | N |  | Přebírá se z Rekapitulace stavby | String | 50
Zadavatel |  |  | N |  | Přebírá se z Rekapitulace stavby | String | 50
Účastník |  |  | N |  | Přebírá se z Rekapitulace stavby | String | 50
Projektant |  |  | N |  | Přebírá se z Rekapitulace stavby | String | 50
Poznámka |  |  | N |  | Poznámka k soupisu prací | String | 255
Sazba DPH |  |  | A |  | Rekapitulace sazeb DPH na položkách aktuálního soupisu | eGSazbaDph
Základna DPH |  |  | A |  | Základna DPH určena součtem celkové ceny z položek aktuálního soupisu | Double
Hodnota DPH |  |  | A |  | Hodnota DPH | Double
Cena bez DPH |  |  | A |  | Cena bez DPH za daný soupis | Double
Cena s DPH |  |  | A |  | Cena s DPH za daný soupis | Double
Rekapitulace členění soupisu prací
Název |  |  | Povinný |  | Popis | Typ | Max. počet
atributu |  |  | (A/N) |  |  |  | znaků
Stavba |  |  | A |  | Přebírá se z Rekapitulace stavby | String | 120
Objekt |  |  | A |  | Kód a název objektu, přebírá se z Krycího listu soupisu | String | 20 + 120
Soupis |  |  | A |  | Kód a název objektu, přebírá se z Krycího listu soupisu | String | 20 + 120
Místo |  |  | N |  | Přebírá se z Rekapitulace stavby | String | 50
Datum |  |  | A |  | Přebírá se z Rekapitulace stavby | Date
Zadavatel |  |  | N |  | Přebírá se z Rekapitulace stavby | String | 50
Projektant |  |  | N |  | Přebírá se z Rekapitulace stavby | String | 50
Účastník |  |  | N |  | Přebírá se z Rekapitulace stavby | String | 50
Kód dílu - Popis |  |  | A |  | Kód a název dílu ze soupisu | String | 20 + 100
Cena celkem |  |  | A |  | Cena celkem za díl ze soupisu | Double
Soupis prací
Název |  |  | Povinný |  | Popis | Typ | Max. počet
atributu |  |  | (A/N) |  |  |  | znaků
Stavba |  |  | A |  | Přebírá se z Rekapitulace stavby | String | 120
Objekt |  |  | A |  | Kód a název objektu | String | 20 + 120
Soupis |  |  | A |  | Přebírá se z Krycího listu soupisu | String | 20 + 120
Místo |  |  | N |  | Přebírá se z Krycího listu soupisu | String | 50
Datum |  |  | A |  | Přebírá se z Krycího listu soupisu | Date
Zadavatel |  |  | N |  | Přebírá se z Krycího listu soupisu | String | 50
Projektant |  |  | N |  | Přebírá se z Krycího listu soupisu | String | 50
Účastník |  |  | N |  | Přebírá se z Krycího listu soupisu | String | 50
PČ |  |  | A |  | Pořadové číslo položky soupisu | Long
Typ |  |  | A |  | Typ položky soupisu | eGTypPolozky | 1
Kód |  |  | A |  | Kód položky ze soupisu | String | 20
Popis |  |  | A |  | Popis položky ze soupisu | String | 255
MJ |  |  | A |  | Měrná jednotka položky | String | 10
Množství |  |  | A |  | Množství položky soupisu | Double
J.Cena |  |  | A |  | Jednotková cena položky | Double
Cena celkem |  |  | A |  | Cena celkem vyčíslena jako J.Cena * Množství | Double
Cenová soustava |  |  | N |  | Zařazení položky do cenové soustavy | String | 50
p |  |  | N |  | Poznámka položky ze soupisu | Memo
psc |  |  | N |  | Poznámka k souboru cen ze soupisu | Memo
pp |  |  | N |  | Plný popis položky ze soupisu | Memo
vv |  |  | N |  | Výkaz výměr (figura, výraz, výměra) ze soupisu | Text,Text,Double | 20, 150
fig |  |  | N |  | Rozpad figur | Text,Text,Double | 20, 150
DPH |  |  | A |  | Sazba DPH pro položku | eGSazbaDPH
Hmotnost |  |  | A |  | Hmotnost položky ze soupisu | Double
Suť |  |  | A |  | Suť položky ze soupisu | Double
Nh |  |  | N |  | Normohodiny položky ze soupisu | Double
Datová věta
Typ věty |  |  | Hodnota |  | Význam
eGSazbaDPH |  |  | základní |  | Základní sazba DPH
|  |  | snížená |  | Snížená sazba DPH
|  |  | nulová |  | Nulová sazba DPH
|  |  | zákl. přenesená |  | Základní sazba DPH přenesená
|  |  | sníž. přenesená |  | Snížená sazba DPH přenesená
eGTypZakazky |  |  | STA |  | Stavební objekt
|  |  | PRO |  | Provozní soubor
|  |  | ING |  | Inženýrský objekt
|  |  | VON |  | Vedlejší a ostatní náklady
|  |  | OST |  | Ostatní náklady
eGTypPolozky |  |  | 1 |  | Položka typu HSV
|  |  | 2 |  | Položka typu PSV
|  |  | 3 |  | Položka typu M
|  |  | 4 |  | Položka typu OST