## Rekapitulace stavby
Export Komplet | [27 empty] | 2.0 | ZAMOK |  |  |  |  | False | False | {be174e68-2178-4dd6-b4cb-062411aa98e5}
[33 empty] | 0,01 | 21
[33 empty] | 0,01 | 12
|  | REKAPITULACE STAVBY | [17 empty] | v --- níže se nacházejí doplnkové a pomocné údaje k sestavám --- v | [11 empty] | Návod na vyplnění | 0,001
|  | Kód: |  |  |  |  | 2026/22 | [24 empty] | Měnit lze pouze buňky se žlutým podbarvením! 1) na prvním listu Rekapitulace stavby vyplňte v sestavě a) Souhrnný list - údaje o Uchazeči (přenesou se do ostatních sestav i v jiných listech) b) Rekapitulace objektů - potřebné Ostatní náklady 2) na vybraných listech vyplňte v sestavě a) Krycí list - údaje o Uchazeči, pokud se liší od údajů o Uchazeči na Souhrnném listu (údaje se přenesou do ostatních sestav v daném listu) b) Rekapitulace rozpočtu - potřebné Ostatní náklady c) Celkové náklady za stavbu - ceny u položek - množství, pokud má žluté podbarvení - a v případě potřeby poznámku (ta je ve skrytém sloupci) | 0,01
|  | Stavba: |  |  |  |  | Nature Connect Dyje/Thaya, napojení odstaveného ramene D13 Dyje, rovnovážná dynamika odtokových poměrů - napojení odstaveného ramene D13 - část AT | [25 empty] | 0,01
|  | KSO: | [13 empty] | CC-CZ: | [16 empty] | 0,01
|  | Místo: |  |  |  |  | Břeclav | [8 empty] | Datum: |  | 2025-02-28 | [14 empty] | 0,01
0,01
|  | Zadavatel: | [13 empty] | IČ: | [16 empty] | 0,01
|  |  | Povodí Moravy, s.p. | [12 empty] | DIČ: | [16 empty] | 0,01
0,01
|  | Uchazeč: | [13 empty] | IČ: |  | Vyplň údaj | [14 empty] | 0,01
|  |  | Vyplň údaj | [12 empty] | DIČ: |  | Vyplň údaj | [14 empty] | 0,01
False
|  | Projektant: | [13 empty] | IČ: | [16 empty] | False
|  |  | Ing. Adam Balažovič | [12 empty] | DIČ: | [16 empty] | True
0,01
|  | Zpracovatel: | [13 empty] | IČ: | [16 empty] | 0,01
[16 empty] | DIČ: | [16 empty] | True
Poznámka:
|  | Cena bez DPH | [13 empty] | 0
[8 empty] | Sazba daně |  |  | Základ daně |  |  |  |  | Výše daně
|  | DPH |  | základní |  |  |  | 21% |  |  | 0 |  |  |  |  | 0
|  |  |  | snížená |  |  |  | 12% |  |  | 0 |  |  |  |  | 0
|  |  |  | zákl. přenesená |  |  |  | 21% |  |  | 0 |  |  |  |  | 0
|  |  |  | sníž. přenesená |  |  |  | 12% |  |  | 0 |  |  |  |  | 0
|  |  |  | nulová |  |  |  | 0% |  |  | 0 |  |  |  |  | 0
|  | Cena s DPH | [6 empty] | v |  |  | EUR |  |  |  | 0
|  | Projektant | [11 empty] | Zpracovatel
|  | Datum a podpis: | [7 empty] | Razítko |  |  |  | Datum a podpis: |  |  | Razítko
|  | Objednavatel | [11 empty] | Uchazeč
|  | Datum a podpis: | [7 empty] | Razítko |  |  |  | Datum a podpis: |  |  | Razítko
REKAPITULACE OBJEKTŮ STAVBY A SOUPISŮ PRACÍ
| Kód: | [6 empty] | 2026/22
| Stavba: | [6 empty] | Nature Connect Dyje/Thaya, napojení odstaveného ramene D13 Dyje, rovnovážná dynamika odtokových poměrů - napojení odstaveného ramene D13 - část AT
| Místo: | [6 empty] | Břeclav | [6 empty] | Datum: |  | 2025-02-28
| Zadavatel: | [6 empty] | Povodí Moravy, s.p. | [6 empty] | Projektant: |  | Ing. Adam Balažovič |  |  | Informatívní údaje z listů zakázek
| Uchazeč: | [13 empty] | Zpracovatel:
| Kód |  |  |  | Popis | [7 empty] | Cena bez DPH [EUR] |  |  |  |  | Cena s DPH [EUR] | Typ | z toho Ostat. náklady [CZK] | DPH [CZK] | Normohodiny [h] | DPH základní [CZK] | DPH snížená [CZK] | DPH základní přenesená [CZK] | DPH snížená přenesená [CZK] | Základna DPH základní | Základna DPH snížená | Základna DPH zákl. přenesená | Základna DPH sníž. přenesená | Základna DPH nulová
| Náklady z rozpočtů | [11 empty] | 0 |  |  |  |  | 0 |  | 0 | 0 | 0 | 0 | 0 | 0 | 0 | 0 | 0 | 0 | 0 | 0 |  | D | 0 | ###NOIMPORT### | IMPORT | {be174e68-2178-4dd6-b4cb-062411aa98e5} | {00000000-0000-0000-0000-000000000000}
/ |  | SO-01 |  |  |  | Oboustranné napojení ramene D13 | [6 empty] | 0 |  |  |  |  | 0 | STA | 0 | 0 | 0 | 0 | 0 | 0 | 0 | 0 | 0 | 0 | 0 | 0 |  |  | 1 |  | IMPORT | {b57e4a2c-5cca-489b-a426-e1970495f546} | {be174e68-2178-4dd6-b4cb-062411aa98e5} | 2
/ |  | SO-02-CZ |  |  |  | Rozdělovací objekt | [6 empty] | 0 |  |  |  |  | 0 | STA | 0 | 0 | 0 | 0 | 0 | 0 | 0 | 0 | 0 | 0 | 0 | 0 |  |  | 1 |  | IMPORT | {4042f3e7-8e21-466e-b4e2-831dba0e79b0} | {be174e68-2178-4dd6-b4cb-062411aa98e5} | 2
/ |  | SO-04 |  |  |  | Dosypání ochranné hráze | [6 empty] | 0 |  |  |  |  | 0 | STA | 0 | 0 | 0 | 0 | 0 | 0 | 0 | 0 | 0 | 0 | 0 | 0 |  |  | 1 |  | IMPORT | {56818fd8-e124-44d2-a977-c6fa5675c6a9} | {be174e68-2178-4dd6-b4cb-062411aa98e5} | 2
/ |  | SO-05 |  |  |  | Zajištění komunikačního propojení ramene D13 | [6 empty] | 0 |  |  |  |  | 0 | STA | 0 | 0 | 0 | 0 | 0 | 0 | 0 | 0 | 0 | 0 | 0 | 0 |  |  | 1 |  | IMPORT | {3d6113e7-a191-4452-9b50-b7521d34c356} | {be174e68-2178-4dd6-b4cb-062411aa98e5} | 2
/ |  | VRN |  |  |  | Vedlejší rozpočtové náklady | [6 empty] | 0 |  |  |  |  | 0 | STA | 0 | 0 | 0 | 0 | 0 | 0 | 0 | 0 | 0 | 0 | 0 | 0 |  |  | 1 |  | IMPORT | {a14c04f7-7160-453f-963e-7b792f2751b0} | {be174e68-2178-4dd6-b4cb-062411aa98e5} | 2

## SO-01 - Oboustranné napoj...
{b57e4a2c-5cca-489b-a426-e1970495f546}
2
| KRYCÍ LIST SOUPISU PRACÍ | [7 empty] | v --- níže se nacházejí doplnkové a pomocné údaje k sestavám --- v | [8 empty] | False
Stavba:
Nature Connect Dyje/Thaya, napojení odstaveného ramene D13 Dyje, rovnovážná dynamika odtokových poměrů - napojení odstaveného ramene D13 - část AT
Objekt:
SO-01 - Oboustranné napojení ramene D13
| KSO: |  |  |  |  | CC-CZ:
| Místo: |  | Břeclav |  |  | Datum: | 2025-02-28
| Zadavatel: |  |  |  |  | IČ:
|  | Povodí Moravy, s.p. |  |  |  | DIČ:
| Uchazeč: |  |  |  |  | IČ: | Vyplň údaj
|  | Vyplň údaj |  |  |  | DIČ: | Vyplň údaj
| Projektant: |  |  |  |  | IČ:
|  | Ing. Adam Balažovič |  |  |  | DIČ:
| Zpracovatel: |  |  |  |  | IČ:
DIČ:
Poznámka:
| Cena bez DPH | [5 empty] | 0
|  |  | Základ daně |  |  | Sazba daně | Výše daně
| DPH | základní | 0 |  |  | 21% | 0
|  | snížená | 0 |  |  | 12% | 0
|  | zákl. přenesená | 0 |  |  | 21% | 0
|  | sníž. přenesená | 0 |  |  | 12% | 0
|  | nulová | 0 |  |  | 0% | 0
| Cena s DPH |  |  | v | EUR |  | 0
| Projektant |  |  | Zpracovatel
| Datum a podpis: |  | Razítko | Datum a podpis: |  |  | Razítko
| Objednavatel |  |  | Uchazeč
| Datum a podpis: |  | Razítko | Datum a podpis: |  |  | Razítko
REKAPITULACE ČLENĚNÍ SOUPISU PRACÍ
Stavba:
Nature Connect Dyje/Thaya, napojení odstaveného ramene D13 Dyje, rovnovážná dynamika odtokových poměrů - napojení odstaveného ramene D13 - část AT
Objekt:
SO-01 - Oboustranné napojení ramene D13
Místo: |  |  | Břeclav |  |  | Datum: | 2025-02-28
Zadavatel: |  |  | Povodí Moravy, s.p. |  |  | Projektant: | Ing. Adam Balažovič
Uchazeč: |  |  | Vyplň údaj |  |  | Zpracovatel:
Kód dílu - Popis | [6 empty] | Cena celkem [EUR]
Náklady ze soupisu prací | [6 empty] | 0 | [11 empty] | -1
| HSV - Práce a dodávky HSV | [5 empty] | 0
| 1 - Zemní práce | [5 empty] | 0
| 4 - Vodorovné konstrukce | [5 empty] | 0
| 95 - Různé dokončovací konstrukce a práce pozemních staveb | [5 empty] | 0
| 998 - Přesun hmot | [5 empty] | 0
SOUPIS PRACÍ
Stavba:
Nature Connect Dyje/Thaya, napojení odstaveného ramene D13 Dyje, rovnovážná dynamika odtokových poměrů - napojení odstaveného ramene D13 - část AT
Objekt:
SO-01 - Oboustranné napojení ramene D13
Místo: |  |  | Břeclav |  |  | Datum: | 2025-02-28
Zadavatel: |  |  | Povodí Moravy, s.p. |  |  | Projektant: | Ing. Adam Balažovič
Uchazeč: |  |  | Vyplň údaj |  |  | Zpracovatel:
PČ | Typ | Kód | Popis | MJ | Množství | J.cena [EUR] | Cena celkem [EUR] | Cenová soustava |  | DPH | J. Nh [h] | Nh celkem [h] | J. hmotnost [t] | Hmotnost celkem [t] | J. suť [t] | Suť Celkem [t]
Náklady soupisu celkem | [6 empty] | 0 |  |  |  |  | 0 |  | 871.8303 |  | 0 |  | D | -1 | [10 empty] | 0
| D | HSV | Práce a dodávky HSV |  |  |  | 0 |  |  |  |  | 0 |  | 871.8303 |  | 0 | 1 | D | 0 |  |  |  | ROZPOCET | [6 empty] | 0
| D | 1 | Zemní práce |  |  |  | 0 |  |  |  |  | 0 |  | 0.012237 |  | 0 | 1 | D | 1 |  |  |  | ROZPOCET | [6 empty] | 0
1 | K | 111251103 | Odstranění křovin a stromů průměru kmene do 100 mm i s kořeny sklonu terénu do 1:5 z celkové plochy přes 500 m2 strojně | m2 | 850 |  | 0 | CS ÚRS 2024 01 |  | základní |  | 0 | 0 | 0 | 0 | 0 | 4 | K | 2 |  |  |  | ROZPOCET | 0 | 0 | 0 | 0 | 0 | 1 | 0 | 4 | 224859018
| PP |  | Odstranění křovin a stromů s odstraněním kořenů strojně průměru kmene do 100 mm v rovině nebo ve svahu sklonu terénu do 1:5, při celkové ploše přes 500 m2 | [14 empty] | PP | 2
| VV |  | 850 |  | 850 | [12 empty] | VV | 2 | 2 | True | 0 | ROZPOCET
| VV |  | Odstranění křovin - křoviny v místě zemních pilířů |  | 850 | [12 empty] | VV | 2 | 3 | True | 0 | ROZPOCET
| VV |  | Součet |  | 850 | [12 empty] | VV | 2 | 4 | True | 1 | ROZPOCET
2 | K | 112101101 | Odstranění stromů listnatých průměru kmene přes 100 do 300 mm | kus | 46 |  | 0 | CS ÚRS 2024 01 |  | základní |  | 0 | 0 | 0 | 0 | 0 | 4 | K | 2 |  |  |  | ROZPOCET | 0 | 0 | 0 | 0 | 0 | 1 | 0 | 4 | 2117249952
| PP |  | Odstranění stromů s odřezáním kmene a s odvětvením listnatých, průměru kmene přes 100 do 300 mm | [14 empty] | PP | 2
| VV |  | 46 |  | 46 | [12 empty] | VV | 2 | 2 | True | 0 | ROZPOCET
| VV |  | Odstranění invazivních druhů dřevin - stromy o obvodu kmene menší než 80 cm |  | 46 | [12 empty] | VV | 2 | 3 | True | 0 | ROZPOCET
| VV |  | Součet |  | 46 | [12 empty] | VV | 2 | 4 | True | 1 | ROZPOCET
3 | K | 112155311 | Štěpkování keřového porostu středně hustého s naložením | m2 | 850 |  | 0 | CS ÚRS 2024 01 |  | základní |  | 0 | 0 | 0 | 0 | 0 | 4 | K | 2 |  |  |  | ROZPOCET | 0 | 0 | 0 | 0 | 0 | 1 | 0 | 4 | 1117521841
| PP |  | Štěpkování s naložením na dopravní prostředek a odvozem do 20 km keřového porostu středně hustého | [14 empty] | PP | 2
4 | K | 112251101 | Odstranění pařezů průměru přes 100 do 300 mm | kus | 46 |  | 0 | CS ÚRS 2024 01 |  | základní |  | 0 | 0 | 0 | 0 | 0 | 4 | K | 2 |  |  |  | ROZPOCET | 0 | 0 | 0 | 0 | 0 | 1 | 0 | 4 | -1721776784
| PP |  | Odstranění pařezů strojně s jejich vykopáním nebo vytrháním průměru přes 100 do 300 mm | [14 empty] | PP | 2
5 | K | 115101203 | Čerpání vody na dopravní výšku do 10 m průměrný přítok přes 1 000 do 2 000 l/min | hod | 240 |  | 0 | CS ÚRS 2024 01 |  | základní |  | 0 | 5.0989e-05 | 0.012237 | 0 | 0 | 4 | K | 2 |  |  |  | ROZPOCET | 0 | 0 | 0 | 0 | 0 | 1 | 0 | 4 | 505761264
| PP |  | Čerpání vody na dopravní výšku do 10 m s uvažovaným průměrným přítokem přes 1 000 do 2 000 l/min | [14 empty] | PP | 2
| VV |  | 10*12 |  | 120 | [12 empty] | VV | 2 | 2 | True | 0 | ROZPOCET
| VV |  | Čerpání vody - počet dní x hodin denně - spodní část |  | 120 | [12 empty] | VV | 2 | 3 | True | 0 | ROZPOCET
| VV |  | 10*12 |  | 120 | [12 empty] | VV | 2 | 2 | True | 0 | ROZPOCET
| VV |  | Čerpání vody - počet dní x hodin denně - horní část |  | 120 | [12 empty] | VV | 2 | 3 | True | 0 | ROZPOCET
| VV |  | Součet |  | 240 | [12 empty] | VV | 2 | 4 | True | 1 | ROZPOCET
6 | K | 115101303 | Pohotovost čerpací soupravy pro dopravní výšku do 10 m přítok přes 1 000 do 2 000 l/min | den | 20 |  | 0 | CS ÚRS 2024 01 |  | základní |  | 0 | 0 | 0 | 0 | 0 | 4 | K | 2 |  |  |  | ROZPOCET | 0 | 0 | 0 | 0 | 0 | 1 | 0 | 4 | 710169450
| PP |  | Pohotovost záložní čerpací soupravy pro dopravní výšku do 10 m s uvažovaným průměrným přítokem přes 1 000 do 2 000 l/min | [14 empty] | PP | 2
| VV |  | 10*2 |  | 20 | [12 empty] | VV | 2 | 2 | True | 0 | ROZPOCET
| VV |  | Počet dní x 2 strany (horní a dolní část) |  | 20 | [12 empty] | VV | 2 | 3 | True | 0 | ROZPOCET
| VV |  | Součet |  | 20 | [12 empty] | VV | 2 | 4 | True | 1 | ROZPOCET
7 | K | 121151125 | Sejmutí ornice plochy přes 500 m2 tl vrstvy přes 250 do 300 mm strojně | m2 | 4500 |  | 0 | CS ÚRS 2024 01 |  | základní |  | 0 | 0 | 0 | 0 | 0 | 4 | K | 2 |  |  |  | ROZPOCET | 0 | 0 | 0 | 0 | 0 | 1 | 0 | 4 | 832656014
| PP |  | Sejmutí ornice strojně při souvislé ploše přes 500 m2, tl. vrstvy přes 250 do 300 mm | [14 empty] | PP | 2
| VV |  | 2300 |  | 2300 | [12 empty] | VV | 2 | 2 | True | 0 | ROZPOCET
| VV |  | Sejmutí humozní vrstvy zeminy ve spodní části ramene D13 - zemní pilíř mezi ramenem a řekou Dyjí (690 m3) |  | 2300 | [12 empty] | VV | 2 | 3 | True | 0 | ROZPOCET
| VV |  | 2200 |  | 2200 | [12 empty] | VV | 2 | 2 | True | 0 | ROZPOCET
| VV |  | Sejmutí humozní vrstvy zeminy v horní části ramene D13 - zemní pilíř mezi ramenem a řekou Dyjí (660 m3) |  | 2200 | [12 empty] | VV | 2 | 3 | True | 0 | ROZPOCET
| VV |  | Součet |  | 4500 | [12 empty] | VV | 2 | 4 | True | 1 | ROZPOCET
8 | K | 122251107 | Odkopávky a prokopávky nezapažené v hornině třídy těžitelnosti I skupiny 3 objem přes 5000 m3 strojně | m3 | 6316.67 |  | 0 | CS ÚRS 2024 01 |  | základní |  | 0 | 0 | 0 | 0 | 0 | 4 | K | 2 |  |  |  | ROZPOCET | 0 | 0 | 0 | 0 | 0 | 1 | 0 | 4 | -671801033
| PP |  | Odkopávky a prokopávky nezapažené strojně v hornině třídy těžitelnosti I skupiny 3 přes 5 000 m3 | [14 empty] | PP | 2
| VV |  | 11500-1350-3833,33 |  | 6316.67 | [12 empty] | VV | 2 | 2 | True | 0 | ROZPOCET
| VV |  | Odkop zemních pilířů v horní i dolní části mezi ramenem D13 a řekou - celkové množství mínus humozní vrstva x mínus 1/3 výkopku je uvažována pod HPV |  | 6316.67 | [12 empty] | VV | 2 | 3 | True | 0 | ROZPOCET
| VV |  | Součet |  | 6316.67 | [12 empty] | VV | 2 | 4 | True | 1 | ROZPOCET
9 | K | 127751113 | Vykopávky pod vodou v hornině třídy těžitelnosti I a II skupiny 1 až 4 tl vrstvy přes 0,5 m objem přes 5000 m3 strojně | m3 | 3833.333 |  | 0 | CS ÚRS 2024 01 |  | základní |  | 0 | 0 | 0 | 0 | 0 | 4 | K | 2 |  |  |  | ROZPOCET | 0 | 0 | 0 | 0 | 0 | 1 | 0 | 4 | 1558239411
| PP |  | Vykopávky pod vodou strojně na hloubku do 5 m pod projektem stanovenou hladinou vody v horninách třídy těžitelnosti I a II skupiny 1 až 4, průměrné tloušťky projektované vrstvy přes 0,50 m přes 5 000 m3 | [14 empty] | PP | 2
| VV |  | 11500/3 |  | 3833.333 | [12 empty] | VV | 2 | 2 | True | 0 | ROZPOCET
| VV |  | Vykopávky pod hladinou spodní vody - pod HPV je předpoklad těžení 1/3 |  | 3833.333 | [12 empty] | VV | 2 | 3 | True | 0 | ROZPOCET
| VV |  | Součet |  | 3833.333 | [12 empty] | VV | 2 | 4 | True | 1 | ROZPOCET
10 | K | 162351103 | Vodorovné přemístění přes 50 do 500 m výkopku/sypaniny z horniny třídy těžitelnosti I skupiny 1 až 3 | m3 | 4200 |  | 0 | CS ÚRS 2024 01 |  | základní |  | 0 | 0 | 0 | 0 | 0 | 4 | K | 2 |  |  |  | ROZPOCET | 0 | 0 | 0 | 0 | 0 | 1 | 0 | 4 | 1167176233
| PP |  | Vodorovné přemístění výkopku nebo sypaniny po suchu na obvyklém dopravním prostředku, bez naložení výkopku, avšak se složením bez rozhrnutí z horniny třídy těžitelnosti I skupiny 1 až 3 na vzdálenost přes 50 do 500 m | [14 empty] | PP | 2
| VV |  | 1350*2 |  | 2700 | [12 empty] | VV | 2 | 2 | True | 0 | ROZPOCET
| VV |  | Vodorovné přemístění humozní vrstvy zeminy - nejprve přesun na mezideponii, po dokončení prací použití na ohumusování dotčených ploch stav. mechanizac |  | 2700 | [12 empty] | VV | 2 | 3 | True | 0 | ROZPOCET
| VV |  | 500*2 |  | 1000 | [12 empty] | VV | 2 | 2 | True | 0 | ROZPOCET
| VV |  | Vodorovné přemístění zeminy na urovnávky terénu - nejprve přesun na mezideponii poté zpět |  | 1000 | [12 empty] | VV | 2 | 3 | True | 0 | ROZPOCET
| VV |  | 500 |  | 500 | [12 empty] | VV | 2 | 2 | True | 0 | ROZPOCET
| VV |  | Vodorovné přemístění zeminy - přesun k SO 02 - vytvoření mezideponie |  | 500 | [12 empty] | VV | 2 | 3 | True | 0 | ROZPOCET
| VV |  | Součet |  | 4200 | [12 empty] | VV | 2 | 4 | True | 1 | ROZPOCET
11 | K | 162651112 | Vodorovné přemístění přes 4 000 do 5000 m výkopku/sypaniny z horniny třídy těžitelnosti I skupiny 1 až 3 | m3 | 3150 |  | 0 | CS ÚRS 2024 01 |  | základní |  | 0 | 0 | 0 | 0 | 0 | 4 | K | 2 |  |  |  | ROZPOCET | 0 | 0 | 0 | 0 | 0 | 1 | 0 | 4 | -134012800
| PP |  | Vodorovné přemístění výkopku nebo sypaniny po suchu na obvyklém dopravním prostředku, bez naložení výkopku, avšak se složením bez rozhrnutí z horniny třídy těžitelnosti I skupiny 1 až 3 na vzdálenost přes 4 000 do 5 000 m | [14 empty] | PP | 2
| VV |  | 3150 |  | 3150 | [12 empty] | VV | 2 | 2 | True | 0 | ROZPOCET
| VV |  | Odvoz přebytečné zeminy na dosypání ochranné hráze - přísyp mezi objektem Pohansko a zámečkem Lány - začátek u zámečku Lány - délka přísypu cca 1 km |  | 3150 | [12 empty] | VV | 2 | 3 | True | 0 | ROZPOCET
| VV |  | Součet |  | 3150 | [12 empty] | VV | 2 | 4 | True | 1 | ROZPOCET
12 | K | 162751114 | Vodorovné přemístění přes 6 000 do 7000 m výkopku/sypaniny z horniny třídy těžitelnosti I skupiny 1 až 3 | m3 | 3000 |  | 0 | CS ÚRS 2024 01 |  | základní |  | 0 | 0 | 0 | 0 | 0 | 4 | K | 2 |  |  |  | ROZPOCET | 0 | 0 | 0 | 0 | 0 | 1 | 0 | 4 | -101816043
| PP |  | Vodorovné přemístění výkopku nebo sypaniny po suchu na obvyklém dopravním prostředku, bez naložení výkopku, avšak se složením bez rozhrnutí z horniny třídy těžitelnosti I skupiny 1 až 3 na vzdálenost přes 6 000 do 7 000 m | [14 empty] | PP | 2
| VV |  | 6000/2 |  | 3000 | [12 empty] | VV | 2 | 2 | True | 0 | ROZPOCET
| VV |  | Odvoz zeminy na dosypání ochranné hráze v k.ú. Lanžhot - začátek přísypu u Jiklínské cesty, pokračovat směrem k vodní ploše Hvězda - délka cca 1 km |  | 3000 | [12 empty] | VV | 2 | 3 | True | 0 | ROZPOCET
| VV |  | Součet |  | 3000 | [12 empty] | VV | 2 | 4 | True | 1 | ROZPOCET
13 | K | 162751115 | Vodorovné přemístění přes 7 000 do 8000 m výkopku/sypaniny z horniny třídy těžitelnosti I skupiny 1 až 3 | m3 | 3000 |  | 0 | CS ÚRS 2024 01 |  | základní |  | 0 | 0 | 0 | 0 | 0 | 4 | K | 2 |  |  |  | ROZPOCET | 0 | 0 | 0 | 0 | 0 | 1 | 0 | 4 | -480095863
| PP |  | Vodorovné přemístění výkopku nebo sypaniny po suchu na obvyklém dopravním prostředku, bez naložení výkopku, avšak se složením bez rozhrnutí z horniny třídy těžitelnosti I skupiny 1 až 3 na vzdálenost přes 7 000 do 8 000 m | [14 empty] | PP | 2
| VV |  | 6000/2 |  | 3000 | [12 empty] | VV | 2 | 2 | True | 0 | ROZPOCET
| VV |  | Odvoz zeminy na dosypání ochranné hráze v k.ú. Lanžhot - začátek přísypu u Jiklínské cesty, pokračovat směrem k vodní ploše Hvězda - délka cca 1 km |  | 3000 | [12 empty] | VV | 2 | 3 | True | 0 | ROZPOCET
| VV |  | Součet |  | 3000 | [12 empty] | VV | 2 | 4 | True | 1 | ROZPOCET
14 | K | 166151101 | Přehození neulehlého výkopku z horniny třídy těžitelnosti I skupiny 1 až 3 strojně | m3 | 3833.333 |  | 0 | CS ÚRS 2024 01 |  | základní |  | 0 | 0 | 0 | 0 | 0 | 4 | K | 2 |  |  |  | ROZPOCET | 0 | 0 | 0 | 0 | 0 | 1 | 0 | 4 | -1368092964
| PP |  | Přehození neulehlého výkopku strojně z horniny třídy těžitelnosti I, skupiny 1 až 3 | [14 empty] | PP | 2
| VV |  | 11500/3 |  | 3833.333 | [12 empty] | VV | 2 | 2 | True | 0 | ROZPOCET
| VV |  | Přehození výkopku pod hladinou spodní vody - pod HPV je předpoklad těžení 1/3 |  | 3833.333 | [12 empty] | VV | 2 | 3 | True | 0 | ROZPOCET
| VV |  | Součet |  | 3833.333 | [12 empty] | VV | 2 | 4 | True | 1 | ROZPOCET
15 | K | 167151111 | Nakládání výkopku z hornin třídy těžitelnosti I skupiny 1 až 3 přes 100 m3 | m3 | 5683 |  | 0 | CS ÚRS 2024 01 |  | základní |  | 0 | 0 | 0 | 0 | 0 | 4 | K | 2 |  |  |  | ROZPOCET | 0 | 0 | 0 | 0 | 0 | 1 | 0 | 4 | 1457051433
| PP |  | Nakládání, skládání a překládání neulehlého výkopku nebo sypaniny strojně nakládání, množství přes 100 m3, z hornin třídy těžitelnosti I, skupiny 1 až 3 | [14 empty] | PP | 2
| VV |  | 1350 |  | 1350 | [12 empty] | VV | 2 | 2 | True | 0 | ROZPOCET
| VV |  | Naložení zeminy na mezideponii - humozní vrstva |  | 1350 | [12 empty] | VV | 2 | 3 | True | 0 | ROZPOCET
| VV |  | 500 |  | 500 | [12 empty] | VV | 2 | 2 | True | 0 | ROZPOCET
| VV |  | Naložení zeminy na mezideponii - zemina určená ke zpětnému urovnání dotčených ploch |  | 500 | [12 empty] | VV | 2 | 3 | True | 0 | ROZPOCET
| VV |  | 3833 |  | 3833 | [12 empty] | VV | 2 | 2 | True | 0 | ROZPOCET
| VV |  | Naložení přehozeného výkopku |  | 3833 | [12 empty] | VV | 2 | 3 | True | 0 | ROZPOCET
| VV |  | Součet |  | 5683 | [12 empty] | VV | 2 | 4 | True | 1 | ROZPOCET
16 | K | 171251201 | Uložení sypaniny na skládky nebo meziskládky | m3 | 9650 |  | 0 | CS ÚRS 2024 01 |  | základní |  | 0 | 0 | 0 | 0 | 0 | 4 | K | 2 |  |  |  | ROZPOCET | 0 | 0 | 0 | 0 | 0 | 1 | 0 | 4 | -446265853
| PP |  | Uložení sypaniny na skládky nebo meziskládky bez hutnění s upravením uložené sypaniny do předepsaného tvaru | [14 empty] | PP | 2
| VV |  | 500 |  | 500 | [12 empty] | VV | 2 | 2 | True | 0 | ROZPOCET
| VV |  | Uložení zeminy určené k úpravě dotčených ploch stavební mechanizací |  | 500 | [12 empty] | VV | 2 | 3 | True | 0 | ROZPOCET
| VV |  | 9150 |  | 9150 | [12 empty] | VV | 2 | 2 | True | 0 | ROZPOCET
| VV |  | Uložení zeminy na mezideponii u ochranných hrází |  | 9150 | [12 empty] | VV | 2 | 3 | True | 0 | ROZPOCET
| VV |  | Součet |  | 9650 | [12 empty] | VV | 2 | 4 | True | 1 | ROZPOCET
17 | K | 174251201 | Zásyp jam po pařezech D pařezů do 300 mm strojně | kus | 23 |  | 0 | CS ÚRS 2024 01 |  | základní |  | 0 | 0 | 0 | 0 | 0 | 4 | K | 2 |  |  |  | ROZPOCET | 0 | 0 | 0 | 0 | 0 | 1 | 0 | 4 | 1160095381
| PP |  | Zásyp jam po pařezech strojně výkopkem z horniny získané při dobývání pařezů s hrubým urovnáním povrchu zasypávky průměru pařezu přes 100 do 300 mm | [14 empty] | PP | 2
| VV |  | 23 |  | 23 | [12 empty] | VV | 2 | 2 | True | 0 | ROZPOCET
| VV |  | Součet |  | 23 | [12 empty] | VV | 2 | 4 | True | 1 | ROZPOCET
18 | K | 181351113 | Rozprostření ornice tl vrstvy do 200 mm pl přes 500 m2 v rovině nebo ve svahu do 1:5 strojně | m2 | 6750 |  | 0 | CS ÚRS 2024 01 |  | základní |  | 0 | 0 | 0 | 0 | 0 | 4 | K | 2 |  |  |  | ROZPOCET | 0 | 0 | 0 | 0 | 0 | 1 | 0 | 4 | 722586382
| PP |  | Rozprostření a urovnání ornice v rovině nebo ve svahu sklonu do 1:5 strojně při souvislé ploše přes 500 m2, tl. vrstvy do 200 mm | [14 empty] | PP | 2
| VV |  | 6750 |  | 6750 | [12 empty] | VV | 2 | 2 | True | 0 | ROZPOCET
| VV |  | Ohumusování dotčených ploch stavební mechanizací v tl. 0,2 m |  | 6750 | [12 empty] | VV | 2 | 3 | True | 0 | ROZPOCET
| VV |  | Součet |  | 6750 | [12 empty] | VV | 2 | 4 | True | 1 | ROZPOCET
19 | K | 181951111 | Úprava pláně v hornině třídy těžitelnosti I skupiny 1 až 3 bez zhutnění strojně | m2 | 4600 |  | 0 | CS ÚRS 2024 01 |  | základní |  | 0 | 0 | 0 | 0 | 0 | 4 | K | 2 |  |  |  | ROZPOCET | 0 | 0 | 0 | 0 | 0 | 1 | 0 | 4 | -1680776478
| PP |  | Úprava pláně vyrovnáním výškových rozdílů strojně v hornině třídy těžitelnosti I, skupiny 1 až 3 bez zhutnění | [14 empty] | PP | 2
| VV |  | 2750 |  | 2750 | [12 empty] | VV | 2 | 2 | True | 0 | ROZPOCET
| VV |  | Úprava dna ve znovunapojeném ramenu D13 - spodní část |  | 2750 | [12 empty] | VV | 2 | 3 | True | 0 | ROZPOCET
| VV |  | 1850 |  | 1850 | [12 empty] | VV | 2 | 2 | True | 0 | ROZPOCET
| VV |  | Úprava dna ve znovunapojeném ramenu D13 - horní část |  | 1850 | [12 empty] | VV | 2 | 3 | True | 0 | ROZPOCET
| VV |  | Součet |  | 4600 | [12 empty] | VV | 2 | 4 | True | 1 | ROZPOCET
20 | K | 182151111 | Svahování v zářezech v hornině třídy těžitelnosti I skupiny 1 až 3 strojně | m2 | 3470 |  | 0 | CS ÚRS 2024 01 |  | základní |  | 0 | 0 | 0 | 0 | 0 | 4 | K | 2 |  |  |  | ROZPOCET | 0 | 0 | 0 | 0 | 0 | 1 | 0 | 4 | -1951566766
| PP |  | Svahování trvalých svahů do projektovaných profilů strojně s potřebným přemístěním výkopku při svahování v zářezech v hornině třídy těžitelnosti I, skupiny 1 až 3 | [14 empty] | PP | 2
| VV |  | 2120 |  | 2120 | [12 empty] | VV | 2 | 2 | True | 0 | ROZPOCET
| VV |  | Vysvahování břehů do projektovaných profilů dle PF - spodní část |  | 2120 | [12 empty] | VV | 2 | 3 | True | 0 | ROZPOCET
| VV |  | 1350 |  | 1350 | [12 empty] | VV | 2 | 2 | True | 0 | ROZPOCET
| VV |  | Vysvahování břehů do projektovaných profilů dle PF - horní část |  | 1350 | [12 empty] | VV | 2 | 3 | True | 0 | ROZPOCET
| VV |  | Součet |  | 3470 | [12 empty] | VV | 2 | 4 | True | 1 | ROZPOCET
21 | K | R5 | D+M Dočasná hrázka včetně potrubí pro převedení vody | kpl | 1 |  | 0 |  |  | základní |  | 0 | 0 | 0 | 0 | 0 | 4 | K | 2 |  |  |  | ROZPOCET | 0 | 0 | 0 | 0 | 0 | 1 | 0 | 4 | -1590134235
| PP |  | D+M Dočasná hrázka včetně potrubí pro převedení vody | [14 empty] | PP | 2
| P |  | Poznámka k položce: Položka obsahuje: Do hrázky budou položeny vedle sebe 4 ocelové potrubí DN 1000, délka jednoho potrubí 8 m x 6 ks. Hrázka bude přesypána kamenivem - doporučená kubatura kamene nad 200 kg, předpokládané množství cca 100 m3. Koruna hrázky bude zpevněna silničními dílci - zpevnění cca 120 m2. V rámci položky je započítán vodorovný i svislý přesun všech materiálu - na staveništi i mimo něj. Položka zahrnuje montáž a zároveň i demontáž dočasné konstrukce. | [14 empty] | P | 2
| VV |  | 1 |  | 1 | [12 empty] | VV | 2 | 2 | True | 0 | ROZPOCET
| VV |  | Hrázka bude vybudována ve znovunapojeném ramenu D13 |  | 1 | [12 empty] | VV | 2 | 3 | True | 0 | ROZPOCET
| VV |  | Součet |  | 1 | [12 empty] | VV | 2 | 4 | True | 1 | ROZPOCET
| D | 4 | Vodorovné konstrukce |  |  |  | 0 |  |  |  |  | 0 |  | 851.8181 |  | 0 | 1 | D | 1 |  |  |  | ROZPOCET | [6 empty] | 0
22 | K | 457541111 | Filtrační vrstvy ze štěrkodrti bez zhutnění frakce od 0 až 22 do 0 až 63 mm | m3 | 105.75 |  | 0 | CS ÚRS 2024 01 |  | základní |  | 0 | 1.89 | 199.8675 | 0 | 0 | 4 | K | 2 |  |  |  | ROZPOCET | 0 | 0 | 0 | 0 | 0 | 1 | 0 | 4 | -407838428
| PP |  | Filtrační vrstvy jakékoliv tloušťky a sklonu ze štěrkodrti bez zhutnění, frakce od 0-22 do 0-63 mm | [14 empty] | PP | 2
| VV |  | 75*5,4*0,15 |  | 60.75 | [12 empty] | VV | 2 | 2 | True | 0 | ROZPOCET
| VV |  | Filtrační vrstva pod opevnění na dolním konci ramene D13 - PF 1 až PF 4 - délka x šikmá délka x tl. |  | 60.75 | [12 empty] | VV | 2 | 3 | True | 0 | ROZPOCET
| VV |  | 30*5*0,15 |  | 22.5 | [12 empty] | VV | 2 | 2 | True | 0 | ROZPOCET
| VV |  | Filtrační vrstva pod opevnění - opevnění ,,špice,, ramene na dolním konci - délka x šikmá délka x tl. |  | 22.5 | [12 empty] | VV | 2 | 3 | True | 0 | ROZPOCET
| VV |  | 30*5*0,15 |  | 22.5 | [12 empty] | VV | 2 | 2 | True | 0 | ROZPOCET
| VV |  | Filtrační vrstva pod opevnění - opevnění ,,špice,, ramene na horním konci - |  | 22.5 | [12 empty] | VV | 2 | 3 | True | 0 | ROZPOCET
| VV |  | Součet |  | 105.75 | [12 empty] | VV | 2 | 4 | True | 1 | ROZPOCET
23 | K | 457971122 | Zřízení vrstvy z geotextilie o sklonu přes 10° do 35° š přes 3 do 7,5 m | m2 | 705 |  | 0 | CS ÚRS 2024 01 |  | základní |  | 0 | 0.0002126 | 0.14988 | 0 | 0 | 4 | K | 2 |  |  |  | ROZPOCET | 0 | 0 | 0 | 0 | 0 | 1 | 0 | 4 | 1953210387
| PP |  | Zřízení vrstvy z geotextilie s přesahem bez připevnění k podkladu, s potřebným dočasným zatěžováním včetně zakotvení okraje o sklonu přes 10° do 35°, šířky geotextilie přes 3 do 7,5 m | [14 empty] | PP | 2
| VV |  | 75*5,4 |  | 405 | [12 empty] | VV | 2 | 2 | True | 0 | ROZPOCET
| VV |  | Geotextilie pod rovnaninou na dolním konci ramene D13 - PF 1 až PF 4 - délka x šikmá délka |  | 405 | [12 empty] | VV | 2 | 3 | True | 0 | ROZPOCET
| VV |  | 30*5 |  | 150 | [12 empty] | VV | 2 | 2 | True | 0 | ROZPOCET
| VV |  | Geotextilie pod rovnaninou na dolním konci - opevnění ,,špice,, - délka x šikmá délka |  | 150 | [12 empty] | VV | 2 | 3 | True | 0 | ROZPOCET
| VV |  | 30*5 |  | 150 | [12 empty] | VV | 2 | 2 | True | 0 | ROZPOCET
| VV |  | Geotextilie pod rovnaninou na horním konci ramene D13 - opevnění ,,špice,, - délka x šikmá délka |  | 150 | [12 empty] | VV | 2 | 3 | True | 0 | ROZPOCET
| VV |  | Součet |  | 705 | [12 empty] | VV | 2 | 4 | True | 1 | ROZPOCET
24 | M | 69311082 | geotextilie netkaná separační, ochranná, filtrační, drenážní PP 500g/m2 | m2 | 761.4 |  | 0 | CS ÚRS 2024 01 |  | základní |  | 0 | 0.0005 | 0.3807 | 0 | 0 | 8 | M | 2 |  |  |  | ROZPOCET | 0 | 0 | 0 | 0 | 0 | 1 | 0 | 4 | 2115808652
| PP |  | geotextilie netkaná separační, ochranná, filtrační, drenážní PP 500g/m2 | [14 empty] | PP | 2
| VV |  | 705*1,08 'Přepočtené koeficientem množství |  | 761.4 | [12 empty] | VV | 2 | 2 | False | 1 | ROZPOCET
25 | K | 463211152 | Rovnanina objemu přes 3 m3 z lomového kamene tříděného hmotnosti přes 80 do 200 kg s urovnáním líce | m3 | 352.5 |  | 0 | CS ÚRS 2024 01 |  | základní |  | 0 | 1.848 | 651.42 | 0 | 0 | 4 | K | 2 |  |  |  | ROZPOCET | 0 | 0 | 0 | 0 | 0 | 1 | 0 | 4 | 35446518
| PP |  | Rovnanina z lomového kamene neupraveného pro podélné i příčné objekty objemu přes 3 m3 z kamene tříděného, s urovnáním líce a vyklínováním spár úlomky kamene hmotnost jednotlivých kamenů přes 80 do 200 kg | [14 empty] | PP | 2
| VV |  | 75*5,4*0,5 |  | 202.5 | [12 empty] | VV | 2 | 2 | True | 0 | ROZPOCET
| VV |  | Opevnění břehů rovnaninou na dolním konci ramene D13 - PF 1 až PF 4 - délka x šikmá délka x tl., z 80 % budou použity kameny o hm. min. 150 kg |  | 202.5 | [12 empty] | VV | 2 | 3 | True | 0 | ROZPOCET
| VV |  | 30*5*0,5 |  | 75 | [12 empty] | VV | 2 | 2 | True | 0 | ROZPOCET
| VV |  | Opevnění břehů rovnaninou na dolním konci - opevnění ,,špice,, - délka x šikmá délka x tl., z 80 % budou použity kameny o hm. min. 150 kg |  | 75 | [12 empty] | VV | 2 | 3 | True | 0 | ROZPOCET
| VV |  | 30*5*0,5 |  | 75 | [12 empty] | VV | 2 | 2 | True | 0 | ROZPOCET
| VV |  | Opevnění břehů rovnaninou na horním konci ramene D13 - opevnění ,,špice,, - délka x šikmá délka x tl., z 80 % budou použity kameny o hm. min. 150 kg |  | 75 | [12 empty] | VV | 2 | 3 | True | 0 | ROZPOCET
| VV |  | Součet |  | 352.5 | [12 empty] | VV | 2 | 4 | True | 1 | ROZPOCET
| D | 95 | Různé dokončovací konstrukce a práce pozemních staveb |  |  |  | 0 |  |  |  |  | 0 |  | 20 |  | 0 | 1 | D | 1 |  |  |  | ROZPOCET | [6 empty] | 0
26 | K | R7 | Likvidace dřevních zbytků | kpl | 1 |  | 0 |  |  | základní |  | 0 | 10 | 10 | 0 | 0 | 4 | K | 2 |  |  |  | ROZPOCET | 0 | 0 | 0 | 0 | 0 | 1 | 0 | 4 | -112830996
| PP |  | Likvidace dřevních zbytků | [14 empty] | PP | 2
| P |  | Poznámka k položce: V rámci položky dojde k likvidaci dřevních zbytků z pokácených stromů a keřů. Položka obsahuje vodorovný i svislý přesun, uložení a veškerou manipulaci s dřevem spojenou. Přesun dřevních zbytků do 10 km. Pořezání na požadované délky. | [14 empty] | P | 2
| VV |  | 1 |  | 1 | [12 empty] | VV | 2 | 2 | True | 0 | ROZPOCET
| VV |  | Součet |  | 1 | [12 empty] | VV | 2 | 4 | True | 1 | ROZPOCET
27 | K | r8 | D+M Mrtvé dřevo do znovunapojených ramen | kpl | 1 |  | 0 |  |  | základní |  | 0 | 10 | 10 | 0 | 0 | 4 | K | 2 |  |  |  | ROZPOCET | 0 | 0 | 0 | 0 | 0 | 1 | 0 | 4 | -1655782211
| PP |  | V rámci položky dojde k rozmístění mrtvého dřeva do znovunapojených ramen. Položka obsahuje vodorovný i svislý přesun, uložení a veškerou manipulaci s dřevem spojenou. Dřeviny nesmí být napuštěny nebo natřeny ochranými nátěry nebo postřiky proti houbám. Předpokládané množství: Přesné množství bude odsouhlaseno investorem akce. | [14 empty] | PP | 2
| VV |  | 1 |  | 1 | [12 empty] | VV | 2 | 2 | True | 0 | ROZPOCET
| VV |  | Součet |  | 1 | [12 empty] | VV | 2 | 4 | True | 1 | ROZPOCET
| D | 998 | Přesun hmot |  |  |  | 0 |  |  |  |  | 0 |  | 0 |  | 0 | 1 | D | 1 |  |  |  | ROZPOCET | [6 empty] | 0
28 | K | 998332011 | Přesun hmot pro úpravy vodních toků a kanály | t | 871.83 |  | 0 | CS ÚRS 2024 01 |  | základní |  | 0 | 0 | 0 | 0 | 0 | 4 | K | 2 |  |  |  | ROZPOCET | 0 | 0 | 0 | 0 | 0 | 1 | 0 | 4 | 971481334
| PP |  | Přesun hmot pro úpravy vodních toků a kanály, hráze rybníků apod. dopravní vzdálenost do 500 m | [14 empty] | PP | 2

## SO-02-CZ - Rozdělovací ob...
{4042f3e7-8e21-466e-b4e2-831dba0e79b0}
2
| KRYCÍ LIST SOUPISU PRACÍ | [7 empty] | v --- níže se nacházejí doplnkové a pomocné údaje k sestavám --- v | [8 empty] | False
Stavba:
Nature Connect Dyje/Thaya, napojení odstaveného ramene D13 Dyje, rovnovážná dynamika odtokových poměrů - napojení odstaveného ramene D13 - část AT
Objekt:
SO-02-CZ - Rozdělovací objekt
| KSO: |  |  |  |  | CC-CZ:
| Místo: |  | Břeclav |  |  | Datum: | 2025-02-28
| Zadavatel: |  |  |  |  | IČ:
|  | Povodí Moravy, s.p. |  |  |  | DIČ:
| Uchazeč: |  |  |  |  | IČ: | Vyplň údaj
|  | Vyplň údaj |  |  |  | DIČ: | Vyplň údaj
| Projektant: |  |  |  |  | IČ:
|  | Ing. Adam Balažovič |  |  |  | DIČ:
| Zpracovatel: |  |  |  |  | IČ:
DIČ:
Poznámka:
| Cena bez DPH | [5 empty] | 0
|  |  | Základ daně |  |  | Sazba daně | Výše daně
| DPH | základní | 0 |  |  | 21% | 0
|  | snížená | 0 |  |  | 12% | 0
|  | zákl. přenesená | 0 |  |  | 21% | 0
|  | sníž. přenesená | 0 |  |  | 12% | 0
|  | nulová | 0 |  |  | 0% | 0
| Cena s DPH |  |  | v | EUR |  | 0
| Projektant |  |  | Zpracovatel
| Datum a podpis: |  | Razítko | Datum a podpis: |  |  | Razítko
| Objednavatel |  |  | Uchazeč
| Datum a podpis: |  | Razítko | Datum a podpis: |  |  | Razítko
REKAPITULACE ČLENĚNÍ SOUPISU PRACÍ
Stavba:
Nature Connect Dyje/Thaya, napojení odstaveného ramene D13 Dyje, rovnovážná dynamika odtokových poměrů - napojení odstaveného ramene D13 - část AT
Objekt:
SO-02-CZ - Rozdělovací objekt
Místo: |  |  | Břeclav |  |  | Datum: | 2025-02-28
Zadavatel: |  |  | Povodí Moravy, s.p. |  |  | Projektant: | Ing. Adam Balažovič
Uchazeč: |  |  | Vyplň údaj |  |  | Zpracovatel:
Kód dílu - Popis | [6 empty] | Cena celkem [EUR]
Náklady ze soupisu prací | [6 empty] | 0 | [11 empty] | -1
| HSV - Práce a dodávky HSV | [5 empty] | 0
| 1 - Zemní práce | [5 empty] | 0
| 2 - Zakládání | [5 empty] | 0
| 3 - Svislé a kompletní konstrukce | [5 empty] | 0
| 4 - Vodorovné konstrukce | [5 empty] | 0
| 95 - Různé dokončovací konstrukce a práce pozemních staveb | [5 empty] | 0
| 998 - Přesun hmot | [5 empty] | 0
SOUPIS PRACÍ
Stavba:
Nature Connect Dyje/Thaya, napojení odstaveného ramene D13 Dyje, rovnovážná dynamika odtokových poměrů - napojení odstaveného ramene D13 - část AT
Objekt:
SO-02-CZ - Rozdělovací objekt
Místo: |  |  | Břeclav |  |  | Datum: | 2025-02-28
Zadavatel: |  |  | Povodí Moravy, s.p. |  |  | Projektant: | Ing. Adam Balažovič
Uchazeč: |  |  | Vyplň údaj |  |  | Zpracovatel:
PČ | Typ | Kód | Popis | MJ | Množství | J.cena [EUR] | Cena celkem [EUR] | Cenová soustava |  | DPH | J. Nh [h] | Nh celkem [h] | J. hmotnost [t] | Hmotnost celkem [t] | J. suť [t] | Suť Celkem [t]
Náklady soupisu celkem | [6 empty] | 0 |  |  |  |  | 0 |  | 1563.355 |  | 0 |  | D | -1 | [10 empty] | 0
| D | HSV | Práce a dodávky HSV |  |  |  | 0 |  |  |  |  | 0 |  | 1563.355 |  | 0 | 1 | D | 0 |  |  |  | ROZPOCET | [6 empty] | 0
| D | 1 | Zemní práce |  |  |  | 0 |  |  |  |  | 0 |  | 0.14014 |  | 0 | 1 | D | 1 |  |  |  | ROZPOCET | [6 empty] | 0
1 | K | 115101203 | Čerpání vody na dopravní výšku do 10 m průměrný přítok přes 1 000 do 2 000 l/min | hod | 840 |  | 0 | CS ÚRS 2024 01 |  | základní |  | 0 | 5.0989e-05 | 0.042831 | 0 | 0 | 4 | K | 2 |  |  |  | ROZPOCET | 0 | 0 | 0 | 0 | 0 | 1 | 0 | 4 | -1423764421
| PP |  | Čerpání vody na dopravní výšku do 10 m s uvažovaným průměrným přítokem přes 1 000 do 2 000 l/min | [14 empty] | PP | 2
| VV |  | (60*14) |  | 840 | [12 empty] | VV | 2 | 2 | True | 0 | ROZPOCET
| VV |  | Čerpání vody - počet dní x hodin denně - 1/2 CZ a 1/2 AT |  | 840 | [12 empty] | VV | 2 | 3 | True | 0 | ROZPOCET
| VV |  | Součet |  | 840 | [12 empty] | VV | 2 | 4 | True | 1 | ROZPOCET
2 | K | 115101303 | Pohotovost čerpací soupravy pro dopravní výšku do 10 m přítok přes 1 000 do 2 000 l/min | den | 60 |  | 0 | CS ÚRS 2024 01 |  | základní |  | 0 | 0 | 0 | 0 | 0 | 4 | K | 2 |  |  |  | ROZPOCET | 0 | 0 | 0 | 0 | 0 | 1 | 0 | 4 | 776046378
| PP |  | Pohotovost záložní čerpací soupravy pro dopravní výšku do 10 m s uvažovaným průměrným přítokem přes 1 000 do 2 000 l/min | [14 empty] | PP | 2
| VV |  | 60 |  | 60 | [12 empty] | VV | 2 | 2 | True | 0 | ROZPOCET
| VV |  | - 1/2 CZ a 1/2 AT |  | 60 | [12 empty] | VV | 2 | 3 | True | 0 | ROZPOCET
| VV |  | Součet |  | 60 | [12 empty] | VV | 2 | 4 | True | 1 | ROZPOCET
3 | K | 127751113 | Vykopávky pod vodou v hornině třídy těžitelnosti I a II skupiny 1 až 4 tl vrstvy přes 0,5 m objem přes 5000 m3 strojně | m3 | 1000.1 |  | 0 | CS ÚRS 2024 01 |  | základní |  | 0 | 0 | 0 | 0 | 0 | 4 | K | 2 |  |  |  | ROZPOCET | 0 | 0 | 0 | 0 | 0 | 1 | 0 | 4 | -857599786
| PP |  | Vykopávky pod vodou strojně na hloubku do 5 m pod projektem stanovenou hladinou vody v horninách třídy těžitelnosti I a II skupiny 1 až 4, průměrné tloušťky projektované vrstvy přes 0,50 m přes 5 000 m3 | [14 empty] | PP | 2
| VV |  | (130*3,1)/2 |  | 201.5 | [12 empty] | VV | 2 | 2 | True | 0 | ROZPOCET
| VV |  | Výkop dna mezi štětovnicemi - plocha x výška - 1/2 CZ a 1/2 AT |  | 201.5 | [12 empty] | VV | 2 | 3 | True | 0 | ROZPOCET
| VV |  | (20*23)/2 |  | 230 | [12 empty] | VV | 2 | 2 | True | 0 | ROZPOCET
| VV |  | Výkop skluzu za vývarem - plocha x průměrná šířka - 1/2 CZ a 1/2 AT |  | 230 | [12 empty] | VV | 2 | 3 | True | 0 | ROZPOCET
| VV |  | (31*1,50*0,8)/2 |  | 18.6 | [12 empty] | VV | 2 | 2 | True | 0 | ROZPOCET
| VV |  | Práh na konci za vývarem - prům. délka x šířka x tl. - 1/2 CZ a 1/2 AT |  | 18.6 | [12 empty] | VV | 2 | 3 | True | 0 | ROZPOCET
| VV |  | (25*28)/2 |  | 350 | [12 empty] | VV | 2 | 2 | True | 0 | ROZPOCET
| VV |  | Skluz před vývarem - plocha x průměrná šířka - 1/2 CZ a 1/2 AT |  | 350 | [12 empty] | VV | 2 | 3 | True | 0 | ROZPOCET
| VV |  | (10*40)/2 |  | 200 | [12 empty] | VV | 2 | 2 | True | 0 | ROZPOCET
| VV |  | Výkop pod konstrukcí stupně - plocha x průměrná délka - 1/2 CZ a 1/2 AT |  | 200 | [12 empty] | VV | 2 | 3 | True | 0 | ROZPOCET
| VV |  | Součet |  | 1000.1 | [12 empty] | VV | 2 | 4 | True | 1 | ROZPOCET
4 | K | 153111114 | Příčné řezání ocelových zaberaněných štětovnic z terénu | kus | 40 |  | 0 | CS ÚRS 2024 01 |  | základní |  | 0 | 0.00020071 | 0.0080285 | 0 | 0 | 4 | K | 2 |  |  |  | ROZPOCET | 0 | 0 | 0 | 0 | 0 | 1 | 0 | 4 | 1156231811
| PP |  | Úprava ocelových štětovnic pro štětové stěny řezání z terénu, štětovnic zaberaněných příčné | [14 empty] | PP | 2
| VV |  | 20/2 |  | 10 | [12 empty] | VV | 2 | 2 | True | 0 | ROZPOCET
| VV |  | Seříznutí štětovnic VL 605 - dl. 4,0, š. 0,6 m, celkem ks - 1/2 CZ a 1/2 AT |  | 10 | [12 empty] | VV | 2 | 3 | True | 0 | ROZPOCET
| VV |  | 24/2 |  | 12 | [12 empty] | VV | 2 | 2 | True | 0 | ROZPOCET
| VV |  | Seříznutí štětovnic VL 605 - dl. 8,0 x š.0,6 m, celkem ks - 1/2 CZ a 1/2 AT |  | 12 | [12 empty] | VV | 2 | 3 | True | 0 | ROZPOCET
| VV |  | 16/2 |  | 8 | [12 empty] | VV | 2 | 2 | True | 0 | ROZPOCET
| VV |  | Seříznutí štětovnic VL 605 - střed - dl. 12,0 x š.0,6 m, celkem ks - 1/2 CZ a 1/2 AT |  | 8 | [12 empty] | VV | 2 | 3 | True | 0 | ROZPOCET
| VV |  | 20/2 |  | 10 | [12 empty] | VV | 2 | 2 | True | 0 | ROZPOCET
| VV |  | Seříznutí štětovnic VL 605 - dl. 12,0 x š.0,6 m, celkem ks - 1/2 CZ a 1/2 AT |  | 10 | [12 empty] | VV | 2 | 3 | True | 0 | ROZPOCET
| VV |  | Součet |  | 40 | [12 empty] | VV | 2 | 4 | True | 1 | ROZPOCET
5 | K | 153112111 | Nastražení ocelových štětovnic dl do 10 m ve standardních podmínkách z terénu | m2 | 81.6 |  | 0 | CS ÚRS 2024 01 |  | základní |  | 0 | 0.00015 | 0.01224 | 0 | 0 | 4 | K | 2 |  |  |  | ROZPOCET | 0 | 0 | 0 | 0 | 0 | 1 | 0 | 4 | -986769332
| PP |  | Zřízení beraněných stěn z ocelových štětovnic z terénu nastražení štětovnic ve standardních podmínkách, délky do 10 m | [14 empty] | PP | 2
| VV |  | (6,0*4*1) |  | 24 | [12 empty] | VV | 2 | 2 | True | 0 | ROZPOCET
| VV |  | Nastražení štětovnic VL 605 - dl. 4,0 x š.0,6 m, šířka stěny x výška x CZ strana, celkem 10 ks po 4 m |  | 24 | [12 empty] | VV | 2 | 3 | True | 0 | ROZPOCET
| VV |  | (7,2*8,0*1) |  | 57.6 | [12 empty] | VV | 2 | 2 | True | 0 | ROZPOCET
| VV |  | Nastražení štětovnic VL 605 - dl. 8,0 x š.0,6 m, šířka stěny x výška x CZ strana, celkem 12 ks po 8 m |  | 57.6 | [12 empty] | VV | 2 | 3 | True | 0 | ROZPOCET
| VV |  | Součet |  | 81.6 | [12 empty] | VV | 2 | 4 | True | 1 | ROZPOCET
6 | K | 153112111-R | Nastražení dřevěných pilot dl do 10 m ve standardních podmínkách z terénu | m | 384 |  | 0 |  |  | základní |  | 0 | 0.00015 | 0.0576 | 0 | 0 | 4 | K | 2 |  |  |  | ROZPOCET | 0 | 0 | 0 | 0 | 0 | 1 | 0 | 4 | -53290103
| PP |  | Zřízení beraněných stěn z dřevěných pilot z terénu nastražení dřevěných pilot ve standardních podmínkách, délky do 10 m | [14 empty] | PP | 2
| VV |  | 12*4*2 |  | 96 | [12 empty] | VV | 2 | 2 | True | 0 | ROZPOCET
| VV |  | Dřevěné piloty - počet ks 1 strana x délka kůlu x počet stran na území CZ |  | 96 | [12 empty] | VV | 2 | 3 | True | 0 | ROZPOCET
| VV |  | 16*9*2 |  | 288 | [12 empty] | VV | 2 | 2 | True | 0 | ROZPOCET
| VV |  | Dřevěné piloty - počet ks 1 strana x délka kůlu x počet stran na území CZ |  | 288 | [12 empty] | VV | 2 | 3 | True | 0 | ROZPOCET
| VV |  | Součet |  | 384 | [12 empty] | VV | 2 | 4 | True | 1 | ROZPOCET
7 | K | 153112112 | Nastražení ocelových štětovnic dl přes 10 m ve standardních podmínkách z terénu | m2 | 129.6 |  | 0 | CS ÚRS 2024 01 |  | základní |  | 0 | 0.00015 | 0.01944 | 0 | 0 | 4 | K | 2 |  |  |  | ROZPOCET | 0 | 0 | 0 | 0 | 0 | 1 | 0 | 4 | 1354646832
| PP |  | Zřízení beraněných stěn z ocelových štětovnic z terénu nastražení štětovnic ve standardních podmínkách, délky přes 10 m | [14 empty] | PP | 2
| VV |  | (6,0*12,0*1) |  | 72 | [12 empty] | VV | 2 | 2 | True | 0 | ROZPOCET
| VV |  | Nastražení štětovnic VL 605 - dl. 12,0 x š.0,6 m, šířka stěny x výška x CZ strana, celkem 10 ks po 12 m |  | 72 | [12 empty] | VV | 2 | 3 | True | 0 | ROZPOCET
| VV |  | (4,8*12,0*1) |  | 57.6 | [12 empty] | VV | 2 | 2 | True | 0 | ROZPOCET
| VV |  | Nastražení štětovnic VL 605 - STŘED - dl. 12,0 x š.0,6 m, šířka stěny x výška x CZ strana, celkem 8 ks po 12 m |  | 57.6 | [12 empty] | VV | 2 | 3 | True | 0 | ROZPOCET
| VV |  | Součet |  | 129.6 | [12 empty] | VV | 2 | 4 | True | 1 | ROZPOCET
8 | K | 153112121 | Zaberanění ocelových štětovnic na dl do 4 m ve standardních podmínkách z terénu | m2 | 24 |  | 0 | CS ÚRS 2024 01 |  | základní |  | 0 | 0 | 0 | 0 | 0 | 4 | K | 2 |  |  |  | ROZPOCET | 0 | 0 | 0 | 0 | 0 | 1 | 0 | 4 | 1245322519
| PP |  | Zřízení beraněných stěn z ocelových štětovnic z terénu zaberanění štětovnic ve standardních podmínkách, délky do 4 m | [14 empty] | PP | 2
| VV |  | (6,0*4*1) |  | 24 | [12 empty] | VV | 2 | 2 | True | 0 | ROZPOCET
| VV |  | Zaberanění štětovnic VL 605 - dl. 4,0 x š.0,6 m, šířka stěny x výška x strana na území cz, celkem 10 ks po 4 m |  | 24 | [12 empty] | VV | 2 | 3 | True | 0 | ROZPOCET
| VV |  | Součet |  | 24 | [12 empty] | VV | 2 | 4 | True | 1 | ROZPOCET
9 | K | 153112122 | Zaberanění ocelových štětovnic na dl do 8 m ve standardních podmínkách z terénu | m2 | 57.6 |  | 0 | CS ÚRS 2024 01 |  | základní |  | 0 | 0 | 0 | 0 | 0 | 4 | K | 2 |  |  |  | ROZPOCET | 0 | 0 | 0 | 0 | 0 | 1 | 0 | 4 | -195552418
| PP |  | Zřízení beraněných stěn z ocelových štětovnic z terénu zaberanění štětovnic ve standardních podmínkách, délky do 8 m | [14 empty] | PP | 2
| VV |  | (7,2*8,0*1) |  | 57.6 | [12 empty] | VV | 2 | 2 | True | 0 | ROZPOCET
| VV |  | Zaberanění štětovnic VL 605 - dl. 8,0 x š.0,6 m, šířka stěny x výška x strana na území CZ, celkem 12 ks po 8 m |  | 57.6 | [12 empty] | VV | 2 | 3 | True | 0 | ROZPOCET
| VV |  | Součet |  | 57.6 | [12 empty] | VV | 2 | 4 | True | 1 | ROZPOCET
10 | K | 153112123 | Zaberanění ocelových štětovnic na dl do 12 m ve standardních podmínkách z terénu | m2 | 129.6 |  | 0 | CS ÚRS 2024 01 |  | základní |  | 0 | 0 | 0 | 0 | 0 | 4 | K | 2 |  |  |  | ROZPOCET | 0 | 0 | 0 | 0 | 0 | 1 | 0 | 4 | 1984523268
| PP |  | Zřízení beraněných stěn z ocelových štětovnic z terénu zaberanění štětovnic ve standardních podmínkách, délky do 12 m | [14 empty] | PP | 2
| VV |  | (6,0*12,0*1) |  | 72 | [12 empty] | VV | 2 | 2 | True | 0 | ROZPOCET
| VV |  | Zaberanění štětovnic VL 605 - dl. 12,0 x š.0,6 m, šířka stěny x výška x strana na území CZ, celkem 10 ks po 12 m |  | 72 | [12 empty] | VV | 2 | 3 | True | 0 | ROZPOCET
| VV |  | (4,8*12,0*1) |  | 57.6 | [12 empty] | VV | 2 | 2 | True | 0 | ROZPOCET
| VV |  | Zaberanění štětovnic VL 605 - STŘED - dl. 12,0 x š.0,6 m, šířka stěny x výška x strana na území CZ, celkem 8 ks po 12 m |  | 57.6 | [12 empty] | VV | 2 | 3 | True | 0 | ROZPOCET
| VV |  | Součet |  | 129.6 | [12 empty] | VV | 2 | 4 | True | 1 | ROZPOCET
11 | K | 162251102 | Vodorovné přemístění přes 20 do 50 m výkopku/sypaniny z horniny třídy těžitelnosti I skupiny 1 až 3 | m3 | 500 |  | 0 | CS ÚRS 2024 01 |  | základní |  | 0 | 0 | 0 | 0 | 0 | 4 | K | 2 |  |  |  | ROZPOCET | 0 | 0 | 0 | 0 | 0 | 1 | 0 | 4 | -1454497350
| PP |  | Vodorovné přemístění výkopku nebo sypaniny po suchu na obvyklém dopravním prostředku, bez naložení výkopku, avšak se složením bez rozhrnutí z horniny třídy těžitelnosti I skupiny 1 až 3 na vzdálenost přes 20 do 50 m | [14 empty] | PP | 2
| VV |  | 500 |  | 500 | [12 empty] | VV | 2 | 2 | True | 0 | ROZPOCET
| VV |  | Dovoz zbývající množství výkopku potřebního k zásypu - zemina z SO 01 - přesun z mezideponie |  | 500 | [12 empty] | VV | 2 | 3 | True | 0 | ROZPOCET
| VV |  | Součet |  | 500 | [12 empty] | VV | 2 | 4 | True | 1 | ROZPOCET
12 | K | 162351103 | Vodorovné přemístění přes 50 do 500 m výkopku/sypaniny z horniny třídy těžitelnosti I skupiny 1 až 3 | m3 | 2000 |  | 0 | CS ÚRS 2024 01 |  | základní |  | 0 | 0 | 0 | 0 | 0 | 4 | K | 2 |  |  |  | ROZPOCET | 0 | 0 | 0 | 0 | 0 | 1 | 0 | 4 | 2073575347
| PP |  | Vodorovné přemístění výkopku nebo sypaniny po suchu na obvyklém dopravním prostředku, bez naložení výkopku, avšak se složením bez rozhrnutí z horniny třídy těžitelnosti I skupiny 1 až 3 na vzdálenost přes 50 do 500 m | [14 empty] | PP | 2
| VV |  | (2000*2)/2 |  | 2000 | [12 empty] | VV | 2 | 2 | True | 0 | ROZPOCET
| VV |  | Vodorovné přemístění zeminy určené k zásypu - nejprve přesun na mezideponii, po dokončení objektu použití na zásyp za dřevěné piloty - 1/2 na území CZ |  | 2000 | [12 empty] | VV | 2 | 3 | True | 0 | ROZPOCET
| VV |  | Součet |  | 2000 | [12 empty] | VV | 2 | 4 | True | 1 | ROZPOCET
13 | K | 163112124-R | Zaberanění dřevěných pilot o průměru 0,3 m dl 4 m ve standardních podmínkách z terénu | m | 96 |  | 0 |  |  | základní |  | 0 | 0 | 0 | 0 | 0 | 4 | K | 2 |  |  |  | ROZPOCET | 0 | 0 | 0 | 0 | 0 | 1 | 0 | 4 | -219950146
| PP |  | Zaberanění dřevěných pilot o průměru 0,3 m dl 4 m ve standardních podmínkách z terénu | [14 empty] | PP | 2
| VV |  | 12*2*4 |  | 96 | [12 empty] | VV | 2 | 2 | True | 0 | ROZPOCET
| VV |  | Dřevěné piloty - počet ks 1 strana x počet stran na území CZ x délka kůlu |  | 96 | [12 empty] | VV | 2 | 3 | True | 0 | ROZPOCET
| VV |  | Součet |  | 96 | [12 empty] | VV | 2 | 4 | True | 1 | ROZPOCET
14 | K | 163112124-R2 | Zaberanění dřevěných pilot o průměru 0,3 m dl do 9 m ve standardních podmínkách z terénu | m | 288 |  | 0 |  |  | základní |  | 0 | 0 | 0 | 0 | 0 | 4 | K | 2 |  |  |  | ROZPOCET | 0 | 0 | 0 | 0 | 0 | 1 | 0 | 4 | 67456886
| PP |  | Zaberanění dřevěných pilot o průměru 0,3 m dl do 9 m ve standardních podmínkách z terénu | [14 empty] | PP | 2
| VV |  | 16*2*9 |  | 288 | [12 empty] | VV | 2 | 2 | True | 0 | ROZPOCET
| VV |  | Dřevěné piloty - počet ks 1 strana x počet stran na území CZ x délka kůlu |  | 288 | [12 empty] | VV | 2 | 3 | True | 0 | ROZPOCET
| VV |  | Součet |  | 288 | [12 empty] | VV | 2 | 4 | True | 1 | ROZPOCET
15 | K | 166151101 | Přehození neulehlého výkopku z horniny třídy těžitelnosti I skupiny 1 až 3 strojně | m3 | 1000 |  | 0 | CS ÚRS 2024 01 |  | základní |  | 0 | 0 | 0 | 0 | 0 | 4 | K | 2 |  |  |  | ROZPOCET | 0 | 0 | 0 | 0 | 0 | 1 | 0 | 4 | -1228063380
| PP |  | Přehození neulehlého výkopku strojně z horniny třídy těžitelnosti I, skupiny 1 až 3 | [14 empty] | PP | 2
| VV |  | 2000/2 |  | 1000 | [12 empty] | VV | 2 | 2 | True | 0 | ROZPOCET
| VV |  | Přehození výkopku pod hladinou spodní vody - 1/2 na území CZ a 1/2 na území AT |  | 1000 | [12 empty] | VV | 2 | 3 | True | 0 | ROZPOCET
| VV |  | Součet |  | 1000 | [12 empty] | VV | 2 | 4 | True | 1 | ROZPOCET
16 | K | 167151111 | Nakládání výkopku z hornin třídy těžitelnosti I skupiny 1 až 3 přes 100 m3 | m3 | 500 |  | 0 | CS ÚRS 2024 01 |  | základní |  | 0 | 0 | 0 | 0 | 0 | 4 | K | 2 |  |  |  | ROZPOCET | 0 | 0 | 0 | 0 | 0 | 1 | 0 | 4 | 1915804117
| PP |  | Nakládání, skládání a překládání neulehlého výkopku nebo sypaniny strojně nakládání, množství přes 100 m3, z hornin třídy těžitelnosti I, skupiny 1 až 3 | [14 empty] | PP | 2
| VV |  | 500 |  | 500 | [12 empty] | VV | 2 | 2 | True | 0 | ROZPOCET
| VV |  | Naložení výkopku na mezideponii - výkopek určený k uložení za zemní piloty - výkopek z SO 01 |  | 500 | [12 empty] | VV | 2 | 3 | True | 0 | ROZPOCET
| VV |  | Součet |  | 500 | [12 empty] | VV | 2 | 4 | True | 1 | ROZPOCET
17 | K | 171151131 | Uložení sypaniny z hornin nesoudržných a soudržných střídavě do násypů zhutněných strojně | m3 | 1500 |  | 0 | CS ÚRS 2024 01 |  | základní |  | 0 | 0 | 0 | 0 | 0 | 4 | K | 2 |  |  |  | ROZPOCET | 0 | 0 | 0 | 0 | 0 | 1 | 0 | 4 | 1227253719
| PP |  | Uložení sypanin do násypů strojně s rozprostřením sypaniny ve vrstvách a s hrubým urovnáním zhutněných z hornin nesoudržných a soudržných střídavě ukládaných | [14 empty] | PP | 2
| VV |  | 1000+500 |  | 1500 | [12 empty] | VV | 2 | 2 | True | 0 | ROZPOCET
| VV |  | Množství zeminy uložené do prostoru za dřevěné piloty |  | 1500 | [12 empty] | VV | 2 | 3 | True | 0 | ROZPOCET
| VV |  | Součet |  | 1500 | [12 empty] | VV | 2 | 4 | True | 1 | ROZPOCET
18 | K | 171251201 | Uložení sypaniny na skládky nebo meziskládky | m3 | 1000 |  | 0 | CS ÚRS 2024 01 |  | základní |  | 0 | 0 | 0 | 0 | 0 | 4 | K | 2 |  |  |  | ROZPOCET | 0 | 0 | 0 | 0 | 0 | 1 | 0 | 4 | -1803513847
| PP |  | Uložení sypaniny na skládky nebo meziskládky bez hutnění s upravením uložené sypaniny do předepsaného tvaru | [14 empty] | PP | 2
| VV |  | 1000 |  | 1000 | [12 empty] | VV | 2 | 2 | True | 0 | ROZPOCET
| VV |  | Uložení zeminy na mezideponii - zemina určená k zásypu kolem rozdělovacího objektu (CZ) |  | 1000 | [12 empty] | VV | 2 | 3 | True | 0 | ROZPOCET
| VV |  | Součet |  | 1000 | [12 empty] | VV | 2 | 4 | True | 1 | ROZPOCET
19 | K | 181951112 | Úprava pláně v hornině třídy těžitelnosti I skupiny 1 až 3 se zhutněním strojně | m2 | 535.125 |  | 0 | CS ÚRS 2024 01 |  | základní |  | 0 | 0 | 0 | 0 | 0 | 4 | K | 2 |  |  |  | ROZPOCET | 0 | 0 | 0 | 0 | 0 | 1 | 0 | 4 | -2004658150
| PP |  | Úprava pláně vyrovnáním výškových rozdílů strojně v hornině třídy těžitelnosti I, skupiny 1 až 3 se zhutněním | [14 empty] | PP | 2
| VV |  | 140/2 |  | 70 | [12 empty] | VV | 2 | 2 | True | 0 | ROZPOCET
| VV |  | Úprava dna mezi štětovnicemi - plocha - 1/2 na území CZ a 1/2 na území AT |  | 70 | [12 empty] | VV | 2 | 3 | True | 0 | ROZPOCET
| VV |  | (33,5*1,50)/2 |  | 25.125 | [12 empty] | VV | 2 | 2 | True | 0 | ROZPOCET
| VV |  | Úprava dna na konci za vývarem - prům. délka x šířka - 1/2 na území CZ a 1/2 na území AT |  | 25.125 | [12 empty] | VV | 2 | 3 | True | 0 | ROZPOCET
| VV |  | (10*38)/2 |  | 190 | [12 empty] | VV | 2 | 2 | True | 0 | ROZPOCET
| VV |  | Úprava dna pod konstrukcí stupně - plocha x průměrná délka - 1/2 na území CZ a 1/2 na území AT |  | 190 | [12 empty] | VV | 2 | 3 | True | 0 | ROZPOCET
| VV |  | 500/2 |  | 250 | [12 empty] | VV | 2 | 2 | True | 0 | ROZPOCET
| VV |  | Úprava dna kolem objektu - plocha - 1/2 na území CZ a 1/2 na území AT |  | 250 | [12 empty] | VV | 2 | 3 | True | 0 | ROZPOCET
| VV |  | Součet |  | 535.125 | [12 empty] | VV | 2 | 4 | True | 1 | ROZPOCET
20 | K | 182151111 | Svahování v zářezech v hornině třídy těžitelnosti I skupiny 1 až 3 strojně | m2 | 580 |  | 0 | CS ÚRS 2024 01 |  | základní |  | 0 | 0 | 0 | 0 | 0 | 4 | K | 2 |  |  |  | ROZPOCET | 0 | 0 | 0 | 0 | 0 | 1 | 0 | 4 | 704741065
| PP |  | Svahování trvalých svahů do projektovaných profilů strojně s potřebným přemístěním výkopku při svahování v zářezech v hornině třídy těžitelnosti I, skupiny 1 až 3 | [14 empty] | PP | 2
| VV |  | (20*23)/2 |  | 230 | [12 empty] | VV | 2 | 2 | True | 0 | ROZPOCET
| VV |  | Úprava dna skluzu za vývarem - plocha x průměrná šířka - 1/2 na území CZ a 1/2 na území AT |  | 230 | [12 empty] | VV | 2 | 3 | True | 0 | ROZPOCET
| VV |  | (25*28)/2 |  | 350 | [12 empty] | VV | 2 | 2 | True | 0 | ROZPOCET
| VV |  | Úprava dna skluzu před vývarem - plocha x průměrná šířka - 1/2 na území CZ a 1/2 na území AT |  | 350 | [12 empty] | VV | 2 | 3 | True | 0 | ROZPOCET
| VV |  | Součet |  | 580 | [12 empty] | VV | 2 | 4 | True | 1 | ROZPOCET
21 | K | R4 | D+M Dočasné hrázky | kpl | 2 |  | 0 |  |  | základní |  | 0 | 0 | 0 | 0 | 0 | 4 | K | 2 |  |  |  | ROZPOCET | 0 | 0 | 0 | 0 | 0 | 1 | 0 | 4 | -86467038
| PP |  | Dočasné hrázky | [14 empty] | PP | 2
| P |  | Poznámka k položce: Položka obsahuje: Na vytvoření jedné hrázky je potřeba cca 500 m3 zeminy. Bude použita vytěžená zemina z napojeného ramene. Po dokončení stavby bude hrázka z vodního toku odstraněna a zemina bude odvezena na dosypání ochranné hráze, popř. bude uložena za dřevěné piloty k rozdělovacímu objektu. V rámci položky je započítán vodorovný i svislý přesun materiálu - na staveništi i mimo něj. Položka zahrnuje montáž i demontáž dočasné konstrukce. | [14 empty] | P | 2
| VV |  | 2 |  | 2 | [12 empty] | VV | 2 | 2 | True | 0 | ROZPOCET
| VV |  | Dočasné hrázky budou vybudovány v korytě řeky Dyje |  | 2 | [12 empty] | VV | 2 | 3 | True | 0 | ROZPOCET
| VV |  | Součet |  | 2 | [12 empty] | VV | 2 | 4 | True | 1 | ROZPOCET
| D | 2 | Zakládání |  |  |  | 0 |  |  |  |  | 0 |  | 0.0048096 |  | 0 | 1 | D | 1 |  |  |  | ROZPOCET | [6 empty] | 0
22 | K | 226111213 | Vrty velkoprofilové svislé nezapažené D přes 400 do 450 mm hl přes 5 m hornina III | m | 160 |  | 0 | CS ÚRS 2024 01 |  | základní |  | 0 | 3.006e-05 | 0.0048096 | 0 | 0 | 4 | K | 2 |  |  |  | ROZPOCET | 0 | 0 | 0 | 0 | 0 | 1 | 0 | 4 | -1509358598
| PP |  | Velkoprofilové vrty náběrovým vrtáním svislé nezapažené průměru přes 400 do 450 mm, v hl přes 5 m v hornině tř. III | [14 empty] | PP | 2
| VV |  | 12*1*2 |  | 24 | [12 empty] | VV | 2 | 2 | True | 0 | ROZPOCET
| VV |  | Předvrtání štětovnic - štětovnice o délce 8,0 m, předvrtání 2 metrů - počet kusů x strana na území CZ x 2 metry |  | 24 | [12 empty] | VV | 2 | 3 | True | 0 | ROZPOCET
| VV |  | 18*1*4 |  | 72 | [12 empty] | VV | 2 | 2 | True | 0 | ROZPOCET
| VV |  | Předvrtání štětovnic - štětovnice o délce 12,0 m, předvrtání 4 metrů - počet kusů x strana na území CZ x 4 metry |  | 72 | [12 empty] | VV | 2 | 3 | True | 0 | ROZPOCET
| VV |  | 16*2*2 |  | 64 | [12 empty] | VV | 2 | 2 | True | 0 | ROZPOCET
| VV |  | Předvrtání pilot - piloty o délce 9,0 m, případné předvrtání 2 metrů - počet kusů x 2 strany na území CZ x 2 metry |  | 64 | [12 empty] | VV | 2 | 3 | True | 0 | ROZPOCET
| VV |  | Součet |  | 160 | [12 empty] | VV | 2 | 4 | True | 1 | ROZPOCET
| D | 3 | Svislé a kompletní konstrukce |  |  |  | 0 |  |  |  |  | 0 |  | 52.037 |  | 0 | 1 | D | 1 |  |  |  | ROZPOCET | [6 empty] | 0
23 | K | R1 | Ocelové štětovnice VL 605 dodávka | t | 28.997 |  | 0 |  |  | základní |  | 0 | 1 | 28.997 | 0 | 0 | 4 | K | 2 |  |  |  | ROZPOCET | 0 | 0 | 0 | 0 | 0 | 1 | 0 | 4 | 1448983986
| PP |  | Ocelové štětovnice VL 600 dodávka | [14 empty] | PP | 2
| P |  | Poznámka k položce: Položka obsahuje: Dodávku štětovnic VL 600 Dopravu na staveniště Svislý i vodorovný přesun po staveništi | [14 empty] | P | 2
| VV |  | (4,8*12*1)*0,1373 |  | 7.908 | [12 empty] | VV | 2 | 2 | True | 0 | ROZPOCET
| VV |  | Štětovnice VL 605 (délka 12 m) - střed - dl. 4,8 x 0,6 m, hm. profilu 137,3 kg/m2, šířka stěny x výška x strana na území CZ* hmotnost (8 ks x 1 str.) |  | 7.908 | [12 empty] | VV | 2 | 3 | True | 0 | ROZPOCET
| VV |  | (6,0*12*1)*0,1373 |  | 9.886 | [12 empty] | VV | 2 | 2 | True | 0 | ROZPOCET
| VV |  | Štětovnice VL 605 (délka 12 m) - dl. 6,0 x š. 0,6 m, hm. profilu 137,3 kg/m2, šířka stěny x výška x strana na území CZ* hmotnost (10 ks x 1 str.) |  | 9.886 | [12 empty] | VV | 2 | 3 | True | 0 | ROZPOCET
| VV |  | (7,2*8*1)*0,1373 |  | 7.908 | [12 empty] | VV | 2 | 2 | True | 0 | ROZPOCET
| VV |  | Štětovnice VL 605 (délka 8 m) - délka - dl. 8,0 x š. 0,6 m, hm. profilu 137,3 kg/m2, šířka stěny x výška x strana na území CZ*hmotnost (12 ks x 1str.) |  | 7.908 | [12 empty] | VV | 2 | 3 | True | 0 | ROZPOCET
| VV |  | (6,0*4*1)*0,1373 |  | 3.295 | [12 empty] | VV | 2 | 2 | True | 0 | ROZPOCET
| VV |  | Štětovnice VL 605 (délka 4 m) - dl. 4,0 x š.0,6 m, hm. profilu 137,3 kg/m2, šířka stěny x výška x strana na území CZ*hmotnost (10 ks x 1 str.) |  | 3.295 | [12 empty] | VV | 2 | 3 | True | 0 | ROZPOCET
| VV |  | Součet |  | 28.997 | [12 empty] | VV | 2 | 4 | True | 1 | ROZPOCET
24 | K | R2 | Dřevěné piloty průměr 25-30 cm, délky 9 m | m | 288 |  | 0 |  |  | základní |  | 0 | 0.06 | 17.28 | 0 | 0 | 4 | K | 2 |  |  |  | ROZPOCET | 0 | 0 | 0 | 0 | 0 | 1 | 0 | 4 | 641296310
| PP |  | Dřevěné piloty průměr 25-30 cm, délky 9 m | [14 empty] | PP | 2
| P |  | Poznámka k položce: Položka obsahuje: Dodávku dřevěných pilot Dopravu na staveniště Svislý i vodorovný přesun po staveništi Dřevěné piloty budou z tvrdého dřeva - dub, akát... | [14 empty] | P | 2
| VV |  | 16*2*9 |  | 288 | [12 empty] | VV | 2 | 2 | True | 0 | ROZPOCET
| VV |  | Dřevěné piloty - počet ks 1 strana x počet stran na území CZ x délka kůlu |  | 288 | [12 empty] | VV | 2 | 3 | True | 0 | ROZPOCET
| VV |  | Součet |  | 288 | [12 empty] | VV | 2 | 4 | True | 1 | ROZPOCET
25 | K | R3 | Dřevěné piloty průměr 25-30 cm, délky 4 m | m | 96 |  | 0 |  |  | základní |  | 0 | 0.06 | 5.76 | 0 | 0 | 4 | K | 2 |  |  |  | ROZPOCET | 0 | 0 | 0 | 0 | 0 | 1 | 0 | 4 | 43053609
| PP |  | Dřevěné piloty průměr 25-30 cm, délky 4 m | [14 empty] | PP | 2
| P |  | Poznámka k položce: Položka obsahuje: Dodávku dřevěných pilot Dopravu na staveniště Svislý i vodorovný přesun po staveništi Dřevěné piloty budou z tvrdého dřeva - dub, akát... | [14 empty] | P | 2
| VV |  | 12*2*4 |  | 96 | [12 empty] | VV | 2 | 2 | True | 0 | ROZPOCET
| VV |  | Dřevěné piloty - počet ks 1 strana x počet stran na území CZ x délka kůlu |  | 96 | [12 empty] | VV | 2 | 3 | True | 0 | ROZPOCET
| VV |  | Součet |  | 96 | [12 empty] | VV | 2 | 4 | True | 1 | ROZPOCET
| D | 4 | Vodorovné konstrukce |  |  |  | 0 |  |  |  |  | 0 |  | 1506.1731 |  | 0 | 1 | D | 1 |  |  |  | ROZPOCET | [6 empty] | 0
26 | K | 457541111 | Filtrační vrstvy ze štěrkodrti bez zhutnění frakce od 0 až 22 do 0 až 63 mm | m3 | 137.55 |  | 0 | CS ÚRS 2024 01 |  | základní |  | 0 | 1.89 | 259.9695 | 0 | 0 | 4 | K | 2 |  |  |  | ROZPOCET | 0 | 0 | 0 | 0 | 0 | 1 | 0 | 4 | -1868947327
| PP |  | Filtrační vrstvy jakékoliv tloušťky a sklonu ze štěrkodrti bez zhutnění, frakce od 0-22 do 0-63 mm | [14 empty] | PP | 2
| VV |  | (130/2)*0,2 |  | 13 | [12 empty] | VV | 2 | 2 | True | 0 | ROZPOCET
| VV |  | Filtrační podsyp pod opevněním dna kolem štětovnic - plocha x tl. opevnění - změřeno v digitální verzi PD - 1/2 na území CZ a 1/2 na území AT |  | 13 | [12 empty] | VV | 2 | 3 | True | 0 | ROZPOCET
| VV |  | (22*11,3/2)*0,2 |  | 24.86 | [12 empty] | VV | 2 | 2 | True | 0 | ROZPOCET
| VV |  | Filtrační podsyp pod opevnění skluzu za vývarem - prům. šířka x šikmá délka x tl. - 70 % kamene bude mít hm. min. 350 kg 1/2 CZ, 1/2 AT |  | 24.86 | [12 empty] | VV | 2 | 3 | True | 0 | ROZPOCET
| VV |  | (31*1,5/2)*0,2 |  | 4.65 | [12 empty] | VV | 2 | 2 | True | 0 | ROZPOCET
| VV |  | Filtrační podsyp pod opevněním skluzu pod prahem na konci opevnění - šířka x délka x tl. - 70 % kamene bude mít hm. min. 350 kg 1/2 CZ, 1/2 AT |  | 4.65 | [12 empty] | VV | 2 | 3 | True | 0 | ROZPOCET
| VV |  | (15,2*27/2)*0,2 |  | 41.04 | [12 empty] | VV | 2 | 2 | True | 0 | ROZPOCET
| VV |  | Filtrační podsyp pod balvanitý skluz před vývarem - skluz bez kce. prahu - šikmá délka x prům. šířka x tl. 1/2 CZ, 1/2 AT |  | 41.04 | [12 empty] | VV | 2 | 3 | True | 0 | ROZPOCET
| VV |  | (3,0*36)/2 |  | 54 | [12 empty] | VV | 2 | 2 | True | 0 | ROZPOCET
| VV |  | Filtrační podsyp pod tělesem balvanitého stupně - plocha x prům. šířka, 1/2 AT |  | 54 | [12 empty] | VV | 2 | 3 | True | 0 | ROZPOCET
| VV |  | Součet |  | 137.55 | [12 empty] | VV | 2 | 4 | True | 1 | ROZPOCET
27 | K | 457971122 | Zřízení vrstvy z geotextilie o sklonu přes 10° do 35° š přes 3 do 7,5 m | m2 | 633.75 |  | 0 | CS ÚRS 2024 01 |  | základní |  | 0 | 0.0002126 | 0.13474 | 0 | 0 | 4 | K | 2 |  |  |  | ROZPOCET | 0 | 0 | 0 | 0 | 0 | 1 | 0 | 4 | 435731573
| PP |  | Zřízení vrstvy z geotextilie s přesahem bez připevnění k podkladu, s potřebným dočasným zatěžováním včetně zakotvení okraje o sklonu přes 10° do 35°, šířky geotextilie přes 3 do 7,5 m | [14 empty] | PP | 2
| VV |  | 130/2 |  | 65 | [12 empty] | VV | 2 | 2 | True | 0 | ROZPOCET
| VV |  | Zřízení vrstvy z geotextilie - pod opevnění kolem štětovnic - plocha - změřeno v digitální verzi PD - 1/2 CZ a 1/2 AT |  | 65 | [12 empty] | VV | 2 | 3 | True | 0 | ROZPOCET
| VV |  | (22*11,3)/2 |  | 124.3 | [12 empty] | VV | 2 | 2 | True | 0 | ROZPOCET
| VV |  | Zřízení vrstvy z geotextilie - pod opevnění skluzu za vývarem - prům. šířka x šikmá délka - 1/2 CZ a 1/2 AT |  | 124.3 | [12 empty] | VV | 2 | 3 | True | 0 | ROZPOCET
| VV |  | (31*1,5)/2 |  | 23.25 | [12 empty] | VV | 2 | 2 | True | 0 | ROZPOCET
| VV |  | Zřízení vrstvy z geotextilie - pod prahem na konci opevnění - šířka x délka - 1/2 CZ a 1/2 AT |  | 23.25 | [12 empty] | VV | 2 | 3 | True | 0 | ROZPOCET
| VV |  | (15,2*27)/2 |  | 205.2 | [12 empty] | VV | 2 | 2 | True | 0 | ROZPOCET
| VV |  | Zřízení vrstvy z geotextilie - pod opevnění balvanitého skluzu - před vývarem - skluz bez kce. prahu - šikmá délka x šířka - 1/2 CZ a 1/2 AT |  | 205.2 | [12 empty] | VV | 2 | 3 | True | 0 | ROZPOCET
| VV |  | (12*36)/2 |  | 216 | [12 empty] | VV | 2 | 2 | True | 0 | ROZPOCET
| VV |  | Geotextilie pod tělesem balvanitého stupně - konstrukce stupně - šířka x délka - 1/2 CZ a 1/2 AT |  | 216 | [12 empty] | VV | 2 | 3 | True | 0 | ROZPOCET
| VV |  | Součet |  | 633.75 | [12 empty] | VV | 2 | 4 | True | 1 | ROZPOCET
28 | M | 69311082 | geotextilie netkaná separační, ochranná, filtrační, drenážní PP 500g/m2 | m2 | 684.45 |  | 0 | CS ÚRS 2024 01 |  | základní |  | 0 | 0.0005 | 0.34223 | 0 | 0 | 8 | M | 2 |  |  |  | ROZPOCET | 0 | 0 | 0 | 0 | 0 | 1 | 0 | 4 | 1223045492
| PP |  | geotextilie netkaná separační, ochranná, filtrační, drenážní PP 500g/m2 | [14 empty] | PP | 2
| VV |  | 633,75*1,08 'Přepočtené koeficientem množství |  | 684.45 | [12 empty] | VV | 2 | 2 | False | 1 | ROZPOCET
29 | K | 463211153 | Rovnanina objemu přes 3 m3 z lomového kamene tříděného hmotnosti přes 200 do 500 kg s urovnáním líce | m3 | 112.775 |  | 0 | CS ÚRS 2024 01 |  | základní |  | 0 | 1.848 | 208.4082 | 0 | 0 | 4 | K | 2 |  |  |  | ROZPOCET | 0 | 0 | 0 | 0 | 0 | 1 | 0 | 4 | -1370164337
| PP |  | Rovnanina z lomového kamene neupraveného pro podélné i příčné objekty objemu přes 3 m3 z kamene tříděného, s urovnáním líce a vyklínováním spár úlomky kamene hmotnost jednotlivých kamenů přes 200 do 500 kg | [14 empty] | PP | 2
| VV |  | (130*0,6)/2 |  | 39 | [12 empty] | VV | 2 | 2 | True | 0 | ROZPOCET
| VV |  | Opevnění dna kolem štětovnic - plocha x tl. opevnění - změřeno v digitální verzi PD - 70 % kamene bude mít hm. min. 350 kg |  | 39 | [12 empty] | VV | 2 | 3 | True | 0 | ROZPOCET
| VV |  | (22*11,3*0,5)/2 |  | 62.15 | [12 empty] | VV | 2 | 2 | True | 0 | ROZPOCET
| VV |  | Opevnění skluzu za vývarem - prům. šířka x šikmá délka x tl. - 70 % kamene bude mít hm. min. 350 kg |  | 62.15 | [12 empty] | VV | 2 | 3 | True | 0 | ROZPOCET
| VV |  | (31*1,5*0,5)/2 |  | 11.625 | [12 empty] | VV | 2 | 2 | True | 0 | ROZPOCET
| VV |  | Práh na konci opevnění - šířka x délka x tl. - 70 % kamene bude mít hm. min. 350 kg |  | 11.625 | [12 empty] | VV | 2 | 3 | True | 0 | ROZPOCET
| VV |  | Součet |  | 112.775 | [12 empty] | VV | 2 | 4 | True | 1 | ROZPOCET
30 | K | 467510111-R | Balvanitý skluz z lomového kamene tl 600 až 1200 mm | m3 | 447.12 |  | 0 |  |  | základní |  | 0 | 2.32 | 1037.3184 | 0 | 0 | 4 | K | 2 |  |  |  | ROZPOCET | 0 | 0 | 0 | 0 | 0 | 1 | 0 | 4 | -1612079856
| PP |  | Balvanitý skluz z lomového kamene hmotnosti kamene jednotlivě přes 300 do 3000 kg s proštěrkováním tl. vrstvy 600 až 1200 mm | [14 empty] | PP | 2
| VV |  | (15,2*27*0,6)/2 |  | 123.12 | [12 empty] | VV | 2 | 2 | True | 0 | ROZPOCET
| VV |  | Balvanitý skluz před vývarem - skluz bez kce. prahu - šikmá délka x prům. šířka x tl. - 1/2 CZ a 1/2 AT |  | 123.12 | [12 empty] | VV | 2 | 3 | True | 0 | ROZPOCET
| VV |  | (18*36)/2 |  | 324 | [12 empty] | VV | 2 | 2 | True | 0 | ROZPOCET
| VV |  | Těleso balvanitého stupně - konstrukce stupně - plocha x šířka - 1/2 CZ a 1/2 AT |  | 324 | [12 empty] | VV | 2 | 3 | True | 0 | ROZPOCET
| VV |  | Součet |  | 447.12 | [12 empty] | VV | 2 | 4 | True | 1 | ROZPOCET
| D | 95 | Různé dokončovací konstrukce a práce pozemních staveb |  |  |  | 0 |  |  |  |  | 0 |  | 5 |  | 0 | 1 | D | 1 |  |  |  | ROZPOCET | [6 empty] | 0
31 | K | r8 | D+M Dřevěná konstrukce zamezující vypadávání zeminy | kpl | 1 |  | 0 |  |  | základní |  | 0 | 5 | 5 | 0 | 0 | 4 | K | 2 |  |  |  | ROZPOCET | 0 | 0 | 0 | 0 | 0 | 1 | 0 | 4 | -85841143
| PP |  | D+M Dřevěná konstrukce zamezující vypadávání zeminy | [14 empty] | PP | 2
| P |  | Poznámka k položce: V rámci položky dojde k vybudování dřevěné konstrukce zamezující vypadávání zeminy V rámci položky je montáž i dodávka materiálu Konstrukce bude zhotovena z tvrdého dřeva - dub/akát Vodorovné kůly budou přišroubovány pomocí závitových tyčí o průměru 16 mm ke svislým kůlům Průměr vodorovné kulatiny 15-20 cm, rozteč mezi vodorovnými kůly 0,4 m, délka cca 2-4 m. Vyplnění mezi pevnou konstrukcí bude provedeno např. pomocí zápletových plůtků Položka obsahuje vodorovný i svislý přesun, uložení a veškerou manipulaci s dřevem spojenou. Dřeviny nesmí být napuštěny nebo natřeny ochranými nátěry nebo postřiky proti houbám. | [14 empty] | P | 2
| VV |  | 1 |  | 1 | [12 empty] | VV | 2 | 2 | True | 0 | ROZPOCET
| VV |  | Součet |  | 1 | [12 empty] | VV | 2 | 4 | True | 1 | ROZPOCET
| D | 998 | Přesun hmot |  |  |  | 0 |  |  |  |  | 0 |  | 0 |  | 0 | 1 | D | 1 |  |  |  | ROZPOCET | [6 empty] | 0
32 | K | 998332011 | Přesun hmot pro úpravy vodních toků a kanály | t | 1563.337 |  | 0 | CS ÚRS 2024 01 |  | základní |  | 0 | 0 | 0 | 0 | 0 | 4 | K | 2 |  |  |  | ROZPOCET | 0 | 0 | 0 | 0 | 0 | 1 | 0 | 4 | 2004047758
| PP |  | Přesun hmot pro úpravy vodních toků a kanály, hráze rybníků apod. dopravní vzdálenost do 500 m | [14 empty] | PP | 2

## SO-04 - Dosypání ochranné...
{56818fd8-e124-44d2-a977-c6fa5675c6a9}
2
| KRYCÍ LIST SOUPISU PRACÍ | [7 empty] | v --- níže se nacházejí doplnkové a pomocné údaje k sestavám --- v | [8 empty] | False
Stavba:
Nature Connect Dyje/Thaya, napojení odstaveného ramene D13 Dyje, rovnovážná dynamika odtokových poměrů - napojení odstaveného ramene D13 - část AT
Objekt:
SO-04 - Dosypání ochranné hráze
| KSO: |  |  |  |  | CC-CZ:
| Místo: |  | Břeclav |  |  | Datum: | 2025-02-28
| Zadavatel: |  |  |  |  | IČ:
|  | Povodí Moravy, s.p. |  |  |  | DIČ:
| Uchazeč: |  |  |  |  | IČ: | Vyplň údaj
|  | Vyplň údaj |  |  |  | DIČ: | Vyplň údaj
| Projektant: |  |  |  |  | IČ:
|  | Ing. Adam Balažovič |  |  |  | DIČ:
| Zpracovatel: |  |  |  |  | IČ:
DIČ:
Poznámka:
| Cena bez DPH | [5 empty] | 0
|  |  | Základ daně |  |  | Sazba daně | Výše daně
| DPH | základní | 0 |  |  | 21% | 0
|  | snížená | 0 |  |  | 12% | 0
|  | zákl. přenesená | 0 |  |  | 21% | 0
|  | sníž. přenesená | 0 |  |  | 12% | 0
|  | nulová | 0 |  |  | 0% | 0
| Cena s DPH |  |  | v | EUR |  | 0
| Projektant |  |  | Zpracovatel
| Datum a podpis: |  | Razítko | Datum a podpis: |  |  | Razítko
| Objednavatel |  |  | Uchazeč
| Datum a podpis: |  | Razítko | Datum a podpis: |  |  | Razítko
REKAPITULACE ČLENĚNÍ SOUPISU PRACÍ
Stavba:
Nature Connect Dyje/Thaya, napojení odstaveného ramene D13 Dyje, rovnovážná dynamika odtokových poměrů - napojení odstaveného ramene D13 - část AT
Objekt:
SO-04 - Dosypání ochranné hráze
Místo: |  |  | Břeclav |  |  | Datum: | 2025-02-28
Zadavatel: |  |  | Povodí Moravy, s.p. |  |  | Projektant: | Ing. Adam Balažovič
Uchazeč: |  |  | Vyplň údaj |  |  | Zpracovatel:
Kód dílu - Popis | [6 empty] | Cena celkem [EUR]
Náklady ze soupisu prací | [6 empty] | 0 | [11 empty] | -1
| HSV - Práce a dodávky HSV | [5 empty] | 0
| 1 - Zemní práce | [5 empty] | 0
| 95 - Různé dokončovací konstrukce a práce pozemních staveb | [5 empty] | 0
| 998 - Přesun hmot | [5 empty] | 0
SOUPIS PRACÍ
Stavba:
Nature Connect Dyje/Thaya, napojení odstaveného ramene D13 Dyje, rovnovážná dynamika odtokových poměrů - napojení odstaveného ramene D13 - část AT
Objekt:
SO-04 - Dosypání ochranné hráze
Místo: |  |  | Břeclav |  |  | Datum: | 2025-02-28
Zadavatel: |  |  | Povodí Moravy, s.p. |  |  | Projektant: | Ing. Adam Balažovič
Uchazeč: |  |  | Vyplň údaj |  |  | Zpracovatel:
PČ | Typ | Kód | Popis | MJ | Množství | J.cena [EUR] | Cena celkem [EUR] | Cenová soustava |  | DPH | J. Nh [h] | Nh celkem [h] | J. hmotnost [t] | Hmotnost celkem [t] | J. suť [t] | Suť Celkem [t]
Náklady soupisu celkem | [6 empty] | 0 |  |  |  |  | 0 |  | 11.2652 |  | 0 |  | D | -1 | [10 empty] | 0
| D | HSV | Práce a dodávky HSV |  |  |  | 0 |  |  |  |  | 0 |  | 11.2652 |  | 0 | 1 | D | 0 |  |  |  | ROZPOCET | [6 empty] | 0
| D | 1 | Zemní práce |  |  |  | 0 |  |  |  |  | 0 |  | 1.2652 |  | 0 | 1 | D | 1 |  |  |  | ROZPOCET | [6 empty] | 0
1 | K | 111251103 | Odstranění křovin a stromů průměru kmene do 100 mm i s kořeny sklonu terénu do 1:5 z celkové plochy přes 500 m2 strojně | m2 | 1250 |  | 0 | CS ÚRS 2024 01 |  | základní |  | 0 | 0 | 0 | 0 | 0 | 4 | K | 2 |  |  |  | ROZPOCET | 0 | 0 | 0 | 0 | 0 | 1 | 0 | 4 | 2016275270
| PP |  | Odstranění křovin a stromů s odstraněním kořenů strojně průměru kmene do 100 mm v rovině nebo ve svahu sklonu terénu do 1:5, při celkové ploše přes 500 m2 | [14 empty] | PP | 2
| VV |  | 750+500 |  | 1250 | [12 empty] | VV | 2 | 2 | True | 0 | ROZPOCET
| VV |  | Případné odstranění nezapojených keřových porostů, které jsou v kolizi s přísypem hráze |  | 1250 | [12 empty] | VV | 2 | 3 | True | 0 | ROZPOCET
| VV |  | Součet |  | 1250 | [12 empty] | VV | 2 | 4 | True | 1 | ROZPOCET
2 | K | 112101101 | Odstranění stromů listnatých průměru kmene přes 100 do 300 mm | kus | 35 |  | 0 | CS ÚRS 2024 01 |  | základní |  | 0 | 0 | 0 | 0 | 0 | 4 | K | 2 |  |  |  | ROZPOCET | 0 | 0 | 0 | 0 | 0 | 1 | 0 | 4 | -1526924373
| PP |  | Odstranění stromů s odřezáním kmene a s odvětvením listnatých, průměru kmene přes 100 do 300 mm | [14 empty] | PP | 2
| VV |  | 35 |  | 35 | [12 empty] | VV | 2 | 2 | True | 0 | ROZPOCET
| VV |  | Případné odstranění dřevin, které jsou v kolizi se stavbou - jedná se o dřeviny s obvodem kmene menší než 80 cm |  | 35 | [12 empty] | VV | 2 | 3 | True | 0 | ROZPOCET
| VV |  | Součet |  | 35 | [12 empty] | VV | 2 | 4 | True | 1 | ROZPOCET
3 | K | 112155311 | Štěpkování keřového porostu středně hustého s naložením | m2 | 1250 |  | 0 | CS ÚRS 2024 01 |  | základní |  | 0 | 0 | 0 | 0 | 0 | 4 | K | 2 |  |  |  | ROZPOCET | 0 | 0 | 0 | 0 | 0 | 1 | 0 | 4 | 1583052124
| PP |  | Štěpkování s naložením na dopravní prostředek a odvozem do 20 km keřového porostu středně hustého | [14 empty] | PP | 2
| VV |  | 1250 |  | 1250 | [12 empty] | VV | 2 | 2 | True | 0 | ROZPOCET
| VV |  | Součet |  | 1250 | [12 empty] | VV | 2 | 4 | True | 1 | ROZPOCET
4 | K | 112251101 | Odstranění pařezů průměru přes 100 do 300 mm | kus | 35 |  | 0 | CS ÚRS 2024 01 |  | základní |  | 0 | 0 | 0 | 0 | 0 | 4 | K | 2 |  |  |  | ROZPOCET | 0 | 0 | 0 | 0 | 0 | 1 | 0 | 4 | 1920114246
| PP |  | Odstranění pařezů strojně s jejich vykopáním nebo vytrháním průměru přes 100 do 300 mm | [14 empty] | PP | 2
5 | K | 121151123 | Sejmutí ornice plochy přes 500 m2 tl vrstvy do 200 mm strojně | m2 | 21545 |  | 0 | CS ÚRS 2024 01 |  | základní |  | 0 | 0 | 0 | 0 | 0 | 4 | K | 2 |  |  |  | ROZPOCET | 0 | 0 | 0 | 0 | 0 | 1 | 0 | 4 | 859690427
| PP |  | Sejmutí ornice strojně při souvislé ploše přes 500 m2, tl. vrstvy do 200 mm | [14 empty] | PP | 2
| VV |  | 1000*7,1 |  | 7100 | [12 empty] | VV | 2 | 2 | True | 0 | ROZPOCET
| VV |  | Sejmutí travního drnu ze vzdušného líce hráze - přísyp hráze v k.ú. Lanžhot - délka x šikmá délka, tl. 0,2 m (1 420 m3), ukládka 3000 m3 zeminy z D13 |  | 7100 | [12 empty] | VV | 2 | 3 | True | 0 | ROZPOCET
| VV |  | 1000*7,2 |  | 7200 | [12 empty] | VV | 2 | 2 | True | 0 | ROZPOCET
| VV |  | Sejmutí travního drnu ze vzdušného líce hráze - přísyp hráze v k.ú. Lanžhot - délka x šikmá délka, tl. 0,2 m (1 440 m3), ukládka 3000 m3 zeminy z D13 |  | 7200 | [12 empty] | VV | 2 | 3 | True | 0 | ROZPOCET
| VV |  | 1050*6,9 |  | 7245 | [12 empty] | VV | 2 | 2 | True | 0 | ROZPOCET
| VV |  | Sejmutí travního drnu ze vzdušného líce hráze - přísyp hráze v k.ú. Břeclav - délka x šikmá délka, tl. 0,2 m (1449 m3), ukládka 3 150 m3 zeminy z D13 |  | 7245 | [12 empty] | VV | 2 | 3 | True | 0 | ROZPOCET
| VV |  | Součet |  | 21545 | [12 empty] | VV | 2 | 4 | True | 1 | ROZPOCET
6 | K | 162251102 | Vodorovné přemístění přes 20 do 50 m výkopku/sypaniny z horniny třídy těžitelnosti I skupiny 1 až 3 | m3 | 17768 |  | 0 | CS ÚRS 2024 01 |  | základní |  | 0 | 0 | 0 | 0 | 0 | 4 | K | 2 |  |  |  | ROZPOCET | 0 | 0 | 0 | 0 | 0 | 1 | 0 | 4 | 1046048679
| PP |  | Vodorovné přemístění výkopku nebo sypaniny po suchu na obvyklém dopravním prostředku, bez naložení výkopku, avšak se složením bez rozhrnutí z horniny třídy těžitelnosti I skupiny 1 až 3 na vzdálenost přes 20 do 50 m | [14 empty] | PP | 2
| VV |  | 1420*2 |  | 2840 | [12 empty] | VV | 2 | 2 | True | 0 | ROZPOCET
| VV |  | Vodorovné přemístění sejmuté humozní vrstvy zeminy - první přesun na mezideponii, po dokončení prací zpětný přesun na ohumusování hráze - množství x 2 |  | 2840 | [12 empty] | VV | 2 | 3 | True | 0 | ROZPOCET
| VV |  | 1440*2 |  | 2880 | [12 empty] | VV | 2 | 2 | True | 0 | ROZPOCET
| VV |  | Vodorovné přemístění sejmuté humozní vrstvy zeminy - první přesun na mezideponii, po dokončení prací zpětný přesun na ohumusování hráze - množství x 2 |  | 2880 | [12 empty] | VV | 2 | 3 | True | 0 | ROZPOCET
| VV |  | 1449*2 |  | 2898 | [12 empty] | VV | 2 | 2 | True | 0 | ROZPOCET
| VV |  | Vodorovné přemístění sejmuté humozní vrstvy zeminy - první přesun na mezideponii, po dokončení prací zpětný přesun na ohumusování hráze - množství x 2 |  | 2898 | [12 empty] | VV | 2 | 3 | True | 0 | ROZPOCET
| VV |  | 9150 |  | 9150 | [12 empty] | VV | 2 | 2 | True | 0 | ROZPOCET
| VV |  | Vodorovný přesun zeminy přivezené z ramene |  | 9150 | [12 empty] | VV | 2 | 3 | True | 0 | ROZPOCET
| VV |  | Součet |  | 17768 | [12 empty] | VV | 2 | 4 | True | 1 | ROZPOCET
7 | K | 167151111 | Nakládání výkopku z hornin třídy těžitelnosti I skupiny 1 až 3 přes 100 m3 | m3 | 13459 |  | 0 | CS ÚRS 2024 01 |  | základní |  | 0 | 0 | 0 | 0 | 0 | 4 | K | 2 |  |  |  | ROZPOCET | 0 | 0 | 0 | 0 | 0 | 1 | 0 | 4 | 933286736
| PP |  | Nakládání, skládání a překládání neulehlého výkopku nebo sypaniny strojně nakládání, množství přes 100 m3, z hornin třídy těžitelnosti I, skupiny 1 až 3 | [14 empty] | PP | 2
| VV |  | 1420 |  | 1420 | [12 empty] | VV | 2 | 2 | True | 0 | ROZPOCET
| VV |  | Naložení humozní vrstvy určené k ohumusování hráze a dotčených ploch stavební mechanizací - nakládka na mezideponii (Lanžhot) |  | 1420 | [12 empty] | VV | 2 | 3 | True | 0 | ROZPOCET
| VV |  | 1440 |  | 1440 | [12 empty] | VV | 2 | 2 | True | 0 | ROZPOCET
| VV |  | Naložení humozní vrstvy určené k ohumusování hráze a dotčených ploch stavební mechanizací - nakládka na mezideponii (Lanžhot) |  | 1440 | [12 empty] | VV | 2 | 3 | True | 0 | ROZPOCET
| VV |  | 1449 |  | 1449 | [12 empty] | VV | 2 | 2 | True | 0 | ROZPOCET
| VV |  | Naložení humozní vrstvy určené k ohumusování hráze a dotčených ploch stavební mechanizací - nakládka na mezideponii (Břeclav) |  | 1449 | [12 empty] | VV | 2 | 3 | True | 0 | ROZPOCET
| VV |  | 9150 |  | 9150 | [12 empty] | VV | 2 | 2 | True | 0 | ROZPOCET
| VV |  | Naložení zeminy určené k dosypání hrází na mezideponii |  | 9150 | [12 empty] | VV | 2 | 3 | True | 0 | ROZPOCET
| VV |  | Součet |  | 13459 | [12 empty] | VV | 2 | 4 | True | 1 | ROZPOCET
8 | K | 171103202 | Uložení sypanin z horniny třídy těžitelnosti I a II skupiny 1 až 4 do hrází nádrží se zhutněním 100 % PS C s příměsí jílu přes 20 do 50 % | m3 | 10461.5 |  | 0 | CS ÚRS 2024 01 |  | základní |  | 0 | 0 | 0 | 0 | 0 | 4 | K | 2 |  |  |  | ROZPOCET | 0 | 0 | 0 | 0 | 0 | 1 | 0 | 4 | -635071510
| PP |  | Uložení netříděných sypanin do zemních hrází z hornin třídy těžitelnosti I a II, skupiny 1 až 4 pro jakoukoliv šířku koruny přehradních a jiných vodních nádrží se zhutněním do 100 % PS - koef. C s příměsí jílové hlíny přes 20 do 50 % objemu | [14 empty] | PP | 2
| VV |  | 3000+420 |  | 3420 | [12 empty] | VV | 2 | 2 | True | 0 | ROZPOCET
| VV |  | Přisypání ochranné hráze - vzdušný líc - k.ú. Lanžhot, bude použita vhodná jílovitá zemina, zemina bude zbavena všech organických zbytků |  | 3420 | [12 empty] | VV | 2 | 3 | True | 0 | ROZPOCET
| VV |  | 3000+440 |  | 3440 | [12 empty] | VV | 2 | 2 | True | 0 | ROZPOCET
| VV |  | Přisypání ochranné hráze - vzdušný líc - k.ú. Lanžhot, bude použita vhodná jílovitá zemina, zemina bude zbavena všech organických zbytků |  | 3440 | [12 empty] | VV | 2 | 3 | True | 0 | ROZPOCET
| VV |  | 3150+(1449-997,5) |  | 3601.5 | [12 empty] | VV | 2 | 2 | True | 0 | ROZPOCET
| VV |  | Přisypání ochranné hráze - vzdušný líc - k.ú. Břeclav, bude použita vhodná jílovitá zemina, zemina bude zbavena všech organických zbytků |  | 3601.5 | [12 empty] | VV | 2 | 3 | True | 0 | ROZPOCET
| VV |  | Součet |  | 10461.5 | [12 empty] | VV | 2 | 4 | True | 1 | ROZPOCET
9 | K | 171251201 | Uložení sypaniny na skládky nebo meziskládky | m3 | 4309 |  | 0 | CS ÚRS 2024 01 |  | základní |  | 0 | 0 | 0 | 0 | 0 | 4 | K | 2 |  |  |  | ROZPOCET | 0 | 0 | 0 | 0 | 0 | 1 | 0 | 4 | -1220021781
| PP |  | Uložení sypaniny na skládky nebo meziskládky bez hutnění s upravením uložené sypaniny do předepsaného tvaru | [14 empty] | PP | 2
| VV |  | 1420 |  | 1420 | [12 empty] | VV | 2 | 2 | True | 0 | ROZPOCET
| VV |  | Uložení travního drnu na mezideponii - sejmutá humozní vrstva z úseku hráze v k.ú. Lanžhot |  | 1420 | [12 empty] | VV | 2 | 3 | True | 0 | ROZPOCET
| VV |  | 1440 |  | 1440 | [12 empty] | VV | 2 | 2 | True | 0 | ROZPOCET
| VV |  | Uložení travního drnu na mezideponii - sejmutá humozní vrstva z úseku hráze v k.ú. Lanžhot |  | 1440 | [12 empty] | VV | 2 | 3 | True | 0 | ROZPOCET
| VV |  | 1449 |  | 1449 | [12 empty] | VV | 2 | 2 | True | 0 | ROZPOCET
| VV |  | Uložení travního drnu na mezideponii - sejmutá humozní vrstva z úseku hráze v k.ú. Břeclav |  | 1449 | [12 empty] | VV | 2 | 3 | True | 0 | ROZPOCET
| VV |  | Součet |  | 4309 | [12 empty] | VV | 2 | 4 | True | 1 | ROZPOCET
10 | K | 174251201 | Zásyp jam po pařezech D pařezů do 300 mm strojně | kus | 15 |  | 0 | CS ÚRS 2024 01 |  | základní |  | 0 | 0 | 0 | 0 | 0 | 4 | K | 2 |  |  |  | ROZPOCET | 0 | 0 | 0 | 0 | 0 | 1 | 0 | 4 | -472780487
| PP |  | Zásyp jam po pařezech strojně výkopkem z horniny získané při dobývání pařezů s hrubým urovnáním povrchu zasypávky průměru pařezu přes 100 do 300 mm | [14 empty] | PP | 2
11 | K | 181006121 | Rozprostření zemin tl vrstvy do 0,1 m schopných zúrodnění ve sklonu přes 1:5 | m2 | 29975 |  | 0 | CS ÚRS 2024 01 |  | základní |  | 0 | 0 | 0 | 0 | 0 | 4 | K | 2 |  |  |  | ROZPOCET | 0 | 0 | 0 | 0 | 0 | 1 | 0 | 4 | -1955754870
| PP |  | Rozprostření zemin schopných zúrodnění ve sklonu přes 1:5, tloušťka vrstvy do 0,10 m | [14 empty] | PP | 2
| VV |  | 1000*10,0 |  | 10000 | [12 empty] | VV | 2 | 2 | True | 0 | ROZPOCET
| VV |  | Ohumusování vzdušného líce hráze - délka x prům. šikmá délka nového svahu - úsek v k.ú. Lanžhot, (1000 m3) |  | 10000 | [12 empty] | VV | 2 | 3 | True | 0 | ROZPOCET
| VV |  | 1000*10 |  | 10000 | [12 empty] | VV | 2 | 2 | True | 0 | ROZPOCET
| VV |  | Ohumusování vzdušného líce hráze - délka x prům. šikmá délka nového svahu - úsek v k.ú. Lanžhot, (1000 m3) |  | 10000 | [12 empty] | VV | 2 | 3 | True | 0 | ROZPOCET
| VV |  | 1050*9,5 |  | 9975 | [12 empty] | VV | 2 | 2 | True | 0 | ROZPOCET
| VV |  | Ohumusování vzdušného líce hráze - délka x prům. šikmá délka nového svahu - úsek v k.ú. Břeclav, (997,5 m3) |  | 9975 | [12 empty] | VV | 2 | 3 | True | 0 | ROZPOCET
| VV |  | Součet |  | 29975 | [12 empty] | VV | 2 | 4 | True | 1 | ROZPOCET
12 | K | 181451131 | Založení parkového trávníku výsevem pl přes 1000 m2 v rovině a ve svahu do 1:5 | m2 | 12200 |  | 0 | CS ÚRS 2024 01 |  | základní |  | 0 | 0 | 0 | 0 | 0 | 4 | K | 2 |  |  |  | ROZPOCET | 0 | 0 | 0 | 0 | 0 | 1 | 0 | 4 | 1312577979
| PP |  | Založení trávníku na půdě předem připravené plochy přes 1000 m2 výsevem včetně utažení parkového v rovině nebo na svahu do 1:5 | [14 empty] | PP | 2
| VV |  | 1000*4 |  | 4000 | [12 empty] | VV | 2 | 2 | True | 0 | ROZPOCET
| VV |  | Založení trávníku - cesta podél přisypávané hráze v k.ú. Lanžhot - délka x šířka |  | 4000 | [12 empty] | VV | 2 | 3 | True | 0 | ROZPOCET
| VV |  | 1000*4 |  | 4000 | [12 empty] | VV | 2 | 2 | True | 0 | ROZPOCET
| VV |  | Založení trávníku - cesta podél přisypávané hráze v k.ú. Lanžhot - délka x šířka |  | 4000 | [12 empty] | VV | 2 | 3 | True | 0 | ROZPOCET
| VV |  | 1050*4 |  | 4200 | [12 empty] | VV | 2 | 2 | True | 0 | ROZPOCET
| VV |  | Založení trávníku - cesta podél přisypávané hráze v k.ú. Břeclav - délka x šířka |  | 4200 | [12 empty] | VV | 2 | 3 | True | 0 | ROZPOCET
| VV |  | Součet |  | 12200 | [12 empty] | VV | 2 | 4 | True | 1 | ROZPOCET
13 | M | 00572472 | osivo směs travní krajinná-rovinná | kg | 366 |  | 0 | CS ÚRS 2024 01 |  | základní |  | 0 | 0.001 | 0.366 | 0 | 0 | 8 | M | 2 |  |  |  | ROZPOCET | 0 | 0 | 0 | 0 | 0 | 1 | 0 | 4 | -2059289408
| PP |  | osivo směs travní krajinná-rovinná | [14 empty] | PP | 2
| VV |  | 12200*0,03 'Přepočtené koeficientem množství |  | 366 | [12 empty] | VV | 2 | 2 | False | 1 | ROZPOCET
14 | K | 181451132 | Založení parkového trávníku výsevem pl přes 1000 m2 ve svahu přes 1:5 do 1:2 | m2 | 29975 |  | 0 | CS ÚRS 2024 01 |  | základní |  | 0 | 0 | 0 | 0 | 0 | 4 | K | 2 |  |  |  | ROZPOCET | 0 | 0 | 0 | 0 | 0 | 1 | 0 | 4 | -1241634602
| PP |  | Založení trávníku na půdě předem připravené plochy přes 1000 m2 výsevem včetně utažení parkového na svahu přes 1:5 do 1:2 | [14 empty] | PP | 2
| VV |  | 1000*10,0 |  | 10000 | [12 empty] | VV | 2 | 2 | True | 0 | ROZPOCET
| VV |  | Založení trávníku - vzdušný líc ochranné hráze - úsek v k.ú. Lanžhot - délka x prům. šikmá délka |  | 10000 | [12 empty] | VV | 2 | 3 | True | 0 | ROZPOCET
| VV |  | 1000*10,0 |  | 10000 | [12 empty] | VV | 2 | 2 | True | 0 | ROZPOCET
| VV |  | Založení trávníku - vzdušný líc ochranné hráze - úsek v k.ú. Lanžhot - délka x prům. šikmá délka |  | 10000 | [12 empty] | VV | 2 | 3 | True | 0 | ROZPOCET
| VV |  | 1050*9,5 |  | 9975 | [12 empty] | VV | 2 | 2 | True | 0 | ROZPOCET
| VV |  | Založení trávníku - vzdušný líc ochranné hráze - úsek v k.ú. Břeclav - délka x prům. šikmá délka |  | 9975 | [12 empty] | VV | 2 | 3 | True | 0 | ROZPOCET
| VV |  | Součet |  | 29975 | [12 empty] | VV | 2 | 4 | True | 1 | ROZPOCET
15 | M | 00572474-R | Speciální směs - regionální osivo | kg | 899.25 |  | 0 |  |  | základní |  | 0 | 0.001 | 0.89925 | 0 | 0 | 8 | M | 2 |  |  |  | ROZPOCET | 0 | 0 | 0 | 0 | 0 | 1 | 0 | 4 | 725817205
| PP |  | Speciální směs - regionální osivo | [14 empty] | PP | 2
| P |  | Poznámka k položce: Hráz bude oseta speciální směsí, jež bude kombinací vhodného regionálního osiva dle schválení OOP a kombanaci semenné banky místní provenience, jež bude získána z pokoseného nebo nasmýkaného materiálu z vhodných úseků západních okrajů hrází na lokalitě. Přesná specifikace je uvedena v technické zprávě. Bude dodrženo procentuální složení. | [14 empty] | P | 2
| VV |  | 29975*0,03 'Přepočtené koeficientem množství |  | 899.25 | [12 empty] | VV | 2 | 2 | False | 1 | ROZPOCET
16 | K | 181951111 | Úprava pláně v hornině třídy těžitelnosti I skupiny 1 až 3 bez zhutnění strojně | m2 | 12200 |  | 0 | CS ÚRS 2024 01 |  | základní |  | 0 | 0 | 0 | 0 | 0 | 4 | K | 2 |  |  |  | ROZPOCET | 0 | 0 | 0 | 0 | 0 | 1 | 0 | 4 | 267465512
| PP |  | Úprava pláně vyrovnáním výškových rozdílů strojně v hornině třídy těžitelnosti I, skupiny 1 až 3 bez zhutnění | [14 empty] | PP | 2
| VV |  | 1000*4 |  | 4000 | [12 empty] | VV | 2 | 2 | True | 0 | ROZPOCET
| VV |  | Úprava pláně - cesta podél přisypávané hráze v k.ú. Lanžhot - délka x šířka |  | 4000 | [12 empty] | VV | 2 | 3 | True | 0 | ROZPOCET
| VV |  | 1000*4 |  | 4000 | [12 empty] | VV | 2 | 2 | True | 0 | ROZPOCET
| VV |  | Úprava pláně - cesta podél přisypávané hráze v k.ú. Lanžhot - délka x šířka |  | 4000 | [12 empty] | VV | 2 | 3 | True | 0 | ROZPOCET
| VV |  | 1050*4 |  | 4200 | [12 empty] | VV | 2 | 2 | True | 0 | ROZPOCET
| VV |  | Úprava pláně - cesta podél přisypávané hráze v k.ú. Břeclav - délka x šířka |  | 4200 | [12 empty] | VV | 2 | 3 | True | 0 | ROZPOCET
| VV |  | Součet |  | 12200 | [12 empty] | VV | 2 | 4 | True | 1 | ROZPOCET
17 | K | 182251101 | Svahování násypů strojně | m2 | 29975 |  | 0 | CS ÚRS 2024 01 |  | základní |  | 0 | 0 | 0 | 0 | 0 | 4 | K | 2 |  |  |  | ROZPOCET | 0 | 0 | 0 | 0 | 0 | 1 | 0 | 4 | -286271569
| PP |  | Svahování trvalých svahů do projektovaných profilů strojně s potřebným přemístěním výkopku při svahování násypů v jakékoliv hornině | [14 empty] | PP | 2
| VV |  | 1000*10,0 |  | 10000 | [12 empty] | VV | 2 | 2 | True | 0 | ROZPOCET
| VV |  | Vysvahování vzdušného líce hráze po dosypání - délka x prům. šikmá délka - úsek v k.ú. Lanžhot |  | 10000 | [12 empty] | VV | 2 | 3 | True | 0 | ROZPOCET
| VV |  | 1000*10,0 |  | 10000 | [12 empty] | VV | 2 | 2 | True | 0 | ROZPOCET
| VV |  | Vysvahování vzdušného líce hráze po dosypání - délka x prům. šikmá délka - úsek v k.ú. Lanžhot |  | 10000 | [12 empty] | VV | 2 | 3 | True | 0 | ROZPOCET
| VV |  | 1050*9,5 |  | 9975 | [12 empty] | VV | 2 | 2 | True | 0 | ROZPOCET
| VV |  | Vysvahování vzdušného líce hráze po dosypání - délka x prům. šikmá délka - úsek v k.ú. Břeclav |  | 9975 | [12 empty] | VV | 2 | 3 | True | 0 | ROZPOCET
| VV |  | Součet |  | 29975 | [12 empty] | VV | 2 | 4 | True | 1 | ROZPOCET
18 | K | 183403115 | Obdělání půdy kultivátorováním ve svahu přes 1:5 do 1:2 | m2 | 29975 |  | 0 | CS ÚRS 2024 01 |  | základní |  | 0 | 0 | 0 | 0 | 0 | 4 | K | 2 |  |  |  | ROZPOCET | 0 | 0 | 0 | 0 | 0 | 1 | 0 | 4 | 142149085
| PP |  | Obdělání půdy kultivátorováním na svahu přes 1:5 do 1:2 | [14 empty] | PP | 2
| VV |  | 1000*10,0 |  | 10000 | [12 empty] | VV | 2 | 2 | True | 0 | ROZPOCET
| VV |  | Obdělání kultivátorováním vzdušného líce hráze - úsek v k.ú. Lanžhot- délka x prům. šikmá délka |  | 10000 | [12 empty] | VV | 2 | 3 | True | 0 | ROZPOCET
| VV |  | 1000*10,0 |  | 10000 | [12 empty] | VV | 2 | 2 | True | 0 | ROZPOCET
| VV |  | Obdělání kultivátorováním vzdušného líce hráze - úsek v k.ú. Lanžhot- délka x prům. šikmá délka |  | 10000 | [12 empty] | VV | 2 | 3 | True | 0 | ROZPOCET
| VV |  | 1050*9,5 |  | 9975 | [12 empty] | VV | 2 | 2 | True | 0 | ROZPOCET
| VV |  | Obdělání kultivátorováním vzdušného líce hráze - úsek v k.ú. Břeclav- délka x prům. šikmá délka |  | 9975 | [12 empty] | VV | 2 | 3 | True | 0 | ROZPOCET
| VV |  | Součet |  | 29975 | [12 empty] | VV | 2 | 4 | True | 1 | ROZPOCET
19 | K | 183403252 | Obdělání půdy vláčením ve svahu přes 1:5 do 1:2 | m2 | 29975 |  | 0 | CS ÚRS 2024 01 |  | základní |  | 0 | 0 | 0 | 0 | 0 | 4 | K | 2 |  |  |  | ROZPOCET | 0 | 0 | 0 | 0 | 0 | 1 | 0 | 4 | -1631303298
| PP |  | Obdělání půdy vláčením na svahu přes 1:5 do 1:2 | [14 empty] | PP | 2
| VV |  | 1000*10,0 |  | 10000 | [12 empty] | VV | 2 | 2 | True | 0 | ROZPOCET
| VV |  | Obdělání půdy vláčením vzdušného líce hráze - úsek v k.ú. Lanžhot - délka x prům. šikmá délka |  | 10000 | [12 empty] | VV | 2 | 3 | True | 0 | ROZPOCET
| VV |  | 1000*10,0 |  | 10000 | [12 empty] | VV | 2 | 2 | True | 0 | ROZPOCET
| VV |  | Obdělání půdy vláčením vzdušného líce hráze - úsek v k.ú. Lanžhot - délka x prům. šikmá délka |  | 10000 | [12 empty] | VV | 2 | 3 | True | 0 | ROZPOCET
| VV |  | 1050*9,5 |  | 9975 | [12 empty] | VV | 2 | 2 | True | 0 | ROZPOCET
| VV |  | Obdělání půdy vláčením vzdušného líce hráze - úsek v k.ú. Břeclav - délka x prům. šikmá délka |  | 9975 | [12 empty] | VV | 2 | 3 | True | 0 | ROZPOCET
| VV |  | Součet |  | 29975 | [12 empty] | VV | 2 | 4 | True | 1 | ROZPOCET
20 | K | 185803211 | Uválcování trávníku v rovině a svahu do 1:5 | m2 | 29975 |  | 0 | CS ÚRS 2024 01 |  | základní |  | 0 | 0 | 0 | 0 | 0 | 4 | K | 2 |  |  |  | ROZPOCET | 0 | 0 | 0 | 0 | 0 | 1 | 0 | 4 | -1533183073
| PP |  | Uválcování trávníku v rovině nebo na svahu do 1:5 | [14 empty] | PP | 2
| VV |  | 1000*10,0 |  | 10000 | [12 empty] | VV | 2 | 2 | True | 0 | ROZPOCET
| VV |  | Uválcování trávníku na vzdušném líci hráze - k.ú. Lanžhot - délka x prům. šikmá délka |  | 10000 | [12 empty] | VV | 2 | 3 | True | 0 | ROZPOCET
| VV |  | 1000*10,0 |  | 10000 | [12 empty] | VV | 2 | 2 | True | 0 | ROZPOCET
| VV |  | Uválcování trávníku na vzdušném líci hráze - k.ú. Lanžhot - délka x prům. šikmá délka |  | 10000 | [12 empty] | VV | 2 | 3 | True | 0 | ROZPOCET
| VV |  | 1050*9,5 |  | 9975 | [12 empty] | VV | 2 | 2 | True | 0 | ROZPOCET
| VV |  | Uválcování trávníku na vzdušném líci hráze - k.ú. Břeclav - délka x prům. šikmá délka |  | 9975 | [12 empty] | VV | 2 | 3 | True | 0 | ROZPOCET
| VV |  | Součet |  | 29975 | [12 empty] | VV | 2 | 4 | True | 1 | ROZPOCET
| D | 95 | Různé dokončovací konstrukce a práce pozemních staveb |  |  |  | 0 |  |  |  |  | 0 |  | 10 |  | 0 | 1 | D | 1 |  |  |  | ROZPOCET | [6 empty] | 0
21 | K | R7 | Likvidace dřevních zbytků | kpl | 1 |  | 0 |  |  | základní |  | 0 | 10 | 10 | 0 | 0 | 4 | K | 2 |  |  |  | ROZPOCET | 0 | 0 | 0 | 0 | 0 | 1 | 0 | 4 | -1158053806
| PP |  | Likvidace dřevních zbytků | [14 empty] | PP | 2
| P |  | Poznámka k položce: V rámci položky dojde k likvidaci dřevních zbytků z pokácených stromů a keřů. Položka obsahuje vodorovný i svislý přesun, uložení a veškerou manipulaci s dřevem spojenou. Přesun dřevních zbytků do 10 km. Pořezání na požadované délky. | [14 empty] | P | 2
| VV |  | 1 |  | 1 | [12 empty] | VV | 2 | 2 | True | 0 | ROZPOCET
| VV |  | Součet |  | 1 | [12 empty] | VV | 2 | 4 | True | 1 | ROZPOCET
| D | 998 | Přesun hmot |  |  |  | 0 |  |  |  |  | 0 |  | 0 |  | 0 | 1 | D | 1 |  |  |  | ROZPOCET | [6 empty] | 0
22 | K | 998331011 | Přesun hmot pro nádrže | t | 11.265 |  | 0 | CS ÚRS 2024 01 |  | základní |  | 0 | 0 | 0 | 0 | 0 | 4 | K | 2 |  |  |  | ROZPOCET | 0 | 0 | 0 | 0 | 0 | 1 | 0 | 4 | 1182864256
| PP |  | Přesun hmot pro nádrže dopravní vzdálenost do 500 m | [14 empty] | PP | 2

## SO-05 - Zajištění komunik...
{3d6113e7-a191-4452-9b50-b7521d34c356}
2
| KRYCÍ LIST SOUPISU PRACÍ | [7 empty] | v --- níže se nacházejí doplnkové a pomocné údaje k sestavám --- v | [8 empty] | False
Stavba:
Nature Connect Dyje/Thaya, napojení odstaveného ramene D13 Dyje, rovnovážná dynamika odtokových poměrů - napojení odstaveného ramene D13 - část AT
Objekt:
SO-05 - Zajištění komunikačního propojení ramene D13
| KSO: |  |  |  |  | CC-CZ:
| Místo: |  | Břeclav |  |  | Datum: | 2025-02-28
| Zadavatel: |  |  |  |  | IČ:
|  | Povodí Moravy, s.p. |  |  |  | DIČ:
| Uchazeč: |  |  |  |  | IČ: | Vyplň údaj
|  | Vyplň údaj |  |  |  | DIČ: | Vyplň údaj
| Projektant: |  |  |  |  | IČ:
|  | Ing. Adam Balažovič |  |  |  | DIČ:
| Zpracovatel: |  |  |  |  | IČ:
DIČ:
Poznámka:
| Cena bez DPH | [5 empty] | 0
|  |  | Základ daně |  |  | Sazba daně | Výše daně
| DPH | základní | 0 |  |  | 21% | 0
|  | snížená | 0 |  |  | 12% | 0
|  | zákl. přenesená | 0 |  |  | 21% | 0
|  | sníž. přenesená | 0 |  |  | 12% | 0
|  | nulová | 0 |  |  | 0% | 0
| Cena s DPH |  |  | v | EUR |  | 0
| Projektant |  |  | Zpracovatel
| Datum a podpis: |  | Razítko | Datum a podpis: |  |  | Razítko
| Objednavatel |  |  | Uchazeč
| Datum a podpis: |  | Razítko | Datum a podpis: |  |  | Razítko
REKAPITULACE ČLENĚNÍ SOUPISU PRACÍ
Stavba:
Nature Connect Dyje/Thaya, napojení odstaveného ramene D13 Dyje, rovnovážná dynamika odtokových poměrů - napojení odstaveného ramene D13 - část AT
Objekt:
SO-05 - Zajištění komunikačního propojení ramene D13
Místo: |  |  | Břeclav |  |  | Datum: | 2025-02-28
Zadavatel: |  |  | Povodí Moravy, s.p. |  |  | Projektant: | Ing. Adam Balažovič
Uchazeč: |  |  | Vyplň údaj |  |  | Zpracovatel:
Kód dílu - Popis | [6 empty] | Cena celkem [EUR]
Náklady ze soupisu prací | [6 empty] | 0 | [11 empty] | -1
| HSV - Práce a dodávky HSV | [5 empty] | 0
| 1 - Zemní práce | [5 empty] | 0
| 2 - Zakládání | [5 empty] | 0
| 3 - Svislé a kompletní konstrukce | [5 empty] | 0
| 9 - Ostatní konstrukce a práce, bourání | [5 empty] | 0
| 95 - Různé dokončovací konstrukce a práce pozemních staveb | [5 empty] | 0
| PSV - Práce a dodávky PSV | [5 empty] | 0
| 767 - Konstrukce zámečnické | [5 empty] | 0
SOUPIS PRACÍ
Stavba:
Nature Connect Dyje/Thaya, napojení odstaveného ramene D13 Dyje, rovnovážná dynamika odtokových poměrů - napojení odstaveného ramene D13 - část AT
Objekt:
SO-05 - Zajištění komunikačního propojení ramene D13
Místo: |  |  | Břeclav |  |  | Datum: | 2025-02-28
Zadavatel: |  |  | Povodí Moravy, s.p. |  |  | Projektant: | Ing. Adam Balažovič
Uchazeč: |  |  | Vyplň údaj |  |  | Zpracovatel:
PČ | Typ | Kód | Popis | MJ | Množství | J.cena [EUR] | Cena celkem [EUR] | Cenová soustava |  | DPH | J. Nh [h] | Nh celkem [h] | J. hmotnost [t] | Hmotnost celkem [t] | J. suť [t] | Suť Celkem [t]
Náklady soupisu celkem | [6 empty] | 0 |  |  |  |  | 0 |  | 1762.9156 |  | 0.01488 |  | D | -1 | [10 empty] | 0
| D | HSV | Práce a dodávky HSV |  |  |  | 0 |  |  |  |  | 0 |  | 29.4352 |  | 0.01488 | 1 | D | 0 |  |  |  | ROZPOCET | [6 empty] | 0
| D | 1 | Zemní práce |  |  |  | 0 |  |  |  |  | 0 |  | 0 |  | 0 | 1 | D | 1 |  |  |  | ROZPOCET | [6 empty] | 0
1 | K | 111251103 | Odstranění křovin a stromů průměru kmene do 100 mm i s kořeny sklonu terénu do 1:5 z celkové plochy přes 500 m2 strojně | m2 | 350 |  | 0 | CS ÚRS 2024 01 |  | základní |  | 0 | 0 | 0 | 0 | 0 | 4 | K | 2 |  |  |  | ROZPOCET | 0 | 0 | 0 | 0 | 0 | 1 | 0 | 4 | -904217149
| PP |  | Odstranění křovin a stromů s odstraněním kořenů strojně průměru kmene do 100 mm v rovině nebo ve svahu sklonu terénu do 1:5, při celkové ploše přes 500 m2 | [14 empty] | PP | 2
| VV |  | 350 |  | 350 | [12 empty] | VV | 2 | 2 | True | 0 | ROZPOCET
| VV |  | Součet |  | 350 | [12 empty] | VV | 2 | 4 | True | 1 | ROZPOCET
2 | K | 121151106 | Sejmutí ornice plochy do 100 m2 tl vrstvy přes 300 do 400 mm strojně | m2 | 12 |  | 0 | CS ÚRS 2024 01 |  | základní |  | 0 | 0 | 0 | 0 | 0 | 4 | K | 2 |  |  |  | ROZPOCET | 0 | 0 | 0 | 0 | 0 | 1 | 0 | 4 | 644932826
| PP |  | Sejmutí ornice strojně při souvislé ploše do 100 m2, tl. vrstvy přes 300 do 400 mm | [14 empty] | PP | 2
| VV |  | 12 |  | 12 | [12 empty] | VV | 2 | 2 | True | 0 | ROZPOCET
| VV |  | Součet |  | 12 | [12 empty] | VV | 2 | 4 | True | 1 | ROZPOCET
3 | K | 132154101 | Hloubení rýh zapažených š do 800 mm v hornině třídy těžitelnosti I skupiny 1 a 2 objem do 20 m3 strojně | m3 | 6.4 |  | 0 | CS ÚRS 2024 01 |  | základní |  | 0 | 0 | 0 | 0 | 0 | 4 | K | 2 |  |  |  | ROZPOCET | 0 | 0 | 0 | 0 | 0 | 1 | 0 | 4 | -1724094632
| PP |  | Hloubení zapažených rýh šířky do 800 mm strojně s urovnáním dna do předepsaného profilu a spádu v hornině třídy těžitelnosti I skupiny 1 a 2 do 20 m3 | [14 empty] | PP | 2
| VV |  | 0,8*4*2 |  | 6.4 | [12 empty] | VV | 2 | 2 | True | 0 | ROZPOCET
| VV |  | Betonové patky - průřezová plocha x délka x obě strany |  | 6.4 | [12 empty] | VV | 2 | 3 | True | 0 | ROZPOCET
| VV |  | Součet |  | 6.4 | [12 empty] | VV | 2 | 4 | True | 1 | ROZPOCET
4 | K | 162251102 | Vodorovné přemístění přes 20 do 50 m výkopku/sypaniny z horniny třídy těžitelnosti I skupiny 1 až 3 | m3 | 36.8 |  | 0 | CS ÚRS 2024 01 |  | základní |  | 0 | 0 | 0 | 0 | 0 | 4 | K | 2 |  |  |  | ROZPOCET | 0 | 0 | 0 | 0 | 0 | 1 | 0 | 4 | 1054764987
| PP |  | Vodorovné přemístění výkopku nebo sypaniny po suchu na obvyklém dopravním prostředku, bez naložení výkopku, avšak se složením bez rozhrnutí z horniny třídy těžitelnosti I skupiny 1 až 3 na vzdálenost přes 20 do 50 m | [14 empty] | PP | 2
| VV |  | (12+6,4)*2 |  | 36.8 | [12 empty] | VV | 2 | 2 | True | 0 | ROZPOCET
| VV |  | Výkopek na mezideponii a zpět |  | 36.8 | [12 empty] | VV | 2 | 3 | True | 0 | ROZPOCET
| VV |  | Součet |  | 36.8 | [12 empty] | VV | 2 | 4 | True | 1 | ROZPOCET
5 | K | 167151101 | Nakládání výkopku z hornin třídy těžitelnosti I skupiny 1 až 3 do 100 m3 | m3 | 18.4 |  | 0 | CS ÚRS 2024 01 |  | základní |  | 0 | 0 | 0 | 0 | 0 | 4 | K | 2 |  |  |  | ROZPOCET | 0 | 0 | 0 | 0 | 0 | 1 | 0 | 4 | -1123374616
| PP |  | Nakládání, skládání a překládání neulehlého výkopku nebo sypaniny strojně nakládání, množství do 100 m3, z horniny třídy těžitelnosti I, skupiny 1 až 3 | [14 empty] | PP | 2
| VV |  | 12+6,4 |  | 18.4 | [12 empty] | VV | 2 | 2 | True | 0 | ROZPOCET
| VV |  | Naložení výkopku na mezideponii |  | 18.4 | [12 empty] | VV | 2 | 3 | True | 0 | ROZPOCET
| VV |  | Součet |  | 18.4 | [12 empty] | VV | 2 | 4 | True | 1 | ROZPOCET
6 | K | 174151101 | Zásyp jam, šachet rýh nebo kolem objektů sypaninou se zhutněním | m3 | 6.4 |  | 0 | CS ÚRS 2024 01 |  | základní |  | 0 | 0 | 0 | 0 | 0 | 4 | K | 2 |  |  |  | ROZPOCET | 0 | 0 | 0 | 0 | 0 | 1 | 0 | 4 | 812593543
| PP |  | Zásyp sypaninou z jakékoliv horniny strojně s uložením výkopku ve vrstvách se zhutněním jam, šachet, rýh nebo kolem objektů v těchto vykopávkách | [14 empty] | PP | 2
| VV |  | 6,4 |  | 6.4 | [12 empty] | VV | 2 | 2 | True | 0 | ROZPOCET
| VV |  | Součet |  | 6.4 | [12 empty] | VV | 2 | 4 | True | 1 | ROZPOCET
7 | K | 181351003 | Rozprostření ornice tl vrstvy do 200 mm pl do 100 m2 v rovině nebo ve svahu do 1:5 strojně | m2 | 12 |  | 0 | CS ÚRS 2024 01 |  | základní |  | 0 | 0 | 0 | 0 | 0 | 4 | K | 2 |  |  |  | ROZPOCET | 0 | 0 | 0 | 0 | 0 | 1 | 0 | 4 | 1062528257
| PP |  | Rozprostření a urovnání ornice v rovině nebo ve svahu sklonu do 1:5 strojně při souvislé ploše do 100 m2, tl. vrstvy do 200 mm | [14 empty] | PP | 2
| VV |  | 4*3 |  | 12 | [12 empty] | VV | 2 | 2 | True | 0 | ROZPOCET
| VV |  | Součet |  | 12 | [12 empty] | VV | 2 | 4 | True | 1 | ROZPOCET
8 | K | 181951111 | Úprava pláně v hornině třídy těžitelnosti I skupiny 1 až 3 bez zhutnění strojně | m2 | 3200 |  | 0 | CS ÚRS 2024 01 |  | základní |  | 0 | 0 | 0 | 0 | 0 | 4 | K | 2 |  |  |  | ROZPOCET | 0 | 0 | 0 | 0 | 0 | 1 | 0 | 4 | 2095614521
| PP |  | Úprava pláně vyrovnáním výškových rozdílů strojně v hornině třídy těžitelnosti I, skupiny 1 až 3 bez zhutnění | [14 empty] | PP | 2
| VV |  | 1400 |  | 1400 | [12 empty] | VV | 2 | 2 | True | 0 | ROZPOCET
| VV |  | Úprava cesty po dokončení stavby - lesní pozemek p.č. 4035/1 - jedná se o stávající cestu - nebude prováděna skrývka |  | 1400 | [12 empty] | VV | 2 | 3 | True | 0 | ROZPOCET
| VV |  | 600 |  | 600 | [12 empty] | VV | 2 | 2 | True | 0 | ROZPOCET
| VV |  | Úprava cesty po dokončení stavby - TTP - p.č. 4028/1 - jedná se o stávající cestu - nebude prováděna skrývka |  | 600 | [12 empty] | VV | 2 | 3 | True | 0 | ROZPOCET
| VV |  | 300*4 |  | 1200 | [12 empty] | VV | 2 | 2 | True | 0 | ROZPOCET
| VV |  | Úprava zbývající přístupové cesty - kolem ramena D14 + rameno D13 - jedná se o stávající cestu - nebude prováděna skrývka |  | 1200 | [12 empty] | VV | 2 | 3 | True | 0 | ROZPOCET
| VV |  | Součet |  | 3200 | [12 empty] | VV | 2 | 4 | True | 1 | ROZPOCET
9 | K | 181951112 | Úprava pláně v hornině třídy těžitelnosti I skupiny 1 až 3 se zhutněním strojně | m2 | 20 |  | 0 | CS ÚRS 2024 01 |  | základní |  | 0 | 0 | 0 | 0 | 0 | 4 | K | 2 |  |  |  | ROZPOCET | 0 | 0 | 0 | 0 | 0 | 1 | 0 | 4 | -871724173
| PP |  | Úprava pláně vyrovnáním výškových rozdílů strojně v hornině třídy těžitelnosti I, skupiny 1 až 3 se zhutněním | [14 empty] | PP | 2
| VV |  | 4*3 |  | 12 | [12 empty] | VV | 2 | 2 | True | 0 | ROZPOCET
| VV |  | Úprava pod roštem |  | 12 | [12 empty] | VV | 2 | 3 | True | 0 | ROZPOCET
| VV |  | 8 |  | 8 | [12 empty] | VV | 2 | 2 | True | 0 | ROZPOCET
| VV |  | Úprava navazujících ploch |  | 8 | [12 empty] | VV | 2 | 3 | True | 0 | ROZPOCET
| VV |  | Součet |  | 20 | [12 empty] | VV | 2 | 4 | True | 1 | ROZPOCET
| D | 2 | Zakládání |  |  |  | 0 |  |  |  |  | 0 |  | 8.1702 |  | 0 | 1 | D | 1 |  |  |  | ROZPOCET | [6 empty] | 0
10 | K | 274322511 | Základové pasy ze ŽB se zvýšenými nároky na prostředí tř. C 25/30 | m3 | 3.2 |  | 0 | CS ÚRS 2024 01 |  | základní |  | 0 | 2.5019 | 8.006 | 0 | 0 | 4 | K | 2 |  |  |  | ROZPOCET | 0 | 0 | 0 | 0 | 0 | 1 | 0 | 4 | -1602623110
| PP |  | Základy z betonu železového (bez výztuže) pasy z betonu se zvýšenými nároky na prostředí tř. C 25/30 | [14 empty] | PP | 2
| VV |  | 0,4*4*2 |  | 3.2 | [12 empty] | VV | 2 | 2 | True | 0 | ROZPOCET
| VV |  | Betonové patky - průřezová plocha x délka x obě strany |  | 3.2 | [12 empty] | VV | 2 | 3 | True | 0 | ROZPOCET
| VV |  | Součet |  | 3.2 | [12 empty] | VV | 2 | 4 | True | 1 | ROZPOCET
11 | K | 274351121 | Zřízení bednění základových pasů rovného | m2 | 16 |  | 0 | CS ÚRS 2024 01 |  | základní |  | 0 | 0.0026919 | 0.04307 | 0 | 0 | 4 | K | 2 |  |  |  | ROZPOCET | 0 | 0 | 0 | 0 | 0 | 1 | 0 | 4 | -1130852290
| PP |  | Bednění základů pasů rovné zřízení | [14 empty] | PP | 2
| VV |  | 8*2 |  | 16 | [12 empty] | VV | 2 | 2 | True | 0 | ROZPOCET
| VV |  | Součet |  | 16 | [12 empty] | VV | 2 | 4 | True | 1 | ROZPOCET
12 | K | 274351122 | Odstranění bednění základových pasů rovného | m2 | 16 |  | 0 | CS ÚRS 2024 01 |  | základní |  | 0 | 0 | 0 | 0 | 0 | 4 | K | 2 |  |  |  | ROZPOCET | 0 | 0 | 0 | 0 | 0 | 1 | 0 | 4 | -1185884010
| PP |  | Bednění základů pasů rovné odstranění | [14 empty] | PP | 2
13 | K | 274362021 | Výztuž základových pasů svařovanými sítěmi Kari | t | 0.114 |  | 0 | CS ÚRS 2024 01 |  | základní |  | 0 | 1.0628 | 0.12116 | 0 | 0 | 4 | K | 2 |  |  |  | ROZPOCET | 0 | 0 | 0 | 0 | 0 | 1 | 0 | 4 | 1863463572
| PP |  | Výztuž základů pasů ze svařovaných sítí z drátů typu KARI | [14 empty] | PP | 2
| VV |  | (12*1,2)*7,9*0,001 |  | 0.114 | [12 empty] | VV | 2 | 2 | True | 0 | ROZPOCET
| VV |  | Betonový základ, KARI síť 8*100*100 mm (plocha x váha m2 x převod na tuny, 20 % rezerva na překrytí) |  | 0.114 | [12 empty] | VV | 2 | 3 | True | 0 | ROZPOCET
| VV |  | Součet |  | 0.114 | [12 empty] | VV | 2 | 4 | True | 1 | ROZPOCET
| D | 3 | Svislé a kompletní konstrukce |  |  |  | 0 |  |  |  |  | 0 |  | 1.265 |  | 0 | 1 | D | 1 |  |  |  | ROZPOCET | [6 empty] | 0
14 | K | 348101240 | Osazení vrat nebo vrátek k oplocení na ocelové sloupky pl přes 6 do 8 m2 | kus | 1 |  | 0 | CS ÚRS 2024 01 |  | základní |  | 0 | 0 | 0 | 0 | 0 | 4 | K | 2 |  |  |  | ROZPOCET | 0 | 0 | 0 | 0 | 0 | 1 | 0 | 4 | 826338541
| PP |  | Osazení vrat nebo vrátek k oplocení na sloupky ocelové, plochy jednotlivě přes 6 do 8 m2 | [14 empty] | PP | 2
15 | M | 76799511-R | Dodávka ocelového roštu proti úniku zvěře 4,0 x 3,0 m D+M | kg | 1 |  | 0 |  |  | základní |  | 0 | 1.265 | 1.265 | 0 | 0 | 8 | M | 2 |  |  |  | ROZPOCET | 0 | 0 | 0 | 0 | 0 | 1 | 0 | 4 | -416646941
| PP |  | Dodávka ocelového roštu proti úniku zvěře 4,0 x 3,0 m D+M | [14 empty] | PP | 2
| P |  | Poznámka k položce: Dvoukřídla uzamykatelná brána 4,0x2x0 m Výplet brány - drátěné pletivo se čtvercovými oky | [14 empty] | P | 2
| D | 9 | Ostatní konstrukce a práce, bourání |  |  |  | 0 |  |  |  |  | 0 |  | 0 |  | 0.01488 | 1 | D | 1 |  |  |  | ROZPOCET | [6 empty] | 0
16 | K | 966071822 | Rozebrání oplocení z drátěného pletiva se čtvercovými oky v přes 1,6 do 2,0 m | m | 6 |  | 0 | CS ÚRS 2024 01 |  | základní |  | 0 | 0 | 0 | 0.00248 | 0.01488 | 4 | K | 2 |  |  |  | ROZPOCET | 0 | 0 | 0 | 0 | 0 | 1 | 0 | 4 | 509434081
| PP |  | Rozebrání oplocení z pletiva drátěného se čtvercovými oky, výšky přes 1,6 do 2,0 m | [14 empty] | PP | 2
| VV |  | 3+3 |  | 6 | [12 empty] | VV | 2 | 2 | True | 0 | ROZPOCET
| VV |  | Rozebrání pletiva - 3 m na každou stranu |  | 6 | [12 empty] | VV | 2 | 3 | True | 0 | ROZPOCET
| VV |  | Součet |  | 6 | [12 empty] | VV | 2 | 4 | True | 1 | ROZPOCET
| D | 95 | Různé dokončovací konstrukce a práce pozemních staveb |  |  |  | 0 |  |  |  |  | 0 |  | 20 |  | 0 | 1 | D | 1 |  |  |  | ROZPOCET | [6 empty] | 0
17 | K | R7 | Likvidace dřevních zbytků | kpl | 1 |  | 0 |  |  | základní |  | 0 | 10 | 10 | 0 | 0 | 4 | K | 2 |  |  |  | ROZPOCET | 0 | 0 | 0 | 0 | 0 | 1 | 0 | 4 | -1587263034
| PP |  | Likvidace dřevních zbytků | [14 empty] | PP | 2
| P |  | Poznámka k položce: V rámci položky dojde k likvidaci dřevních zbytků z pokácených stromů a keřů. Položka obsahuje vodorovný i svislý přesun, uložení a veškerou manipulaci s dřevem spojenou. Přesun dřevních zbytků do 10 km. Pořezání na požadované délky. | [14 empty] | P | 2
| VV |  | 1 |  | 1 | [12 empty] | VV | 2 | 2 | True | 0 | ROZPOCET
| VV |  | Součet |  | 1 | [12 empty] | VV | 2 | 4 | True | 1 | ROZPOCET
18 | K | R8 | Likvidace původního oplocení | kpl | 1 |  | 0 |  |  | základní |  | 0 | 10 | 10 | 0 | 0 | 4 | K | 2 |  |  |  | ROZPOCET | 0 | 0 | 0 | 0 | 0 | 1 | 0 | 4 | 638202076
| PP |  | Likvidace původního oplocení | [14 empty] | PP | 2
| P |  | Poznámka k položce: V rámci položky dojde k likvidaci původního oplocení včetně brány. Položka obsahuje vodorovný i svislý přesun, uložení a veškerou manipulaci spojenou s likvidací. Přesun do 10 km. | [14 empty] | P | 2
| VV |  | 1 |  | 1 | [12 empty] | VV | 2 | 2 | True | 0 | ROZPOCET
| VV |  | Součet |  | 1 | [12 empty] | VV | 2 | 4 | True | 1 | ROZPOCET
| D | PSV | Práce a dodávky PSV |  |  |  | 0 |  |  |  |  | 0 |  | 1733.4803 |  | 0 | 2 | D | 0 |  |  |  | ROZPOCET | [6 empty] | 0
| D | 767 | Konstrukce zámečnické |  |  |  | 0 |  |  |  |  | 0 |  | 1733.4803 |  | 0 | 2 | D | 1 |  |  |  | ROZPOCET | [6 empty] | 0
19 | K | 767161126 | Montáž zábradlí rovného z trubek do ocelové konstrukce hm přes 20 do 30 kg | m | 4.16 |  | 0 | CS ÚRS 2024 01 |  | základní |  | 0 | 6e-05 | 0.0002496 | 0 | 0 | 16 | K | 2 |  |  |  | ROZPOCET | 0 | 0 | 0 | 0 | 0 | 1 | 0 | 16 | 526776761
| PP |  | Montáž zábradlí rovného z trubek nebo tenkostěnných profilů na ocelovou konstrukci, hmotnosti 1 m zábradlí přes 20 do 30 kg | [14 empty] | PP | 2
| VV |  | 2*2*1,04 |  | 4.16 | [12 empty] | VV | 2 | 2 | True | 0 | ROZPOCET
| VV |  | Součet |  | 4.16 | [12 empty] | VV | 2 | 4 | True | 1 | ROZPOCET
20 | M | 76716112-R | Dodávka ocelového trubkového zábradlí v. 2,0 m | kg | 104 |  | 0 |  |  | základní |  | 0 | 1.265 | 131.56 | 0 | 0 | 8 | M | 2 |  |  |  | ROZPOCET | 0 | 0 | 0 | 0 | 0 | 1 | 0 | 4 | 66910758
| PP |  | Dodávka ocelového trubkového zábradlí v. 2,0 m | [14 empty] | PP | 2
| P |  | Poznámka k položce: Viz příloha brány: Před započetím výroby je nutno ověřit skutečné míry na stavbě. ANTIKOROZNÍ OCHRANA: Nátěry musí odpovídat koroznímu zatížení C4 dle STN EN ISO 12944-2 a splňovat životnost nad 15 let Kerycí nátěry aplikovat - nebude-li v projektu určeno jinak -základní tl. 100 mikrometrů -podkladový tl. 200 mikrometrů - vrchní nátěr tl. 80 mikrometrů, barevný odstín podle RAL (určí Lesy ČR) | [14 empty] | P | 2
| VV |  | 2*2*1,04*25 |  | 104 | [12 empty] | VV | 2 | 2 | True | 0 | ROZPOCET
| VV |  | Ocelový profil 80 - počet kusů x délka x váha/bm |  | 104 | [12 empty] | VV | 2 | 3 | True | 0 | ROZPOCET
| VV |  | Součet |  | 104 | [12 empty] | VV | 2 | 4 | True | 1 | ROZPOCET
21 | K | 767995117-R | Montáž atypických zámečnických konstrukcí hm přes 500 kg | kg | 1265 |  | 0 |  |  | základní |  | 0 | 0 | 0 | 0 | 0 | 16 | K | 2 |  |  |  | ROZPOCET | 0 | 0 | 0 | 0 | 0 | 1 | 0 | 16 | 1222672770
| PP |  | Montáž ostatních atypických zámečnických konstrukcí hmotnosti přes 250 do 500 kg | [14 empty] | PP | 2
22 | M | 76799511-R | Dodávka ocelového roštu proti úniku zvěře 4,0 x 3,0 m D+M | kg | 1265.34 |  | 0 |  |  | základní |  | 0 | 1.265 | 1600.6551 | 0 | 0 | 8 | M | 2 |  |  |  | ROZPOCET | 0 | 0 | 0 | 0 | 0 | 1 | 0 | 4 | 569973256
| PP |  | Dodávka ocelového roštu proti úniku zvěře 4,0 x 3,0 m D+M | [14 empty] | PP | 2
| P |  | Poznámka k položce: Viz příloha brány: Před započetím výroby je nutno ověřit skutečné míry na stavbě. ANTIKOROZNÍ OCHRANA: Nátěry musí odpovídat koroznímu zatížení C4 dle STN EN ISO 12944-2 a splňovat životnost nad 15 let Kerycí nátěry aplikovat - nebude-li v projektu určeno jinak -základní tl. 100 mikrometrů -podkladový tl. 200 mikrometrů - vrchní nátěr tl. 80 mikrometrů, barevný odstín podle RAL (určí Lesy ČR) | [14 empty] | P | 2
| VV |  | 5*3,0*26,3 |  | 394.5 | [12 empty] | VV | 2 | 2 | True | 0 | ROZPOCET
| VV |  | Ocelový I-profil 200 - počet kusů x délka x váha/bm |  | 394.5 | [12 empty] | VV | 2 | 3 | True | 0 | ROZPOCET
| VV |  | 25*3,9*8,4 |  | 819 | [12 empty] | VV | 2 | 2 | True | 0 | ROZPOCET
| VV |  | Ocelová trubka prům. 60 mm, tl. 6,3 mm - počet kusů x délka x váha/bm |  | 819 | [12 empty] | VV | 2 | 3 | True | 0 | ROZPOCET
| VV |  | 2*3,0*8,64 |  | 51.84 | [12 empty] | VV | 2 | 2 | True | 0 | ROZPOCET
| VV |  | Ocelový UPE profil 80 - počet kusů x délka x váha/bm |  | 51.84 | [12 empty] | VV | 2 | 3 | True | 0 | ROZPOCET
| VV |  | Součet |  | 1265.34 | [12 empty] | VV | 2 | 4 | True | 1 | ROZPOCET
23 | K | 998767101 | Přesun hmot tonážní pro zámečnické konstrukce v objektech v do 6 m | t | 1.265 |  | 0 | CS ÚRS 2024 01 |  | základní |  | 0 | 1 | 1.265 | 0 | 0 | 16 | K | 2 |  |  |  | ROZPOCET | 0 | 0 | 0 | 0 | 0 | 1 | 0 | 16 | 809935053
| PP |  | Přesun hmot pro zámečnické konstrukce stanovený z hmotnosti přesunovaného materiálu vodorovná dopravní vzdálenost do 50 m základní v objektech výšky do 6 m | [14 empty] | PP | 2
| VV |  | 1,265 |  | 1.265 | [12 empty] | VV | 2 | 2 | True | 0 | ROZPOCET
| VV |  | Součet |  | 1.265 | [12 empty] | VV | 2 | 4 | True | 1 | ROZPOCET

## VRN - Vedlejší rozpočtové...
{a14c04f7-7160-453f-963e-7b792f2751b0}
2
| KRYCÍ LIST SOUPISU PRACÍ | [7 empty] | v --- níže se nacházejí doplnkové a pomocné údaje k sestavám --- v | [8 empty] | False
Stavba:
Nature Connect Dyje/Thaya, napojení odstaveného ramene D13 Dyje, rovnovážná dynamika odtokových poměrů - napojení odstaveného ramene D13 - část AT
Objekt:
VRN - Vedlejší rozpočtové náklady
| KSO: |  |  |  |  | CC-CZ:
| Místo: |  | Břeclav |  |  | Datum: | 2025-02-28
| Zadavatel: |  |  |  |  | IČ:
|  | Povodí Moravy, s.p. |  |  |  | DIČ:
| Uchazeč: |  |  |  |  | IČ: | Vyplň údaj
|  | Vyplň údaj |  |  |  | DIČ: | Vyplň údaj
| Projektant: |  |  |  |  | IČ:
|  | Ing. Adam Balažovič |  |  |  | DIČ:
| Zpracovatel: |  |  |  |  | IČ:
DIČ:
Poznámka:
| Cena bez DPH | [5 empty] | 0
|  |  | Základ daně |  |  | Sazba daně | Výše daně
| DPH | základní | 0 |  |  | 21% | 0
|  | snížená | 0 |  |  | 12% | 0
|  | zákl. přenesená | 0 |  |  | 21% | 0
|  | sníž. přenesená | 0 |  |  | 12% | 0
|  | nulová | 0 |  |  | 0% | 0
| Cena s DPH |  |  | v | EUR |  | 0
| Projektant |  |  | Zpracovatel
| Datum a podpis: |  | Razítko | Datum a podpis: |  |  | Razítko
| Objednavatel |  |  | Uchazeč
| Datum a podpis: |  | Razítko | Datum a podpis: |  |  | Razítko
REKAPITULACE ČLENĚNÍ SOUPISU PRACÍ
Stavba:
Nature Connect Dyje/Thaya, napojení odstaveného ramene D13 Dyje, rovnovážná dynamika odtokových poměrů - napojení odstaveného ramene D13 - část AT
Objekt:
VRN - Vedlejší rozpočtové náklady
Místo: |  |  | Břeclav |  |  | Datum: | 2025-02-28
Zadavatel: |  |  | Povodí Moravy, s.p. |  |  | Projektant: | Ing. Adam Balažovič
Uchazeč: |  |  | Vyplň údaj |  |  | Zpracovatel:
Kód dílu - Popis | [6 empty] | Cena celkem [EUR]
Náklady ze soupisu prací | [6 empty] | 0 | [11 empty] | -1
| HSV - Práce a dodávky HSV | [5 empty] | 0
| VRN - Vedlejší rozpočtové náklady | [5 empty] | 0
SOUPIS PRACÍ
Stavba:
Nature Connect Dyje/Thaya, napojení odstaveného ramene D13 Dyje, rovnovážná dynamika odtokových poměrů - napojení odstaveného ramene D13 - část AT
Objekt:
VRN - Vedlejší rozpočtové náklady
Místo: |  |  | Břeclav |  |  | Datum: | 2025-02-28
Zadavatel: |  |  | Povodí Moravy, s.p. |  |  | Projektant: | Ing. Adam Balažovič
Uchazeč: |  |  | Vyplň údaj |  |  | Zpracovatel:
PČ | Typ | Kód | Popis | MJ | Množství | J.cena [EUR] | Cena celkem [EUR] | Cenová soustava |  | DPH | J. Nh [h] | Nh celkem [h] | J. hmotnost [t] | Hmotnost celkem [t] | J. suť [t] | Suť Celkem [t]
Náklady soupisu celkem | [6 empty] | 0 |  |  |  |  | 0 |  | 0 |  | 0 |  | D | -1 | [7 empty] | 0
| D | HSV | Práce a dodávky HSV |  |  |  | 0 |  |  |  |  | 0 |  | 0 |  | 0 | 5 | D | 0 | ROZPOCET | [6 empty] | 0
| D | VRN | Vedlejší rozpočtové náklady |  |  |  | 0 |  |  |  |  | 0 |  | 0 |  | 0 | 5 | D | 1 | ROZPOCET | [6 empty] | 0
1 | K | VRN-R1 | Zpracování předání dok. skuteč. provedení stavby (3pare+1v elkt. formě) a zaměření skutečného provedení stavby-geodetické části dokumentace (3pare+1 v elekt. formě) v rozsahu odpovídajícím příslušným právním předpisům, fotodokumentace | Kpl | 1 |  | 0 |  |  | základní |  | 0 | 0 | 0 | 0 | 0 | 4 | K | 2 | ROZPOCET | 0 | 0 | 0 | 0 | 0 | 1 | 0 | 4 | -2018912475
| PP |  | Zpracování a předání DSPS. | [14 empty] | PP | 2
2 | K | VRN-R10 | Informační cedule | Kpl | 1 |  | 0 |  |  | základní |  | 0 | 0 | 0 | 0 | 0 | 4 | K | 2 | ROZPOCET | 0 | 0 | 0 | 0 | 0 | 1 | 0 | 4 | 1954783801
| PP |  | Informační cedule | [14 empty] | PP | 2
| P |  | Poznámka k položce: Na stavbě bude umístěna informační cedule týkající se stavby. | [14 empty] | P | 2
3 | K | VRN-R11 | Havarijní a povodňový plán | Kpl | 1 |  | 0 |  |  | základní |  | 0 | 0 | 0 | 0 | 0 | 4 | K | 2 | ROZPOCET | 0 | 0 | 0 | 0 | 0 | 1 | 0 | 4 | -706967357
| PP |  | Havarijní a povodňový plán | [14 empty] | PP | 2
| P |  | Poznámka k položce: Před zahájením stavby bude zpracován havarijní a povodňový plán. | [14 empty] | P | 2
4 | K | VRN-R12 | Zajištění umístění štítku o povolení stavby + cedule BOZP | Kpl | 1 |  | 0 |  |  | základní |  | 0 | 0 | 0 | 0 | 0 | 4 | K | 2 | ROZPOCET | 0 | 0 | 0 | 0 | 0 | 1 | 0 | 4 | -1623663596
| PP |  | Zajištění umístění štítku o povolení stavby + cedule BOZP | [14 empty] | PP | 2
| P |  | Poznámka k položce: Zajištění umístění štítku o povolení stavby a stejnopisu oznámení o zahájení prací oblastnímu inspektorátu práce na viditelném místě u vstupu na staveniště+ cedule BOZP. | [14 empty] | P | 2
5 | K | VRN-R13 | Čištění využívaných komunikací | Kpl | 1 |  | 0 |  |  | základní |  | 0 | 0 | 0 | 0 | 0 | 4 | K | 2 | ROZPOCET | 0 | 0 | 0 | 0 | 0 | 1 | 0 | 4 | -330747880
| PP |  | Čištění využívaných komunikací | [14 empty] | PP | 2
| P |  | Poznámka k položce: Bude provedeno čištění využívaných komunikací - po stavbě i během stavby. Plochy určené k příjezdu budou uvedeny do původního stavu. | [14 empty] | P | 2
6 | K | VRN-R15 | Geologický dozor - odborně způsobilou osobou a Proctorova zkouška zhutnění | Kpl | 1 |  | 0 |  |  | základní |  | 0 | 0 | 0 | 0 | 0 | 4 | K | 2 | ROZPOCET | 0 | 0 | 0 | 0 | 0 | 1 | 0 | 4 | -586654630
| P |  | Poznámka k položce: Kontrola hutnění hráze dle ČSN 70 1006 a ČSN 736850. Po dobu stavby zajistí dodavatel stavby kontrolu, vlastnosti a způsobu hutnění zeminy násypu hráze oprávněným geotechnikem (geologem). Dodavatel stavby zajistí zpracování závěrečné zprávy ze zemních prací oprávněným geotechnikem a její předání investorovi stavby před předáním stavby. Součástí této zprávy bude garance vhodnosti zeminy použité pro násyp hráze a dosažení míry zhutnění stanovené PD stavby. Dodavatel stavby zajistí Proctorovu zkoušku zhutnění dle normy ČSN 72 1015. Termín a místo odběru určí investor. | [14 empty] | P | 2
7 | K | VRN-R2 | Biologický dozor | Kpl | 1 |  | 0 |  |  | základní |  | 0 | 0 | 0 | 0 | 0 | 4 | K | 2 | ROZPOCET | 0 | 0 | 0 | 0 | 0 | 1 | 0 | 4 | 34890222
| PP |  | Biologický dozor stavby - před zahájením stavby i v průběhu realizace stavby. | [14 empty] | PP | 2
| P |  | Poznámka k položce: Součástí biologického dozoru bude zajištění monitoringu vývoje vegetace na hrázích. | [14 empty] | P | 2
8 | K | VRN-R3 | Geometrický plán pozemků nové trasy řeky Dyje | Kpl | 1 |  | 0 |  |  | základní |  | 0 | 0 | 0 | 0 | 0 | 4 | K | 2 | ROZPOCET | 0 | 0 | 0 | 0 | 0 | 1 | 0 | 4 | -2013952276
| PP |  | Geometrický plán pozemků nové trasy řeky Dyje | [14 empty] | PP | 2
| P |  | Poznámka k položce: V rámci položky dojde: - geometrické vytyčení pozemků koryta řeky dle skutečného provedení - včetně potřebných administrativních poplatků | [14 empty] | P | 2
9 | K | VRN-R4 | Zajištění a zabezpečení staveniště, zřízení a likvidace zařízení staveniště, včetně případných přípojek, přístupů deponii, vč. dočasně zpevněných sjezdů a přístupových cest k ramenu pro celou stavbu (např. pomocí dřevěných matrací) apod. | Kpl | 1 |  | 0 |  |  | základní |  | 0 | 0 | 0 | 0 | 0 | 4 | K | 2 | ROZPOCET | 0 | 0 | 0 | 0 | 0 | 1 | 0 | 4 | 1401764227
| PP |  | Zajištění a zabezpečení staveniště, zřízení a likvidace zařízení staveniště, včetně případných přípojek, přístupů deponii, vč. dočasně zpevněných sjezdů a přístupových cest k ramenu pro celou stavbu (např. pomocí dřevěných matrací) apod. Pro přístup budou použity dřevěné matrace. Pro přístup bude potřeba zpevnit příjezd v délce cca 800 m. | [14 empty] | PP | 2
10 | K | VRN-R5 | Vytyčení stavby (případně pozemků nebo provedení jiných geodetických prací) odborně způsobilou osobou v oboru zeměměřictví + příp. vytyčení inženýrských sítí | Kpl | 1 |  | 0 |  |  | základní |  | 0 | 0 | 0 | 0 | 0 | 4 | K | 2 | ROZPOCET | 0 | 0 | 0 | 0 | 0 | 1 | 0 | 4 | -1629337791
| PP |  | Vytyčení stavby + příp. vytyčení inženýrských sítí | [14 empty] | PP | 2
11 | K | VRN-R6 | Fixní poplatek vlastníkovi využívaných komunikací | kpl | 1 |  | 0 |  |  | základní |  | 0 | 0 | 0 | 0 | 0 | 4 | K | 2 | ROZPOCET | 0 | 0 | 0 | 0 | 0 | 1 | 0 | 4 | 983609389
| PP |  | Fixní poplatek vlastníkovi využívaných komunikací | [14 empty] | PP | 2
| P |  | Poznámka k položce: Poplatek bude uhrazen vlastníkovi využívaných komunikací - Lesy ČR s.p. Jedná se o poplatek za využití komunikací - fond na opravu skrytých vad, které vzniknou využitím komunikace. Mezi zhotovitelem a vlastníkem komunikací bude sepsána smlouva před zahájením realizace díla. Využívanými komunikacemi se rozumí příjezdové komunikace na stavbu (včetně dovozu materiálu - kámen atd.) plus komunikace, které budou využívány pro odvoz zeminy na ochranné hráze. Cesta bude využívána po dobu max. 6 měsíců. Celkově bude využito cca 39 200 m2 komunikací pro dovoz a odvoz materiálu. Fixní taxa pro rok 2024 je 41Kč/m2/rok. | [14 empty] | P | 2
12 | K | VRN-R7 | Protokolární předání stavbou dotčených pozemků a komunikací,včetně pasportizace komunikací (foto +video) | kpl | 1 |  | 0 |  |  | základní |  | 0 | 0 | 0 | 0 | 0 | 4 | K | 2 | ROZPOCET | 0 | 0 | 0 | 0 | 0 | 1 | 0 | 4 | -672458388
| PP |  | Protokolární předání stavbou dotčených pozemků a komunikací,včetně pasportizace komunikací (foto +video) | [14 empty] | PP | 2
| P |  | Poznámka k položce: Protokolární předání stavbou dotčených pozemků a komunikací se zástupci vlastníka komunikací (LČR) Před zahájením stavby bude proveden pasport komunikací - fotodokumentace + video. | [14 empty] | P | 2
13 | K | VRN-R8 | Oprava využívaných komunikací do původního stavu D+M | kpl | 1 |  | 0 |  |  | základní |  | 0 | 0 | 0 | 0 | 0 | 4 | K | 2 | ROZPOCET | 0 | 0 | 0 | 0 | 0 | 1 | 0 | 4 | -1887736312
| PP |  | Oprava využívaných komunikací do původního stavu D+M | [14 empty] | PP | 2
| P |  | Poznámka k položce: Před zahájením realizace stavby dojde ke kompletnímu pasportu využívaných komunikací - příjezdové komunikace - dovoz materiálu i odvozové komunikace pro odvoz materiálu na přísyp hráze. Pokud dojde během využívání komunikací k jakémukoliv poškození využívaných komunikací, dojde k opravě komunikací do původního stavu dle požadavků vlastníka komunikace. V rámci položky je započítán. -Nákup materiálu na opravu komunikací - štěrky, asfalt -veškeré práce spojené s opravami -veškerý přesun hmot a materiálů - na staveništi i mimo něj Položka počítá s opravami výtluků, případně i s kompletní opravou asfaltového krytu. | [14 empty] | P | 2
14 | K | VRN-R9 | Vyhotovení a aktualizace plánu bezpečnosti práce a ochrany zdraví při práci | Kpl | 1 |  | 0 |  |  | základní |  | 0 | 0 | 0 | 0 | 0 | 4 | K | 2 | ROZPOCET | 0 | 0 | 0 | 0 | 0 | 1 | 0 | 4 | -111965587
| PP |  | Plán BOZP | [14 empty] | PP | 2
| P |  | Poznámka k položce: Před zahájením stavby si zhotovitel nechá vypracovat plán BOZP. | [14 empty] | P | 2