## Pokyny pro vyplnění
Pokyny pro vyplnění
Ve všech listech tohoto souboru můžete měnit pouze buňky s modrým pozadím. Jedná se o tyto údaje : - údaje o firmě - jednotkové ceny položek zadané na maximálně dvě desetinná místa

## Stavba
#RTSROZP# | Soupis stavebních prací, dodávek a služeb
| Stavba: |  | MZ-23-21 | VD Vranov, Dům hrázného -rekonstrukce
| Zadavatel | [5 empty] | IČO:
DIČ:
| Projektant: | [5 empty] | IČO:
DIČ:
| Zhotovitel: | [5 empty] | IČO:
DIČ:
Vypracoval:
| Rozpis ceny | [6 empty] | Celkem
HSV | HSV | [6 empty] | 0
PSV | PSV | [6 empty] | 0
MON | MON | [6 empty] | 0
VN | Vedlejší náklady | [6 empty] | 0
ON | Ostatní náklady | [6 empty] | 0
| Celkem | [6 empty] | 0
Rekapitulace daní
0 | Základ pro sníženou DPH |  |  | 15 | % | 0 |  |  | CZK
0 | Snížená DPH |  |  | 15 | % | 0 |  |  | CZK
0 | Základ pro základní DPH |  |  | 21 | % | 0 |  |  | CZK
0 | Základní DPH |  |  | 21 | % | 0 |  |  | CZK
0 | Zaokrouhlení |  |  |  |  | 0 |  |  | CZK
| Cena celkem bez DPH |  |  |  |  | 0 |  |  | CZK
0 | Cena celkem s DPH |  |  |  |  | 0 |  |  | CZK
|  | v |  |  | dne
|  |  | Za zhotovitele |  |  |  | Za objednatele
Rekapitulace dílčích částí
#CASTI>> | Číslo | Název |  |  | Základ pro sníženou DPH | Základ pro základní DPH | DPH celkem | Cena celkem | %
1 | Stavba |  |  |  | 0 | 0 | 0 | 0
2 |  | Ostatní a vedlejší náklady |  |  | 0 | 0 | 0 | 0
3 | 0-01 | Ostatní a vedlejší náklady |  |  | 0 | 0 | 0 | 0
2 |  | Stavební objekt |  |  |  |  | 0
2 | 01 | Dům hrázného |  |  | 0 | 0 | 0 | 0
3 | 1-01 | Rekonstrukce domu hrázného |  |  | 0 | 0 | 0 | 0
3 | 1-02 | ZTI a UT |  |  | 0 | 0 | 0 | 0
3 | 1-03 | Elektroinstace |  |  | 0 | 0 | 0 | 0
3 | 1-04 | PZTS |  |  | 0 | 0 | 0 | 0
2 | 02 | Kryté stání pro automobily |  |  | 0 | 0 | 0 | 0
3 | 2-01 | SO 02 Stavební část |  |  | 0 | 0 | 0 | 0
3 | 2-02 | Elektroinstace -garáž |  |  | 0 | 0 | 0 | 0
| Celkem za stavbu |  |  |  | 0 | 0 | 0 | 0 | 0
#POPS | Popis stavby: MZ-23-21 - VD Vranov, Dům hrázného -rekonstrukce
#POPO | Popis objektu: 00 - OVN
#POPR | Popis rozpočtu: 0-01 - Ostatní a vedlejší náklady
#POPO | Popis objektu: 01 - Dům hrázného
#POPR | Popis rozpočtu: 1-01 - Rekonstrukce domu hrázného
#POPR | Popis rozpočtu: 1-02 - ZTI a UT
#POPR | Popis rozpočtu: 1-03 - Elektroinstace
#POPR | Popis rozpočtu: 1-04 - PZTS
#POPO | Popis objektu: 02 - Kryté stání pro automobily
#POPR | Popis rozpočtu: 2-01 - SO 02 Stavební část
#POPR | Popis rozpočtu: 2-02 - Elektroinstace -garáž
Rekapitulace dílů
| Číslo | Název |  |  | Typ dílu |  |  | Celkem | %
| _01 | KRABICE PŘÍSTROJOVÉ A ODBOČNÉ |  |  | HSV |  |  | 0
| _02 | TRUBKY OHEBNÉ A PEVNÉ, LIŠTY |  |  | HSV |  |  | 0
| _03 | ROZVODNICE A ROZVADĚČE |  |  | HSV |  |  | 0
| _04 | UKOČENÍ ŽIL JEDNOTLIVÝCH KABELŮ A ŠŇŮR |  |  | HSV |  |  | 0
| _05 | OCHRANNÉ POSPOJOVÁNÍ |  |  | HSV |  |  | 0
| _06 | KABELY CYKY CELOPLASTOVÉ ULOŽENÉ POD OMÍTKOU, VE STROPNÍ KONSTRUKCI A ŽLABECH |  |  | HSV |  |  | 0
| _07 | PROTIPOŽÁRNÍ OPATŘENÍ |  |  | HSV |  |  | 0
| _08 | OSVĚTLENÍ VČETNĚ ZDROJŮ A POPLATKŮ ZA RECYKLACI |  |  | HSV |  |  | 0
| _09 | PŘÍSTROJE POD OMÍTKU IP20 - BARVA BÍLÁ |  |  | HSV |  |  | 0
| _1 |  |  |  | HSV |  |  | 0
| _1 | KRABICE PŘÍSTROJOVÉ A ODBOČNÉ |  |  | HSV |  |  | 0
| _10 | PŘÍSTROJE POD OMÍTKU IP44 - BARVA BÍLÁ |  |  | HSV |  |  | 0
| _10 | ROZVODNICE RG |  |  | HSV |  |  | 0
| _11 | HODINOVÁ ZÚČTOVACÍ SAZBA |  |  | HSV |  |  | 0
| _12 | BOURACÍ PRÁCE |  |  | HSV |  |  | 0
| _13 | HODINOVÁ ZÚČTOVACÍ SAZBA |  |  | HSV |  |  | 0
| _14 | ROZVODNICE RD |  |  | HSV |  |  | 0
| _15 | ROZVODNICE RB |  |  | HSV |  |  | 0
| _16 | ROZVODNICE RP1 |  |  | HSV |  |  | 0
| _17 | ROZVODNICE RP2 |  |  | HSV |  |  | 0
| _17a | ROZVODNICE RG |  |  | HSV |  |  | 0
| _18 | HROMOSVOD LPS |  |  | HSV |  |  | 0
| _19 | HODINOVÁ ZÚČTOVACÍ SAZBA |  |  | HSV |  |  | 0
| _2 |  |  |  | HSV |  |  | 0
| _2 | TRUBKY OHEBNÉ A PEVNÉ, LIŠTY |  |  | HSV |  |  | 0
| _3 |  |  |  | HSV |  |  | 0
| _3 | ROZVODNICE A ROZVADĚČE |  |  | HSV |  |  | 0
| _4 |  |  |  | HSV |  |  | 0
| _4 | UKOČENÍ ŽIL JEDNOTLIVÝCH KABELŮ A ŠŇŮR |  |  | HSV |  |  | 0
| _5 |  |  |  | HSV |  |  | 0
| _5 | KABELY CELOPLASTOVÉ ULOŽENÉ POD OMÍTKOU, VE STROPNÍ KONSTRUKCI A ŽLABECH |  |  | HSV |  |  | 0
| _6 |  |  |  | HSV |  |  | 0
| _6 | OSVĚTLENÍ VČETNĚ ZDROJŮ A POPLATKŮ ZA RECYKLACI |  |  | HSV |  |  | 0
| _7 | SPÍNAČE A ZÁSUVKY |  |  | HSV |  |  | 0
| _9 | BOURACÍ PRÁCE |  |  | HSV |  |  | 0
| 1 | ZEMNÍ PRÁCE |  |  | HSV |  |  | 0
| 2 | Základy a zvláštní zakládání |  |  | HSV |  |  | 0
| 3 | Svislé a kompletní konstrukce |  |  | HSV |  |  | 0
| 342 | Stěny a příčky montované lehké |  |  | HSV |  |  | 0
| 4 | Vodorovné konstrukce |  |  | HSV |  |  | 0
| 416 | Podhledy a mezistropy montované lehké |  |  | HSV |  |  | 0
| 5 | Komunikace |  |  | HSV |  |  | 0
| 6 | Úpravy povrchu, podlahy |  |  | HSV |  |  | 0
| 61 | Úpravy povrchů vnitřní |  |  | HSV |  |  | 0
| 62 | Úpravy povrchů vnější |  |  | HSV |  |  | 0
| 63 | Podlahy a podlahové konstrukce |  |  | HSV |  |  | 0
| 8 | Trubní vedení |  |  | HSV |  |  | 0
| 91 | Doplňující práce na komunikaci |  |  | HSV |  |  | 0
| 93 | Dokončovací práce inženýrských staveb |  |  | HSV |  |  | 0
| 94 | Lešení a stavební výtahy |  |  | HSV |  |  | 0
| 95 | Dokončovací konstrukce na pozemních stavbách |  |  | HSV |  |  | 0
| 96 | Bourání konstrukcí |  |  | HSV |  |  | 0
| 97 | Prorážení otvorů |  |  | HSV |  |  | 0
| 98 | Demolice |  |  | HSV |  |  | 0
| 99 | Staveništní přesun hmot |  |  | HSV |  |  | 0
| _11 | OSTATNÍ |  |  | PSV |  |  | 0
| 711 | Izolace proti vodě |  |  | PSV |  |  | 0
| 712 | Povlakové krytiny |  |  | PSV |  |  | 0
| 713 | Izolace tepelné |  |  | PSV |  |  | 0
| 721 | Vnitřní kanalizace |  |  | PSV |  |  | 0
| 722 | Vnitřní vodovod |  |  | PSV |  |  | 0
| 725 | Zařizovací předměty |  |  | PSV |  |  | 0
| 731 | Kotelny |  |  | PSV |  |  | 0
| 732 | Strojovny |  |  | PSV |  |  | 0
| 733 | Rozvod potrubí |  |  | PSV |  |  | 0
| 734 | Armatury |  |  | PSV |  |  | 0
| 735 | Otopná tělesa |  |  | PSV |  |  | 0
| 762 | Konstrukce tesařské |  |  | PSV |  |  | 0
| 763 | Dřevostavby |  |  | PSV |  |  | 0
| 764 | Konstrukce klempířské |  |  | PSV |  |  | 0
| 765 | Krytiny tvrdé |  |  | PSV |  |  | 0
| 766 | Konstrukce truhlářské |  |  | PSV |  |  | 0
| 766 | Konstrukce truhlářské, okna a dveře |  |  | PSV |  |  | 0
| 767 | Konstrukce zámečnické |  |  | PSV |  |  | 0
| 769 | Otvorové prvky z plastu |  |  | PSV |  |  | 0
| 771 | Podlahy z dlaždic a obklady |  |  | PSV |  |  | 0
| 775 | Podlahy vlysové a parketové |  |  | PSV |  |  | 0
| 776 | Podlahy povlakové |  |  | PSV |  |  | 0
| 781 | Obklady keramické |  |  | PSV |  |  | 0
| 783 | Nátěry |  |  | PSV |  |  | 0
| 784 | Malby |  |  | PSV |  |  | 0
| 799 | OSTATNÍ |  |  | PSV |  |  | 0
| M21 | Elektromontáže |  |  | MON |  |  | 0
| D96 | Přesuny suti a vybouraných hmot |  |  | PSU |  |  | 0
| VN | Vedlejší náklady |  |  | VN |  |  | 0
| ON | Ostatní náklady |  |  | ON |  |  | 0
| Cena celkem | [6 empty] | 0 | 0
Note on D11: Název
Note on I11: IČO
Note on D12: Ulice
Note on I12: DIČ
Note on D13: PSČ
Note on E13: Místo

## VzorPolozky (hidden)
Položkový rozpočet
S:
O:
R:

## 00 0-01 Naklady
Soupis vedlejších a ostatních nákladů | [27 empty] | #TypZaznamu#
S: | MZ-23-21 | VD Vranov, Dům hrázného -rekonstrukce | [25 empty] | STA
O: | 00 | OVN | [22 empty] | NAK |  |  | OBJ
R: | 0-01 | Ostatní a vedlejší náklady | [25 empty] | ROZ
P.č. | Číslo položky | Název položky | MJ | Množství | Cena / MJ | Celkem | Dodávka | Dodávka celk. | Montáž | Montáž celk. | DPH | Cena s DPH | Hmotnost / MJ | Hmotnost celk.(t) | Dem. hmotnost / MJ | Dem. hmotnost celk.(t) | Ceník | Cen. soustava / platnost | Cenová úroveň | Nhod / MJ | Nhod celk. | Dodavatel | Typ položky | Stav položky
Díl: | VN | Vedlejší náklady |  |  |  | 0 |  | 0 |  | 0 |  | 0 |  | 0 |  | 0 |  |  |  |  | 0 | [6 empty] | DIL
1 | 00511 R | Geodetické práce | Soubor | 1 |  | 0 |  | 0 |  | 0 | 21 | 0 | 0 | 0 | 0 | 0 |  | RTS 26/ I | Indiv | 0 | 0 |  | VRN | Běžná |  |  |  | POL99_8
2 | 005111021R | Vytyčení inženýrských sítí | Soubor | 1 |  | 0 |  | 0 |  | 0 | 21 | 0 | 0 | 0 | 0 | 0 |  | RTS 26/ I | Indiv | 0 | 0 |  | VRN | Běžná |  |  |  | POL99_8
3 | 005121010R | Vybudování zařízení staveniště | Soubor | 1 |  | 0 |  | 0 |  | 0 | 21 | 0 | 0 | 0 | 0 | 0 |  | RTS 26/ I | Indiv | 0 | 0 |  | VRN | Běžná |  |  |  | POL99_8
|  | 1 |  | 1 | [23 empty] | VV | 0
4 | 005121020R | Provoz zařízení staveniště | Soubor | 1 |  | 0 |  | 0 |  | 0 | 21 | 0 | 0 | 0 | 0 | 0 |  | RTS 26/ I | Indiv | 0 | 0 |  | VRN | Běžná |  |  |  | POL99_8
5 | 005121030R | Odstranění zařízení staveniště | Soubor | 1 |  | 0 |  | 0 |  | 0 | 21 | 0 | 0 | 0 | 0 | 0 |  | RTS 26/ I | Indiv | 0 | 0 |  | VRN | Běžná |  |  |  | POL99_8
6 | 005122010R | Provoz objednatele | Soubor | 1 |  | 0 |  | 0 |  | 0 | 21 | 0 | 0 | 0 | 0 | 0 |  | RTS 26/ I | Indiv | 0 | 0 |  | VRN | Běžná |  |  |  | POL99_8
|  | zajištění 3ks staveništních buněk včetně připojení na elektro, vodu a odpad. Jedná se o náhradní prostory pro objednatele : 1 |  | 1 | [23 empty] | VV | 0
Díl: | ON | Ostatní náklady |  |  |  | 0 |  | 0 |  | 0 |  | 0 |  | 0 |  | 0 |  |  |  |  | 0 | [6 empty] | DIL
7 | 005211010R | Předání a převzetí staveniště | Soubor | 1 |  | 0 |  | 0 |  | 0 | 21 | 0 | 0 | 0 | 0 | 0 |  | RTS 26/ I | Indiv | 0 | 0 |  | VRN | Běžná |  |  |  | POL99_8
8 | 005211080R | Bezpečnostní a hygienická opatření na staveništi | Soubor | 1 |  | 0 |  | 0 |  | 0 | 21 | 0 | 0 | 0 | 0 | 0 |  | RTS 26/ I | Indiv | 0 | 0 |  | VRN | Běžná |  |  |  | POL99_8
9 | 00523 R | Zkoušky a revize | Soubor | 1 |  | 0 |  | 0 |  | 0 | 21 | 0 | 0 | 0 | 0 | 0 |  | RTS 26/ I | Indiv | 0 | 0 |  | VRN | Běžná |  |  |  | POL99_8
10 | 005231020R | Individuální a komplexní vyzkoušení | Soubor | 1 |  | 0 |  | 0 |  | 0 | 21 | 0 | 0 | 0 | 0 | 0 |  | RTS 26/ I | Indiv | 0 | 0 |  | VRN | Běžná |  |  |  | POL99_8
11 | 00524 R | Předání a převzetí díla | Soubor | 1 |  | 0 |  | 0 |  | 0 | 21 | 0 | 0 | 0 | 0 | 0 |  | RTS 26/ I | Indiv | 0 | 0 |  | VRN | Běžná |  |  |  | POL99_8
12 | 005241010R | Dokumentace skutečného provedení | Soubor | 1 |  | 0 |  | 0 |  | 0 | 21 | 0 | 0 | 0 | 0 | 0 |  | RTS 26/ I | Indiv | 0 | 0 |  | VRN | Běžná |  |  |  | POL99_8
13 | ON-01 | Přesun a provoz kanceláře hrázného po dobu realizace díla | kompl | 1 |  | 0 |  | 0 |  | 0 | 21 | 0 | 0 | 0 | 0 | 0 |  | Vlastní | Indiv | 0 | 0 |  | VRN | Běžná |  |  |  | POL99_8
|  | Položka zahrnuje náklady na nájem kontejneru po dobu realizace, přesun technologie před zahájením do kontejneru a po ukončení z kontejneru včetně kompletního zajištění technické podpory : 1 |  | 1 | [23 empty] | VV | 0
[26 empty] | 15 | 21 | DPH
| Celkem |  |  |  |  | 0 | [19 empty] | 0 | 0 | SUM
END
Note on S6: Jedná se o informaci, zda se jedná o položku, která je do rozpočtu zadána z cenové soustavy RTS, nebo vlastní.
Note on T6: Jedná se o název CÚ, která je zadána u položky rozpočtu

## 01 1-01 Pol
Položkový soupis prací a dodávek | [27 empty] | #TypZaznamu#
S: | MZ-23-21 | VD Vranov, Dům hrázného -rekonstrukce | [25 empty] | STA
O: | 01 | Dům hrázného | [22 empty] | STA |  |  | OBJ
R: | 1-01 | Rekonstrukce domu hrázného | [25 empty] | ROZ
P.č. | Číslo položky | Název položky | MJ | Množství | Cena / MJ | Celkem | Dodávka | Dodávka celk. | Montáž | Montáž celk. | DPH | Cena s DPH | Hmotnost / MJ | Hmotnost celk.(t) | Dem. hmotnost / MJ | Dem. hmotnost celk.(t) | Ceník | Cen. soustava / platnost | Cenová úroveň | Nhod / MJ | Nhod celk. | Dodavatel | Typ položky | Stav položky
Díl: | 1 | Zemní práce |  |  |  | 0 |  | 0 |  | 0 |  | 0 |  | 0 |  | 95.54 |  |  |  |  | 1560.13 | [6 empty] | DIL
1 | 113106121R00 | Rozebrání komunikací pro pěší s jakýmkoliv ložem a výplní spár z betonových nebo kameninových dlaždic nebo tvarovek | m2 | 130 |  | 0 |  | 0 |  | 0 | 21 | 0 | 0 | 0 | 0.138 | 17.94 | 822-1 | RTS 26/ I | RTS 25/ II | 0.16 | 20.8 |  | Práce | Běžná |  |  |  | POL1_
|  | s přemístěním hmot na skládku na vzdálenost do 3 m nebo s naložením na dopravní prostředek | [25 empty] | SPI
2 | 113106122R00 | Rozebrání komunikací pro pěší s jakýmkoliv ložem a výplní spár z kamenných dlaždic nebo desek | m2 | 30 |  | 0 |  | 0 |  | 0 | 21 | 0 | 0 | 0 | 0.24 | 7.2 | 822-1 | RTS 26/ I | RTS 25/ II | 0.169 | 5.07 |  | Práce | Běžná |  |  |  | POL1_
|  | s přemístěním hmot na skládku na vzdálenost do 3 m nebo s naložením na dopravní prostředek | [25 empty] | SPI
3 | 113107320R00 | Odstranění podkladů nebo krytů z kameniva těženého, v ploše jednotlivě do 50 m2, tloušťka vrstvy 200 mm | m2 | 160 |  | 0 |  | 0 |  | 0 | 21 | 0 | 0 | 0 | 0.44 | 70.4 | 822-1 | RTS 26/ I | RTS 25/ II | 0.376 | 60.16 |  | Práce | Běžná |  |  |  | POL1_
4 | 120901121R00 | Bourání konstrukcí v odkopávkách a prokopávkách z betonu, prostého, pneumatickým kladivem | m3 | 6 |  | 0 |  | 0 |  | 0 | 21 | 0 | 0 | 0 | 0 | 0 | 800-1 | RTS 26/ I | RTS 25/ II | 16.54 | 99.24 |  | Práce | Běžná |  |  |  | POL1_
|  | korytech vodotečí, melioračních kanálech s přemístěním suti na hromady na vzdálenost do 20 m nebo s naložením na dopravní prostředek, | [25 empty] | SPI |  | korytech vodotečí, melioračních kanálech s přemístěním suti na hromady na vzdálenost do 20 m nebo s naložením na dopravní prostředek,
|  | angl.dvorek : 7*0,5*0,6*2 |  | 4.2 | [23 empty] | VV | 0
|  | 3*2*0,15*2 |  | 1.8 | [23 empty] | VV | 0
5 | 139601103R00 | Ruční výkop jam, rýh a šachet v hornině 4 | m3 | 279.8607 |  | 0 |  | 0 |  | 0 | 21 | 0 | 0 | 0 | 0 | 0 | 800-1 | RTS 26/ I | RTS 25/ II | 4.655 | 1302.75 |  | Práce | Běžná |  |  |  | POL1_
|  | s přehozením na vzdálenost do 5 m nebo s naložením na ruční dopravní prostředek | [25 empty] | SPI
|  | 20,565*2,9*2,5 |  | 149.0962 | [23 empty] | VV | 0
|  | 10,73*1,8*2*2 |  | 77.256 | [23 empty] | VV | 0
|  | 20,565*0,6*1,5 |  | 18.5085 | [23 empty] | VV | 0
|  | 70*0,5 |  | 35 | [23 empty] | VV | 0
6 | 162201102R00 | Vodorovné přemístění výkopku z horniny 1 až 4, na vzdálenost přes 20 do 50 m | m3 | 244.8607 |  | 0 |  | 0 |  | 0 | 21 | 0 | 0 | 0 | 0 | 0 | 800-1 | RTS 26/ I | RTS 25/ II | 0.074 | 18.12 |  | Práce | Běžná |  |  |  | POL1_
|  | po suchu, bez naložení výkopku, avšak se složením bez rozhrnutí, zpáteční cesta vozidla. | [25 empty] | SPI
|  | 20,565*2,9*2,5 |  | 149.0962 | [23 empty] | VV | 0
|  | 10,73*1,8*2*2 |  | 77.256 | [23 empty] | VV | 0
|  | 20,565*0,6*1,5 |  | 18.5085 | [23 empty] | VV | 0
7 | 162701105R00 | Vodorovné přemístění výkopku z horniny 1 až 4, na vzdálenost přes 9 000 do 10 000 m | m3 | 35 |  | 0 |  | 0 |  | 0 | 21 | 0 | 0 | 0 | 0 | 0 | 800-1 | RTS 26/ I | RTS 25/ II | 0.011 | 0.39 |  | Práce | Běžná |  |  |  | POL1_
|  | po suchu, bez naložení výkopku, avšak se složením bez rozhrnutí, zpáteční cesta vozidla. | [25 empty] | SPI
|  | 70*0,5 |  | 35 | [23 empty] | VV | 0
8 | 162701109R00 | Vodorovné přemístění výkopku příplatek k ceně za každých dalších i započatých 1 000 m přes 10 000 m z horniny 1 až 4 | m3 | 560 |  | 0 |  | 0 |  | 0 | 21 | 0 | 0 | 0 | 0 | 0 | 800-1 | RTS 26/ I | RTS 26/ I | 0 | 0 |  | Práce | Běžná |  |  |  | POL1_
|  | po suchu, bez naložení výkopku, avšak se složením bez rozhrnutí, zpáteční cesta vozidla. | [25 empty] | SPI
|  | 16*35 |  | 560 | [23 empty] | VV | 0
9 | 174101101R00 | Zásyp sypaninou se zhutněním jam, šachet, rýh nebo kolem objektů v těchto vykopávkách | m3 | 244.8607 |  | 0 |  | 0 |  | 0 | 21 | 0 | 0 | 0 | 0 | 0 | 800-1 | RTS 26/ I | RTS 25/ II | 0.202 | 49.46 |  | Práce | Běžná |  |  |  | POL1_
|  | z jakékoliv horniny s uložením výkopku po vrstvách, | [25 empty] | SPI
|  | 20,565*2,9*2,5 |  | 149.0962 | [23 empty] | VV | 0
|  | 10,73*1,8*2*2 |  | 77.256 | [23 empty] | VV | 0
|  | 20,565*0,6*1,5 |  | 18.5085 | [23 empty] | VV | 0
10 | 181101102R00 | Úprava pláně v zářezech v hornině 1 až 4, se zhutněním | m2 | 230 |  | 0 |  | 0 |  | 0 | 21 | 0 | 0 | 0 | 0 | 0 | 800-1 | RTS 26/ I | RTS 25/ II | 0.018 | 4.14 |  | Práce | Běžná |  |  |  | POL1_
|  | vyrovnáním výškových rozdílů, ploch vodorovných a ploch do sklonu 1 : 5. | [25 empty] | SPI
|  | 120+110 |  | 230 | [23 empty] | VV | 0
11 | 199000002R00 | Poplatky za skládku horniny 1- 4, skupina 17 05 04 z Katalogu odpadů | m3 | 35 |  | 0 |  | 0 |  | 0 | 21 | 0 | 0 | 0 | 0 | 0 | 800-1 | RTS 26/ I | RTS 25/ II | 0 | 0 |  | Práce | Běžná |  |  |  | POL1_
|  | 70*0,5 |  | 35 | [23 empty] | VV | 0
Díl: | 2 | Základy a zvláštní zakládání |  |  |  | 0 |  | 0 |  | 0 |  | 0 |  | 29.85 |  | 0 |  |  |  |  | 56.24 | [6 empty] | DIL
12 | 212850001RAA | Drenáž podél základu objektu z drenážních trub, d 100 mm | m | 70.19 |  | 0 |  | 0 |  | 0 | 21 | 0 | 0.42531 | 29.85 | 0 | 0 | AP-HSV | RTS 26/ I | RTS 25/ II | 0.8013 | 56.24 |  | Agregovaná položka | Běžná |  |  |  | POL2_
|  | včetně betonového lože C 16/20, obsypu kamenivem, ochranné geotextilie a revizní šachty | [25 empty] | SPI
|  | 16,565*2+10,53*2 |  | 54.19 | [23 empty] | VV | 0
|  | 4*4 |  | 16 | [23 empty] | VV | 0
Díl: | 3 | Svislé a kompletní konstrukce |  |  |  | 0 |  | 0 |  | 0 |  | 0 |  | 62.48 |  | 0 |  |  |  |  | 436.97 | [6 empty] | DIL
13 | 311112320RT2 | Stěny z betonových bednicích tvárnic a betonu šířky 200 mm, zálivka betonem C16/20 | m2 | 14.575 |  | 0 |  | 0 |  | 0 | 21 | 0 | 0.4847 | 7.06 | 0 | 0 | 801-1 | RTS 26/ I | RTS 25/ II | 0.698 | 10.17 |  | Práce | Běžná |  |  |  | POL1_
|  | (ztracené bednění) z betonových tvárnic a zálivka betonem, | [25 empty] | SPI
|  | 1pp : 4,3*2,5 |  | 10.75 | [23 empty] | VV | 0
|  | 2,25*2,5 |  | 5.625 | [23 empty] | VV | 0
|  | -0,9*2 |  | -1.8 | [23 empty] | VV | 0
14 | 311231114R00 | Zdivo nosné z cihel a tvarovek pálených pod omítku z cihel plných, 290x140x65 mm, P 15, na maltu MVC 2,5 | m3 | 1.14 |  | 0 |  | 0 |  | 0 | 21 | 0 | 1.8427 | 2.1 | 0 | 0 | 801-1 | RTS 26/ I | RTS 25/ II | 3.69 | 4.21 |  | Práce | Běžná |  |  |  | POL1_
|  | 1np : 1*2,1*0,5 |  | 1.05 | [23 empty] | VV | 0
|  | 0,15*1,2*0,5 |  | 0.09 | [23 empty] | VV | 0
15 | 311231118R00 | Zdivo nosné z cihel a tvarovek pálených pod omítku z cihel plných, 290x140x65 mm, P 15, na maltu MC 15 | m3 | 0.43245 |  | 0 |  | 0 |  | 0 | 21 | 0 | 1.8234 | 0.79 | 0 | 0 | 801-1 | RTS 26/ I | RTS 25/ II | 3.765 | 1.63 |  | Práce | Běžná |  |  |  | POL1_
|  | komín : 0,93*0,93*0,5 |  | 0.43245 | [23 empty] | VV | 0
16 | 311271174R00 | Zdivo nosné z tvárnic porobetonových hladkých tloušťky 500 mm, charakteristická pevnost v tlaku fk = 1,25 MPa, součinitel prostupu tepla U=0,162 W/m2.K | m2 | 33.4175 |  | 0 |  | 0 |  | 0 | 21 | 0 | 0.16319 | 5.45 | 0 | 0 | 801-1 | RTS 26/ I | RTS 25/ II | 1.0575 | 35.34 |  | Práce | Běžná |  |  |  | POL1_
|  | 3np : 4,85*(3,5+1)/2 |  | 10.9125 | [23 empty] | VV | 0
|  | 2,9*3,5 |  | 10.15 | [23 empty] | VV | 0
|  | 14,18*0,25*2 |  | 7.09 | [23 empty] | VV | 0
|  | 10,53*0,25*2 |  | 5.265 | [23 empty] | VV | 0
17 | 311271187RT4 | Zdivo nosné z tvárnic porobetonových pero-drážka tloušťky 300 mm, charakteristická pevnost v tlaku fk = 1,50 MPa, součinitel prostupu tepla U=0,33 W/m2.K | m2 | 103.1505 |  | 0 |  | 0 |  | 0 | 21 | 0 | 0.17312 | 17.86 | 0 | 0 | 801-1 | RTS 25/ II | RTS 25/ II | 0.69 | 71.17 |  | Práce | Běžná |  |  |  | POL1_
|  | 3np : 3,5*(1,93+4,9+3,65) |  | 36.68 | [23 empty] | VV | 0
|  | 1,5*8,78*2 |  | 26.34 | [23 empty] | VV | 0
|  | -1,25*0,75*8 |  | -7.5 | [23 empty] | VV | 0
|  | 0,25*2,5*4 |  | 2.5 | [23 empty] | VV | 0
|  | 10,13/2*4,85*2 |  | 49.1305 | [23 empty] | VV | 0
|  | -1*1*4 |  | -4 | [23 empty] | VV | 0
18 | 311361821R00 | Výztuž nadzákladových zdí z betonářské oceli 10 505(R) | t | 0.08745 |  | 0 |  | 0 |  | 0 | 21 | 0 | 1.0211 | 0.09 | 0 | 0 | 801-1 | RTS 26/ I | RTS 25/ II | 25.271 | 2.21 |  | Práce | Běžná |  |  |  | POL1_
|  | včetně distančních prvků | [25 empty] | SPI
|  | 1pp : 14,575*0,2*30/1000 |  | 0.08745 | [23 empty] | VV | 0
19 | 316381116R00 | Komínové krycí desky z betonu s přesahem do 70 mm sešikmeným v podhledu proti zatékání tloušťky přes 80 do 100 mm | m2 | 1.2769 |  | 0 |  | 0 |  | 0 | 21 | 0 | 0.28501 | 0.36 | 0 | 0 | 801-1 | RTS 26/ I | RTS 25/ II | 3.477 | 4.44 |  | Práce | Běžná |  |  |  | POL1_
|  | C 12/15 až C 16/20 s případnou konstrukční obvodovou výztuží včetně bednění, s potěrem nebo s povrchem vyhlazeným ve spádu k okrajům, | [25 empty] | SPI |  | C 12/15 až C 16/20 s případnou konstrukční obvodovou výztuží včetně bednění, s potěrem nebo s povrchem vyhlazeným ve spádu k okrajům,
|  | 1,13*1,13 |  | 1.2769 | [23 empty] | VV | 0
20 | 317121047RT4 | Překlady pórobetonové nenosné délky 1240 mm, šířky 150 mm, výšky 249 mm | kus | 5 |  | 0 |  | 0 |  | 0 | 21 | 0 | 0.03979 | 0.2 | 0 | 0 | 801-1 | RTS 26/ I | RTS 25/ II | 0.242 | 1.21 |  | Práce | Běžná |  |  |  | POL1_
|  | 1pp : 5 |  | 5 | [23 empty] | VV | 0
21 | 317121044RT1 | Překlady pórobetonové nosné délky 1490 mm, výšky 249 mm, šířky 250 mm | kus | 4 |  | 0 |  | 0 |  | 0 | 21 | 0 | 0.07945 | 0.32 | 0 | 0 | 801-1 | RTS 26/ I | RTS 25/ II | 0.301 | 1.2 |  | Práce | Běžná |  |  |  | POL1_
|  | 3np : 4 |  | 4 | [23 empty] | VV | 0
22 | 317121044RU1 | Překlady pórobetonové nosné délky 1490 mm, výšky 249 mm, šířky 300 mm | kus | 4 |  | 0 |  | 0 |  | 0 | 21 | 0 | 0.09575 | 0.38 | 0 | 0 | 801-1 | RTS 26/ I | RTS 25/ II | 0.301 | 1.2 |  | Práce | Běžná |  |  |  | POL1_
|  | 3np : 4 |  | 4 | [23 empty] | VV | 0
23 | 317121044RU2 | Překlady pórobetonové nosné délky 1740 mm, výšky 249 mm, šířky 300 mm | kus | 8 |  | 0 |  | 0 |  | 0 | 21 | 0 | 0.1109 | 0.89 | 0 | 0 | 801-1 | RTS 26/ I | RTS 25/ II | 0.301 | 2.41 |  | Práce | Běžná |  |  |  | POL1_
|  | 3np : 8 |  | 8 | [23 empty] | VV | 0
24 | 317321321R00 | Beton překladů železový třídy C 20/25 | m3 | 1.9897 |  | 0 |  | 0 |  | 0 | 21 | 0 | 2.525 | 5.02 | 0 | 0 | 801-1 | RTS 26/ I | RTS 25/ II | 1.421 | 2.83 |  | Práce | Běžná |  |  |  | POL1_
|  | 1pp : 1,5*0,65*0,35 |  | 0.34125 | [23 empty] | VV | 0
|  | 1,8*0,65*0,35 |  | 0.4095 | [23 empty] | VV | 0
|  | 1np : 3,3*0,3*0,35 |  | 0.3465 | [23 empty] | VV | 0
|  | 3,6*0,5*0,35 |  | 0.63 | [23 empty] | VV | 0
|  | 2np : 1,5*0,5*0,35 |  | 0.2625 | [23 empty] | VV | 0
25 | 317351107R00 | Bednění překladů, říms a klenbových pásů překladů včetně podpěrné konstrukce ve výšce 4 m neproměnného nebo proměnného průřezu nebo při tvaru zalomeném půdorysně nebo nárysně zřízení | m2 | 15.045 |  | 0 |  | 0 |  | 0 | 21 | 0 | 0.00884 | 0.13 | 0 | 0 | 801-1 | RTS 26/ I | RTS 25/ II | 1.179 | 17.74 |  | Práce | Běžná |  |  |  | POL1_
|  | 1pp : 1,8*(0,35+0,65+0,35) |  | 2.43 | [23 empty] | VV | 0
|  | 2,1*(0,35+0,65+0,35) |  | 2.835 | [23 empty] | VV | 0
|  | 1np : 3,3*(0,35+0,3+0,35) |  | 3.3 | [23 empty] | VV | 0
|  | 3,6*(0,35+0,5+0,35) |  | 4.32 | [23 empty] | VV | 0
|  | 2np : 1,8*(0,35+0,5+0,35) |  | 2.16 | [23 empty] | VV | 0
26 | 317351108R00 | Bednění překladů, říms a klenbových pásů překladů včetně podpěrné konstrukce ve výšce 4 m neproměnného nebo proměnného průřezu nebo při tvaru zalomeném půdorysně nebo nárysně odstranění | m2 | 15.045 |  | 0 |  | 0 |  | 0 | 21 | 0 | 0 | 0 | 0 | 0 | 801-1 | RTS 26/ I | RTS 25/ II | 0.497 | 7.48 |  | Práce | Běžná |  |  |  | POL1_
|  | 1pp : 1,8*(0,35+0,65+0,35) |  | 2.43 | [23 empty] | VV | 0
|  | 2,1*(0,35+0,65+0,35) |  | 2.835 | [23 empty] | VV | 0
|  | 1np : 3,3*(0,35+0,3+0,35) |  | 3.3 | [23 empty] | VV | 0
|  | 3,6*(0,35+0,5+0,35) |  | 4.32 | [23 empty] | VV | 0
|  | 2np : 1,8*(0,35+0,5+0,35) |  | 2.16 | [23 empty] | VV | 0
27 | 317941123RU4 | Osazení ocelových válcovaných nosníků na zdivu včetně dodávky profilul U, výšky 180 mm | t | 0.0736 |  | 0 |  | 0 |  | 0 | 21 | 0 | 1.0971 | 0.08 | 0 | 0 | 801-1 | RTS 26/ I | RTS 25/ II | 16.583 | 1.22 |  | Práce | Běžná |  |  |  | POL1_
|  | profilu I, nebo IE, nebo U, nebo UE, nebo L | [25 empty] | SPI
|  | 2,3*32/1000 |  | 0.0736 | [23 empty] | VV | 0
28 | 317941125RT2 | Osazení ocelových válcovaných nosníků na zdivu včetně dodávky profilu I, výšky 240 mm | t | 0.2904 |  | 0 |  | 0 |  | 0 | 21 | 0 | 1.0922 | 0.32 | 0 | 0 | 801-1 | RTS 26/ I | RTS 25/ II | 15.533 | 4.51 |  | Práce | Běžná |  |  |  | POL1_
|  | profilu I, nebo IE, nebo U, nebo UE, nebo L | [25 empty] | SPI
|  | 1np : 3,3*2*40/1000*1,1 |  | 0.2904 | [23 empty] | VV | 0
29 | 317941125RU2 | Osazení ocelových válcovaných nosníků na zdivu včetně dodávky profilul U, výšky 240 mm | t | 0.88572 |  | 0 |  | 0 |  | 0 | 21 | 0 | 1.0922 | 0.97 | 0 | 0 | 801-1 | RTS 26/ I | RTS 25/ II | 15.533 | 13.76 |  | Práce | Běžná |  |  |  | POL1_
|  | profilu I, nebo IE, nebo U, nebo UE, nebo L | [25 empty] | SPI
|  | 1pp : 1,5*2*61/1000*1,1 |  | 0.2013 | [23 empty] | VV | 0
|  | 1np : 3,6*2*61/1000*1,1 |  | 0.48312 | [23 empty] | VV | 0
|  | 2np : 1,5*2*61/1000*1,1 |  | 0.2013 | [23 empty] | VV | 0
30 | 317941125RU3 | Osazení ocelových válcovaných nosníků na zdivu včetně dodávky profilul U, výšky 260 mm | t | 0.2772 |  | 0 |  | 0 |  | 0 | 21 | 0 | 1.0922 | 0.3 | 0 | 0 | 801-1 | RTS 26/ I | RTS 25/ II | 15.533 | 4.31 |  | Práce | Běžná |  |  |  | POL1_
|  | profilu I, nebo IE, nebo U, nebo UE, nebo L | [25 empty] | SPI
|  | 1,8*2*70/1000*1,1 |  | 0.2772 | [23 empty] | VV | 0
31 | 319201319R00 | Vyrovnání povrchu zdiva pod omítku maltou ze SMS tloušťka 50 mm | m2 | 372.6234 |  | 0 |  | 0 |  | 0 | 21 | 0 | 0.03985 | 14.85 | 0 | 0 | 801-1 | RTS 26/ I | RTS 25/ II | 0.58 | 216.12 |  | Práce | Běžná |  |  |  | POL1_
|  | maltou ze suché směsi, bez pomocného lešení, | [25 empty] | SPI
|  | (14,505+14,505+10,85+10,85)*8,5 |  | 431.035 | [23 empty] | VV | 0
|  | -1,63*2,465-2,04*1,77-1,6*1,7-1,34*1,77*2-2,02*1,77-1,35*1,2-1,55*1,22*2-0,86*2,15-0,945*1,46-0,89*1,6-0,75*1,6-0,7*1,6 |  | -31.0424 | [23 empty] | VV | 0
|  | -1,66*1,725-2,04*1,7-1,3*1,77*2-2,02*1,7-1,35*1,26-1,55*1,26-1,55*1,46-1,03*2,15-0,945*1,48-0,89*1,44-0,75*1,46*2 |  | -27.3692 | [23 empty] | VV | 0
32 | 342255024R00 | Příčky z cihel a tvárnic nepálených příčky z příčkovek pórobetonových tloušťky 100 mm | m2 | 18.632 |  | 0 |  | 0 |  | 0 | 21 | 0 | 0.07471 | 1.39 | 0 | 0 | 801-1 | RTS 26/ I | RTS 25/ II | 0.52915 | 9.86 |  | Práce | Běžná |  |  |  | POL1_
|  | včetně pomocného lešení | [25 empty] | SPI
|  | 1pp : 2,72*(1,25*2+3,15+0,6*2) |  | 18.632 | [23 empty] | VV | 0
33 | 342255028R00 | Příčky z cihel a tvárnic nepálených příčky z příčkovek pórobetonových tloušťky 150 mm | m2 | 34.7296 |  | 0 |  | 0 |  | 0 | 21 | 0 | 0.11219 | 3.9 | 0 | 0 | 801-1 | RTS 26/ I | RTS 25/ II | 0.55489 | 19.27 |  | Práce | Běžná |  |  |  | POL1_
|  | včetně pomocného lešení | [25 empty] | SPI
|  | 1pp : 2,72*(1,34+1,66+2,25+4,23+3,3+3,15) |  | 43.3296 | [23 empty] | VV | 0
|  | -0,9*2-0,8*2*2-0,9*2*2 |  | -8.6 | [23 empty] | VV | 0
34 | 342948111R00 | Kotvení příček ke konstrukci kotvami na hmoždinky | m | 21 |  | 0 |  | 0 |  | 0 | 21 | 0 | 0.00102 | 0.02 | 0 | 0 | 801-1 | RTS 26/ I | RTS 25/ II | 0.223 | 4.68 |  | Práce | Běžná |  |  |  | POL1_
|  | Včetně dodávky kotev a spojovacího materiálu. | [25 empty] | SPI
|  | 1pp : 3*7 |  | 21 | [23 empty] | VV | 0
Díl: | 342 | Stěny a příčky montované lehké |  |  |  | 0 |  | 0 |  | 0 |  | 0 |  | 12.44 |  | 0 |  |  |  |  | 316.43 | [6 empty] | DIL
35 | 342012224RT1 | Příčky z desek sádrokartonových jednoduché opláštění, jednoduchá konstrukce CW 75 tloušťka příčky 100 mm, desky protipožární impregnované, tloušťky 12,5 mm, tloušťka izolace 80 mm, požární odolnost EI 45 | m2 | 30.9672 |  | 0 |  | 0 |  | 0 | 21 | 0 | 0.03113 | 0.96 | 0 | 0 | 801-1 | RTS 26/ I | RTS 25/ II | 0.99 | 30.66 |  | Práce | Běžná |  |  |  | POL1_
|  | zřízení nosné konstrukce příčky, vložení tepelné izolace tl. do 5 cm, montáž desek, tmelení spár Q2 a úprava rohů. Včetně dodávek materiálu. | [25 empty] | SPI |  | zřízení nosné konstrukce příčky, vložení tepelné izolace tl. do 5 cm, montáž desek, tmelení spár Q2 a úprava rohů. Včetně dodávek materiálu.
|  | 1np : 2,835*(0,5+0,6+3,14*2+1,1) |  | 24.0408 | [23 empty] | VV | 0
|  | -0,8*2 |  | -1.6 | [23 empty] | VV | 0
|  | 2np : 2,955*(0,65+0,6) |  | 3.6938 | [23 empty] | VV | 0
|  | 3np : 3,31*(0,8+0,66) |  | 4.8326 | [23 empty] | VV | 0
36 | 342013324RT3 | Příčky z desek sádrokartonových dvojité opláštění, jednoduchá konstrukce CW 100 tloušťka příčky 150 mm, desky protipožární impregnované, tloušťky 12,5 mm, tloušťka izolace 100 mm, požární odolnost EI 90 | m2 | 168.0364 |  | 0 |  | 0 |  | 0 | 21 | 0 | 0.05281 | 8.87 | 0 | 0 | 801-1 | RTS 26/ I | RTS 25/ II | 1.287 | 216.26 |  | Práce | Běžná |  |  |  | POL1_
|  | zřízení nosné konstrukce příčky, vložení tepelné izolace tl. do 5 cm, montáž desek, tmelení spár Q2 a úprava rohů. Včetně dodávek materiálu. | [25 empty] | SPI |  | zřízení nosné konstrukce příčky, vložení tepelné izolace tl. do 5 cm, montáž desek, tmelení spár Q2 a úprava rohů. Včetně dodávek materiálu.
|  | 1np : 2,835*(0,8+0,9+0,6+0,9+0,3+0,8+4,79) |  | 25.7702 | [23 empty] | VV | 0
|  | -0,9*2*2-0,8*2-1*2 |  | -7.2 | [23 empty] | VV | 0
|  | 2np : 2,955*(3,29*2+2,35+3,65+4,535+2,75+4,18) |  | 71.053 | [23 empty] | VV | 0
|  | -0,8*2-0,9*2*2-0,8*2 |  | -6.8 | [23 empty] | VV | 0
|  | 3NP : 3,31*(1,93+4,9*2+2,445+4,75+1,545+4,33+4,63) |  | 97.4133 | [23 empty] | VV | 0
|  | -0,8*2*2-0,9*2*5 |  | -12.2 | [23 empty] | VV | 0
37 | 347016235R00 | Předstěny opláštěné sádrokartonovými deskami volně stojící, bez izolace 1x nosná ocelová konstrukce CW 100, dvojité opláštění, desky protipožární, tloušťky 15 mm, tloušťka stěny 130 mm, požární odolnost EI 60 | m2 | 82.897 |  | 0 |  | 0 |  | 0 | 21 | 0 | 0.03147 | 2.61 | 0 | 0 | 801-1 | RTS 26/ I | RTS 25/ II | 0.83849 | 69.51 |  | Práce | Běžná |  |  |  | POL1_
|  | 1pp : 2,72*2,105 |  | 5.7256 | [23 empty] | VV | 0
|  | 2,72*(1+1+0,95) |  | 8.024 | [23 empty] | VV | 0
|  | 1,66*1,2 |  | 1.992 | [23 empty] | VV | 0
|  | 2,72*0,8 |  | 2.176 | [23 empty] | VV | 0
|  | 1np : 2,835*2,64 |  | 7.4844 | [23 empty] | VV | 0
|  | 2,1*1,2 |  | 2.52 | [23 empty] | VV | 0
|  | 1,1*1,2 |  | 1.32 | [23 empty] | VV | 0
|  | 1,95*2,835 |  | 5.5282 | [23 empty] | VV | 0
|  | 1*2,835 |  | 2.835 | [23 empty] | VV | 0
|  | 2NP : 2,955*2,64 |  | 7.8012 | [23 empty] | VV | 0
|  | 1,385*2,955 |  | 4.0927 | [23 empty] | VV | 0
|  | 3np : 2,5*3,31 |  | 8.275 | [23 empty] | VV | 0
|  | 1*3,31 |  | 3.31 | [23 empty] | VV | 0
|  | 3,59*3,31 |  | 11.8829 | [23 empty] | VV | 0
|  | 3*3,31 |  | 9.93 | [23 empty] | VV | 0
38 | 342-01 | Sanitární příčka WC kabina vč. dveří | m2 | 9.6 |  | 0 |  | 0 |  | 0 | 21 | 0 | 0 | 0 | 0 | 0 |  | Vlastní | Indiv | 0 | 0 |  | Práce | Běžná |  |  |  | POL1_
|  | 1pp a 1np : (1,5+0,9)*2*2 |  | 9.6 | [23 empty] | VV | 0
Díl: | 4 | Vodorovné konstrukce |  |  |  | 0 |  | 0 |  | 0 |  | 0 |  | 59.64 |  | 0 |  |  |  |  | 271.35 | [6 empty] | DIL
39 | 413231221R00 | Zazdívka zhlaví jakýmikoliv cihlami pálenými stropních trámů o průřezu trámu přes 2000 do 4000 mm2 | kus | 126 |  | 0 |  | 0 |  | 0 | 21 | 0 | 0.07067 | 8.9 | 0 | 0 | 801-4 | RTS 26/ I | RTS 25/ II | 0.34 | 42.84 |  | Práce | Běžná |  |  |  | POL1_
|  | (32+31)*2 |  | 126 | [23 empty] | VV | 0
40 | 413232221R00 | Zazdívka zhlaví jakýmikoliv cihlami pálenými válcovaných nosníků výšky přes 150 do 300 mm | kus | 8 |  | 0 |  | 0 |  | 0 | 21 | 0 | 0.06201 | 0.5 | 0 | 0 | 801-4 | RTS 26/ I | RTS 25/ II | 0.29 | 2.32 |  | Práce | Běžná |  |  |  | POL1_
|  | uložení ON : 4*2 |  | 8 | [23 empty] | VV | 0
41 | 417321414R00 | Železobeton ztužujících pásů a věnců třídy C 25/30 | m3 | 11.31 |  | 0 |  | 0 |  | 0 | 21 | 0 | 2.5251 | 28.56 | 0 | 0 | 801-1 | RTS 26/ I | RTS 25/ II | 1.448 | 16.38 |  | Práce | Běžná |  |  |  | POL1_
|  | dle PD : 11,31 |  | 11.31 | [23 empty] | VV | 0
42 | 417351111R00 | Bednění bočnic ztužujících pásů a věnců včetně vzpěr obě strany, zřízení | m | 79.38 |  | 0 |  | 0 |  | 0 | 21 | 0 | 0.04965 | 3.94 | 0 | 0 | 801-1 | RTS 26/ I | RTS 25/ II | 0.94 | 74.62 |  | Práce | Běžná |  |  |  | POL1_
|  | 3np : 13,78*2 |  | 27.56 | [23 empty] | VV | 0
|  | 10,13*2 |  | 20.26 | [23 empty] | VV | 0
|  | 8,78*2 |  | 17.56 | [23 empty] | VV | 0
|  | 7*2 |  | 14 | [23 empty] | VV | 0
43 | 417351113R00 | Bednění bočnic ztužujících pásů a věnců včetně vzpěr obě strany, odstranění | m | 79.38 |  | 0 |  | 0 |  | 0 | 21 | 0 | 0 | 0 | 0 | 0 | 801-1 | RTS 26/ I | RTS 25/ II | 0.29 | 23.02 |  | Práce | Běžná |  |  |  | POL1_
|  | 3np : 13,78*2 |  | 27.56 | [23 empty] | VV | 0
|  | 10,13*2 |  | 20.26 | [23 empty] | VV | 0
|  | 8,78*2 |  | 17.56 | [23 empty] | VV | 0
|  | 7*2 |  | 14 | [23 empty] | VV | 0
44 | 417361721R00 | Výztuž ztužujících pásů a věnců z betonářské oceli B500B | t | 0.97662 |  | 0 |  | 0 |  | 0 | 21 | 0 | 1.0167 | 0.99 | 0 | 0 | 801-1 | RTS 26/ I | RTS 25/ II | 27.673 | 27.03 |  | Práce | Běžná |  |  |  | POL1_
|  | Včetně distančních prvků. | [25 empty] | SPI
|  | dle PD : 887,84*1,1/1000 |  | 0.97662 | [23 empty] | VV | 0
45 | 434312141R00 | Schody z betonu o výšce a šířce stupňů do 250 mm schody s bedněním se zřízením bočnic z betonu prostého v dlažbách, beton C 16/20 | m | 60 |  | 0 |  | 0 |  | 0 | 21 | 0 | 0.27922 | 16.75 | 0 | 0 | 831-2 | RTS 26/ I | RTS 25/ II | 1.419 | 85.14 |  | Práce | Běžná |  |  |  | POL1_
|  | s bedněním, v dlažbách se zřízením bočnic o výšce 300 mm a tl. 200 mm a v opěrných zídkách | [25 empty] | SPI
|  | (10+10+4+6+10)*1,5 |  | 60 | [23 empty] | VV | 0
Díl: | 416 | Podhledy a mezistropy montované lehké |  |  |  | 0 |  | 0 |  | 0 |  | 0 |  | 6.13 |  | 0 |  |  |  |  | 442.27 | [6 empty] | DIL
46 | 416021122R00 | Podhledy na kovové konstrukci opláštěné deskami sádrokartonovými nosná konstrukce z profilů CD s přímým uchycením 1x deska, tloušťky 12,5 mm, protipožární, bez izolace | m2 | 207.6025 |  | 0 |  | 0 |  | 0 | 21 | 0 | 0.01327 | 2.75 | 0 | 0 | 801-1 | RTS 26/ I | RTS 25/ II | 0.95 | 197.22 |  | Práce | Běžná |  |  |  | POL1_
|  | stropy : 10,485*4,79 |  | 50.2231 | [23 empty] | VV | 0
|  | (4,14+8,555)*4,13 |  | 52.4303 | [23 empty] | VV | 0
|  | 10,535*4,79 |  | 50.4626 | [23 empty] | VV | 0
|  | 13,035*4,18 |  | 54.4863 | [23 empty] | VV | 0
47 | 342265122RT2 | Úprava podkroví sádrokartonem na plochách šikmých na ocelový rošt 1x deska, tloušťky 12,5 mm, protipožární, tloušťka izolace 160 mm | m2 | 154.206 |  | 0 |  | 0 |  | 0 | 21 | 0 | 0.02194 | 3.38 | 0 | 0 | 801-1 | RTS 26/ I | RTS 25/ II | 1.5891 | 245.05 |  | Práce | Běžná |  |  |  | POL1_
|  | deskami ze sádrokartonu tl. 12,5 mm, s vloženou tepelnou izolací a parotěsnou zábranou, | [25 empty] | SPI
|  | podkroví : (3,8+4,1+3,8)*13,18 |  | 154.206 | [23 empty] | VV | 0
Díl: | 5 | Komunikace |  |  |  | 0 |  | 0 |  | 0 |  | 0 |  | 207.24 |  | 0 |  |  |  |  | 132.55 | [6 empty] | DIL
48 | 564861111R00 | Podklad ze štěrkodrti s rozprostřením a zhutněním frakce 0-63 mm, tloušťka po zhutnění 200 mm | m2 | 346.55 |  | 0 |  | 0 |  | 0 | 21 | 0 | 0.441 | 152.83 | 0 | 0 | 822-1 | RTS 26/ I | RTS 25/ II | 0.029 | 10.05 |  | Práce | Běžná |  |  |  | POL1_
|  | 120 |  | 120 | [23 empty] | VV | 0
|  | 110*2 |  | 220 | [23 empty] | VV | 0
|  | 6,55 |  | 6.55 | [23 empty] | VV | 0
49 | 596215021R00 | Kladení zámkové dlažby do drtě tloušťka dlažby 60 mm, tloušťka lože 40 mm | m2 | 120 |  | 0 |  | 0 |  | 0 | 21 | 0 | 0.0739 | 8.87 | 0 | 0 | 822-1 | RTS 26/ I | RTS 25/ II | 0.452 | 54.24 |  | Práce | Běžná |  |  |  | POL1_
|  | s provedením lože z kameniva drceného, s vyplněním spár, s dvojitým hutněním a se smetením přebytečného materiálu na krajnici. S dodáním hmot pro lože a výplň spár. | [25 empty] | SPI |  | s provedením lože z kameniva drceného, s vyplněním spár, s dvojitým hutněním a se smetením přebytečného materiálu na krajnici. S dodáním hmot pro lože a výplň spár.
50 | 596215040R00 | Kladení zámkové dlažby do drtě tloušťka dlažby 80 mm, tloušťka lože 40 mm | m2 | 110 |  | 0 |  | 0 |  | 0 | 21 | 0 | 0.0739 | 8.13 | 0 | 0 | 822-1 | RTS 26/ I | RTS 25/ II | 0.478 | 52.58 |  | Práce | Běžná |  |  |  | POL1_
|  | s provedením lože z kameniva drceného, s vyplněním spár, s dvojitým hutněním a se smetením přebytečného materiálu na krajnici. S dodáním hmot pro lože a výplň spár. | [25 empty] | SPI |  | s provedením lože z kameniva drceného, s vyplněním spár, s dvojitým hutněním a se smetením přebytečného materiálu na krajnici. S dodáním hmot pro lože a výplň spár.
51 | 596291111R00 | Řezání zámkové dlažby tloušťky 60 mm | m | 30.4 |  | 0 |  | 0 |  | 0 | 21 | 0 | 0.00033 | 0.01 | 0 | 0 | 822-1 | RTS 26/ I | RTS 25/ II | 0.41 | 12.46 |  | Práce | Běžná |  |  |  | POL1_
|  | 152*0,2 |  | 30.4 | [23 empty] | VV | 0
52 | 596811111RT6 | Kladení dlažby včetně dodávky dlaždic betonových barevných, rozměru 300 x 300 mm, tloušťky 40 mm, do lože z kameniva těženého | m2 | 6.55 |  | 0 |  | 0 |  | 0 | 21 | 0 | 0.15987 | 1.05 | 0 | 0 | 822-1 | RTS 26/ I | RTS 25/ II | 0.375 | 2.46 |  | Práce | Běžná |  |  |  | POL1_
|  | komunikací pro pěší, z dlaždic betonových a teracových, do velikosti dlaždic 0,25 m2, s provedením lože do tl. 30 mm, s vyplněním spár a se smetením přebytečného materiálu na vzdálenost do 3 m | [25 empty] | SPI |  | komunikací pro pěší, z dlaždic betonových a teracových, do velikosti dlaždic 0,25 m2, s provedením lože do tl. 30 mm, s vyplněním spár a se smetením přebytečného materiálu na vzdálenost do 3 m
|  | 6,55 |  | 6.55 | [23 empty] | VV | 0
53 | 597071121RU1 | Odvodňovací liniový systém - žlaby z polymerbetonu, pojezdový, světlá šířka 100 mm žlab s litinovým můstkovým roštem, osazený do betonového lože, délky 500 mm, stavební výška 115 mm, zatížení B 125, | kus | 4 |  | 0 |  | 0 |  | 0 | 21 | 0 | 0.04593 | 0.18 | 0 | 0 | 822-1 | RTS 26/ I | RTS 25/ II | 0.1899 | 0.76 |  | Práce | Běžná |  |  |  | POL1_
|  | 4 |  | 4 | [23 empty] | VV | 0
54 | 59245110R | Dlažba betonová | m2 | 126 |  | 0 |  | 0 |  | 0 | 21 | 0 | 0.129 | 16.25 | 0 | 0 | SPCM | RTS 26/ I | RTS 25/ II | 0 | 0 |  | Specifikace | Běžná |  |  |  | POL3_
|  | 120*1,05 |  | 126 | [23 empty] | VV | 0
55 | 592451170R | Dlažba betonová | m2 | 115.5 |  | 0 |  | 0 |  | 0 | 21 | 0 | 0.17245 | 19.92 | 0 | 0 | SPCM | RTS 26/ I | RTS 25/ II | 0 | 0 |  | Specifikace | Běžná |  |  |  | POL3_
|  | 110*1,05 |  | 115.5 | [23 empty] | VV | 0
Díl: | 6 | Úpravy povrchu, podlahy |  |  |  | 0 |  | 0 |  | 0 |  | 0 |  | 5.92 |  | 0 |  |  |  |  | 172.43 | [6 empty] | DIL
56 | 601016191R00 | Omítka stropů a podhledů z hotových směsí doplňkové práce penetrační natěr stropů akrylátový | m2 | 141.6479 |  | 0 |  | 0 |  | 0 | 21 | 0 | 0.0003 | 0.04 | 0 | 0 | 801-1 | RTS 26/ I | RTS 25/ II | 0.089 | 12.61 |  | Práce | Běžná |  |  |  | POL1_
|  | po jednotlivých vrstvách | [25 empty] | SPI
|  | 1pp : 2,1*4,84*1,3 |  | 13.2132 | [23 empty] | VV | 0
|  | 10,335*4,64 |  | 47.9544 | [23 empty] | VV | 0
|  | 6,26*4,09 |  | 25.6034 | [23 empty] | VV | 0
|  | 2,715*2,79 |  | 7.5748 | [23 empty] | VV | 0
|  | 3*2,79 |  | 8.37 | [23 empty] | VV | 0
|  | 1,8*2,33 |  | 4.194 | [23 empty] | VV | 0
|  | 6,1*1,1 |  | 6.71 | [23 empty] | VV | 0
|  | schodiště : 4,9*2,2*2*1,3 |  | 28.028 | [23 empty] | VV | 0
57 | 602011102R00 | Omítka stěn z hotových směsí postřik, báze, cementová, , , | m2 | 1058.3976 |  | 0 |  | 0 |  | 0 | 21 | 0 | 0.00525 | 5.56 | 0 | 0 | 801-1 | RTS 26/ I | RTS 25/ II | 0.081 | 85.73 |  | Práce | Běžná |  |  |  | POL1_
|  | po jednotlivých vrstvách | [25 empty] | SPI
|  | 1058,3976 |  | 1058.3976 | [23 empty] | VV | 0
58 | 602016191R00 | Omítka stěn z hotových směsí Doplňkové práce pro omítky stěn z hotových směsí penetrační nátěr stěn akrylátový | m2 | 1058.3976 |  | 0 |  | 0 |  | 0 | 21 | 0 | 0.0003 | 0.32 | 0 | 0 | 801-1 | RTS 26/ I | RTS 25/ II | 0.07 | 74.09 |  | Práce | Běžná |  |  |  | POL1_
|  | po jednotlivých vrstvách | [25 empty] | SPI
|  | 1pp : 2,72*(2,1*2+4,64*2+10,335*2+4,64*2+6,26*2+4,09*2+2,715*2+2,79*2+3*2+2,79*2+1,8*2+2,33*2+6,1*2+1,1*2) |  | 297.5136 | [23 empty] | VV | 0
|  | 1np : 2,9*(2,2*2+4,9*2+10,485*2+4,79*2+6,305*2+4,13*2+1,95*2+4,39*2+4,14*2+4,13*2) |  | 275.036 | [23 empty] | VV | 0
|  | 2np : 3*(2,2*2+4,9*2+10,535*2+4,79*2+13,035*2+4,18*2) |  | 237.84 | [23 empty] | VV | 0
|  | 3np : 3,4*(2,2*2+3,85*2+10,48*2+4,9+2,9) |  | 138.924 | [23 empty] | VV | 0
|  | 1,2*13,18*2 |  | 31.632 | [23 empty] | VV | 0
|  | 1,7*8,78*2 |  | 29.852 | [23 empty] | VV | 0
|  | (4*3,4+3*3,4)*2 |  | 47.6 | [23 empty] | VV | 0
Díl: | 61 | Úpravy povrchů vnitřní |  |  |  | 0 |  | 0 |  | 0 |  | 0 |  | 121.72 |  | 0 |  |  |  |  | 1744.16 | [6 empty] | DIL
59 | 610452105R00 | Omítky vnitřní cementové vodotěsné příplatek k ceně za každých dalších 10 mm tloušťky přes 20 mm pro plochy rovinné | m2 | 2116.7952 |  | 0 |  | 0 |  | 0 | 21 | 0 | 0.0212 | 44.88 | 0 | 0 | 801-5 | RTS 26/ I | RTS 25/ II | 0.32 | 677.37 |  | Práce | Běžná |  |  |  | POL1_
|  | betonových konstrukcí čistíren odpadních vod (mimo budovy), nadrží, vodojemů, žlabů nebo kanálů s přísadou na zvýšení vodotěsnosti, o tl. 20 mm, dvouvrstvé štukové, ocelovým hladítkem hlazené, s penetračním nátěrem, postřikem a dvojnásobným uzavíracím nátěrem | [25 empty] | SPI |  | betonových konstrukcí čistíren odpadních vod (mimo budovy), nadrží, vodojemů, žlabů nebo kanálů s přísadou na zvýšení vodotěsnosti, o tl. 20 mm, dvouvrstvé štukové, ocelovým hladítkem hlazené, s penetračním nátěrem, postřikem a dvojnásobným uzavíracím nátěrem
|  | 1058,3976*2 |  | 2116.7952 | [23 empty] | VV | 0
60 | 611421133R00 | Omítky vnitřní stropů vápenné, vápenocementové omítky vnitřní vápenné, vápenocementové stropů rovných štukové | m2 | 141.6479 |  | 0 |  | 0 |  | 0 | 21 | 0 | 0.05123 | 7.26 | 0 | 0 | 801-1 | RTS 26/ I | RTS 25/ II | 0.908 | 128.62 |  | Práce | Běžná |  |  |  | POL1_
|  | s pomocným lešením o výšce podlahy do 1900 mm a pro zatížení do 1,5 kPa, | [25 empty] | SPI
|  | 1pp : 2,1*4,84*1,3 |  | 13.2132 | [23 empty] | VV | 0
|  | 10,335*4,64 |  | 47.9544 | [23 empty] | VV | 0
|  | 6,26*4,09 |  | 25.6034 | [23 empty] | VV | 0
|  | 2,715*2,79 |  | 7.5748 | [23 empty] | VV | 0
|  | 3*2,79 |  | 8.37 | [23 empty] | VV | 0
|  | 1,8*2,33 |  | 4.194 | [23 empty] | VV | 0
|  | 6,1*1,1 |  | 6.71 | [23 empty] | VV | 0
|  | schodiště : 4,9*2,2*2*1,3 |  | 28.028 | [23 empty] | VV | 0
61 | 612421615RS4 | Omítky vnitřní stěn vápenné nebo vápenocementové v podlaží i ve schodišti hrubé zatřené, tloušťka jádra 20 mm | m2 | 1058.3976 |  | 0 |  | 0 |  | 0 | 21 | 0 | 0.05264 | 55.71 | 0 | 0 | 801-1 | RTS 26/ I | RTS 25/ II | 0.396 | 419.13 |  | Práce | Běžná |  |  |  | POL1_
|  | 1pp : 2,72*(2,1*2+4,64*2+10,335*2+4,64*2+6,26*2+4,09*2+2,715*2+2,79*2+3*2+2,79*2+1,8*2+2,33*2+6,1*2+1,1*2) |  | 297.5136 | [23 empty] | VV | 0
|  | 1np : 2,9*(2,2*2+4,9*2+10,485*2+4,79*2+6,305*2+4,13*2+1,95*2+4,39*2+4,14*2+4,13*2) |  | 275.036 | [23 empty] | VV | 0
|  | 2np : 3*(2,2*2+4,9*2+10,535*2+4,79*2+13,035*2+4,18*2) |  | 237.84 | [23 empty] | VV | 0
|  | 3np : 3,4*(2,2*2+3,85*2+10,48*2+4,9+2,9) |  | 138.924 | [23 empty] | VV | 0
|  | 1,2*13,18*2 |  | 31.632 | [23 empty] | VV | 0
|  | 1,7*8,78*2 |  | 29.852 | [23 empty] | VV | 0
|  | (4*3,4+3*3,4)*2 |  | 47.6 | [23 empty] | VV | 0
62 | 612473186R00 | Omítky vnitřní zdiva ze suchých směsí příplatek za zabudované rohovníky | m | 162 |  | 0 |  | 0 |  | 0 | 21 | 0 | 0.00046 | 0.07 | 0 | 0 | 801-1 | RTS 26/ I | RTS 25/ II | 0 | 0 |  | Práce | Běžná |  |  |  | POL1_
|  | omítka vápenocementová, strojně nebo ručně nanášená v podlaží i ve schodišti na jakýkoliv druh podkladu, kompletní souvrství | [25 empty] | SPI |  | omítka vápenocementová, strojně nebo ručně nanášená v podlaží i ve schodišti na jakýkoliv druh podkladu, kompletní souvrství
|  | 3*(15+21+18) |  | 162 | [23 empty] | VV | 0
63 | 612474510R00 | Omítka vnitřní stěn ze suché směsi jednovrstvá filcovaná, , vápenocementová, na pálené cihly a tvarovky, | m2 | 1022.1408 |  | 0 |  | 0 |  | 0 | 21 | 0 | 0.01312 | 13.41 | 0 | 0 | 801-1 | RTS 26/ I | RTS 25/ II | 0.47 | 480.41 |  | Práce | Běžná |  |  |  | POL1_
|  | kompletní souvrství | [25 empty] | SPI
|  | 1pp : 2,72*(2,1*2+4,64*2+10,335*2+4,64*2+6,26*2+4,09*2+2,715*2+2,79*2+3*2+2,79*2+1,8*2+2,33*2+6,1*2+1,1*2) |  | 297.5136 | [23 empty] | VV | 0
|  | 1np : 2,9*(2,2*2+4,9*2+10,485*2+4,79*2+6,305*2+4,13*2+1,95*2+4,39*2+4,14*2+4,13*2) |  | 275.036 | [23 empty] | VV | 0
|  | 2np : 3*(2,2*2+4,9*2+10,535*2+4,79*2+13,035*2+4,18*2) |  | 237.84 | [23 empty] | VV | 0
|  | 3np : 3,4*(2,2*2+3,85*2+10,48*2+4,9+2,9) |  | 138.924 | [23 empty] | VV | 0
|  | 1,2*13,18*2 |  | 31.632 | [23 empty] | VV | 0
|  | 1,7*8,78*2 |  | 29.852 | [23 empty] | VV | 0
|  | (4*3,4+3*3,4)*2 |  | 47.6 | [23 empty] | VV | 0
|  | odpočet obkladů : -38,3-42,75-61,93 |  | -142.98 | [23 empty] | VV | 0
|  | Začátek provozního součtu | [25 empty] | VV
|  | 1pp : 2,72*(1,25*2+3,15+0,6*2) |  | 18.632 | [23 empty] | VV | 2
|  | 1pp : 2,72*(1,34+1,66+2,25+4,23+3,3+3,15) |  | 43.3296 | [23 empty] | VV | 2
|  | -0,9*2-0,8*2*2-0,9*2*2 |  | -8.6 | [23 empty] | VV | 2
|  | Konec provozního součtu | [25 empty] | VV
|  | 53,3616*2 |  | 106.7232 | [23 empty] | VV | 0
64 | 612481211RT2 | Vyztužení povrchu vnitřních stěn sklotextilní síťovinou s dodávkou síťoviny a stěrkového tmelu | m2 | 106.7232 |  | 0 |  | 0 |  | 0 | 21 | 0 | 0.00367 | 0.39 | 0 | 0 | 801-1 | RTS 26/ I | RTS 25/ II | 0.362 | 38.63 |  | Práce | Běžná |  |  |  | POL1_
|  | Začátek provozního součtu | [25 empty] | VV
|  | 1pp : 2,72*(1,25*2+3,15+0,6*2) |  | 18.632 | [23 empty] | VV | 2
|  | 1pp : 2,72*(1,34+1,66+2,25+4,23+3,3+3,15) |  | 43.3296 | [23 empty] | VV | 2
|  | -0,9*2-0,8*2*2-0,9*2*2 |  | -8.6 | [23 empty] | VV | 2
|  | Konec provozního součtu | [25 empty] | VV
|  | 53,3616*2 |  | 106.7232 | [23 empty] | VV | 0
Díl: | 62 | Úpravy povrchů vnější |  |  |  | 0 |  | 0 |  | 0 |  | 0 |  | 30.89 |  | 0 |  |  |  |  | 1539.82 | [6 empty] | DIL
65 | 622323041R00 | Příprava podkladu penetrace | m2 | 372.6234 |  | 0 |  | 0 |  | 0 | 21 | 0 | 0.00035 | 0.13 | 0 | 0 | 801-1 | RTS 26/ I | RTS 25/ II | 0.07 | 26.08 |  | Práce | Běžná |  |  |  | POL1_
|  | (14,505+14,505+10,85+10,85)*8,5 |  | 431.035 | [23 empty] | VV | 0
|  | -1,63*2,465-2,04*1,77-1,6*1,7-1,34*1,77*2-2,02*1,77-1,35*1,2-1,55*1,22*2-0,86*2,15-0,945*1,46-0,89*1,6-0,75*1,6-0,7*1,6 |  | -31.0424 | [23 empty] | VV | 0
|  | -1,66*1,725-2,04*1,7-1,3*1,77*2-2,02*1,7-1,35*1,26-1,55*1,26-1,55*1,46-1,03*2,15-0,945*1,48-0,89*1,44-0,75*1,46*2 |  | -27.3692 | [23 empty] | VV | 0
66 | 622311521RV1 | Zateplení soklu extrudovaným polystyrénem, tloušťky 80 mm, zakončené stěrkou s výztužnou tkaninou | m2 | 169.6862 |  | 0 |  | 0 |  | 0 | 21 | 0 | 0.01039 | 1.76 | 0 | 0 | 801-1 | RTS 26/ I | RTS 25/ II | 0.857 | 145.42 |  | Práce | Běžná |  |  |  | POL1_
|  | nanesení lepicího tmelu na izolační desky, nalepení desek, zajištění talířovými hmoždinkami (6 ks/m2), přebroušení desek, natažení stěrky, vtlačení výztužné tkaniny, přehlazení stěrky. Další vrstvy podle popisu položky. Včetně rohových lišt na hranách budov. | [25 empty] | SPI |  | nanesení lepicího tmelu na izolační desky, nalepení desek, zajištění talířovými hmoždinkami (6 ks/m2), přebroušení desek, natažení stěrky, vtlačení výztužné tkaniny, přehlazení stěrky. Další vrstvy podle popisu položky. Včetně rohových lišt na hranách budov.
|  | (14,505+10,85+10,85)*2,7 |  | 97.7535 | [23 empty] | VV | 0
|  | 14,505*4,2 |  | 60.921 | [23 empty] | VV | 0
|  | 3,9*2*2,7 |  | 21.06 | [23 empty] | VV | 0
|  | 1,5*2,7 |  | 4.05 | [23 empty] | VV | 0
|  | -1*2-1*2,15-0,63*0,45-0,9*1,2-1,6*1,6*3-0,78*1,16 |  | -14.0983 | [23 empty] | VV | 0
67 | 622311130R00 | Zateplení fasády , expandovaným polystyrénem, tloušťky 60 mm, kontaktní nátěr a akrylátová omítka, škrábaná, zrnitost 2 mm | m2 | 43.14 |  | 0 |  | 0 |  | 0 | 21 | 0 | 0.01205 | 0.52 | 0 | 0 | 801-1 | RTS 26/ I | RTS 25/ II | 1.2558 | 54.18 |  | Práce | Běžná |  |  |  | POL1_
|  | nanesení lepicího tmelu na izolační desky, nalepení desek, zajištění talířovými hmoždinkami (6 ks/m2), přebroušení desek EPS, nebo kašírování u minerálních desek, natažení stěrky, vtlačení výztužné tkaniny, přehlazení stěrky. Další vrstvy podle popisu položky. Včetně rohových lišt na hranách budov. | [25 empty] | SPI |  | nanesení lepicího tmelu na izolační desky, nalepení desek, zajištění talířovými hmoždinkami (6 ks/m2), přebroušení desek EPS, nebo kašírování u minerálních desek, natažení stěrky, vtlačení výztužné tkaniny, přehlazení stěrky. Další vrstvy podle popisu položky. Včetně rohových lišt na hranách budov.
|  | vikýře : 4,2*1*2 |  | 8.4 | [23 empty] | VV | 0
|  | 8,78*1,5*2 |  | 26.34 | [23 empty] | VV | 0
|  | 4,2*0,5*4 |  | 8.4 | [23 empty] | VV | 0
68 | 622311131RT6 | Zateplení fasády , expandovaným polystyrénem, tloušťky 80 mm, kontaktní nátěr a silikátová omítka, škrábaná, zrnitost 2 mm | m2 | 50.402 |  | 0 |  | 0 |  | 0 | 21 | 0 | 0.01233 | 0.62 | 0 | 0 | 801-1 | RTS 26/ I | RTS 25/ II | 1.2558 | 63.29 |  | Práce | Běžná |  |  |  | POL1_
|  | nanesení lepicího tmelu na izolační desky, nalepení desek, zajištění talířovými hmoždinkami (6 ks/m2), přebroušení desek EPS, nebo kašírování u minerálních desek, natažení stěrky, vtlačení výztužné tkaniny, přehlazení stěrky. Další vrstvy podle popisu položky. Včetně rohových lišt na hranách budov. | [25 empty] | SPI |  | nanesení lepicího tmelu na izolační desky, nalepení desek, zajištění talířovými hmoždinkami (6 ks/m2), přebroušení desek EPS, nebo kašírování u minerálních desek, natažení stěrky, vtlačení výztužné tkaniny, přehlazení stěrky. Další vrstvy podle popisu položky. Včetně rohových lišt na hranách budov.
|  | vstup : 2,1*2*3,4 |  | 14.28 | [23 empty] | VV | 0
|  | 7,43*3,4 |  | 25.262 | [23 empty] | VV | 0
|  | 1,2*3*2 |  | 7.2 | [23 empty] | VV | 0
|  | 1,22*3 |  | 3.66 | [23 empty] | VV | 0
69 | 622311135RT6 | Zateplení fasády , expandovaným polystyrénem, tloušťky 160 mm, kontaktní nátěr a silikátová omítka, škrábaná, zrnitost 2 mm | m2 | 456.2283 |  | 0 |  | 0 |  | 0 | 21 | 0 | 0.01386 | 6.32 | 0 | 0 | 801-1 | RTS 26/ I | RTS 25/ II | 1.2558 | 572.93 |  | Práce | Běžná |  |  |  | POL1_
|  | nanesení lepicího tmelu na izolační desky, nalepení desek, zajištění talířovými hmoždinkami (6 ks/m2), přebroušení desek EPS, nebo kašírování u minerálních desek, natažení stěrky, vtlačení výztužné tkaniny, přehlazení stěrky. Další vrstvy podle popisu položky. Včetně rohových lišt na hranách budov. | [25 empty] | SPI |  | nanesení lepicího tmelu na izolační desky, nalepení desek, zajištění talířovými hmoždinkami (6 ks/m2), přebroušení desek EPS, nebo kašírování u minerálních desek, natažení stěrky, vtlačení výztužné tkaniny, přehlazení stěrky. Další vrstvy podle popisu položky. Včetně rohových lišt na hranách budov.
|  | (14,505+14,505+10,85+10,85)*8,5 |  | 431.035 | [23 empty] | VV | 0
|  | -1,63*2,465-2,04*1,77-1,6*1,7-1,34*1,77*2-2,02*1,77-1,35*1,2-1,55*1,22*2-0,86*2,15-0,945*1,46-0,89*1,6-0,75*1,6-0,7*1,6 |  | -31.0424 | [23 empty] | VV | 0
|  | -1,66*1,725-2,04*1,7-1,3*1,77*2-2,02*1,7-1,35*1,26-1,55*1,26-1,55*1,46-1,03*2,15-0,945*1,48-0,89*1,44-0,75*1,46*2 |  | -27.3692 | [23 empty] | VV | 0
|  | 10,53*4,5 |  | 47.385 | [23 empty] | VV | 0
|  | 8,78*2*2 |  | 35.12 | [23 empty] | VV | 0
|  | 4,2*1,5*2 |  | 12.6 | [23 empty] | VV | 0
|  | -1,25*0,75*8-1*1*4 |  | -11.5 | [23 empty] | VV | 0
70 | 622311150RT6 | Povrchová úprava ostění zateplovacího systému , kontaktní nátěr a silikátová omítka | m2 | 31.512 |  | 0 |  | 0 |  | 0 | 21 | 0 | 0.01017 | 0.32 | 0 | 0 | 801-1 | RTS 26/ I | RTS 25/ II | 2.19 | 69.01 |  | Práce | Běžná |  |  |  | POL1_
|  | okenní a rohové lišty, výztužná stěrka. Povrchová úprava dle popisu položky. | [25 empty] | SPI
|  | Začátek provozního součtu | [25 empty] | VV
|  | 1,63+2*2,465+2,04+2*1,77+1,6+2*1,7+1,34*2+2*1,77*2+2,02+2*1,77+1,35+2*1,2+1,55*2+2*1,22*2+0,86+2*2,15+0,945+2*1,46+0,89+2*1,6+0,75+2*1,6+0,7+2*1,6 |  | 65.155 | [23 empty] | VV | 2
|  | 1,66+2*1,725+2,04+2*1,7+1,3*2+2*1,77*2+2,02+2*1,7+1,35+2*1,26+1,55+2*1,26+1,55+2*1,46+1,03+2*2,15+0,945+2*1,48+0,89+2*1,44+0,75*2+2*1,46*2 |  | 58.405 | [23 empty] | VV | 2
|  | 1,25*8+2*0,75*8+1*4+2*1*4 |  | 34 | [23 empty] | VV | 2
|  | Konec provozního součtu | [25 empty] | VV
|  | 157,56*0,2 |  | 31.512 | [23 empty] | VV | 0
71 | 622311160R00 | Výztužná stěrka parapetu z polystyrenu | m2 | 9.7724 |  | 0 |  | 0 |  | 0 | 21 | 0 | 0.00475 | 0.05 | 0 | 0 | 801-1 | RTS 26/ I | RTS 25/ II | 0.742 | 7.25 |  | Práce | Běžná |  |  |  | POL1_
|  | Začátek provozního součtu | [25 empty] | VV
|  | 1,63+2,04+1,6+1,34+2,02+1,35+1,55+0,862+0,945+0,89+0,75+0,7 |  | 15.677 | [23 empty] | VV | 2
|  | 1,66+2,04+1,3*2+2,02+2*1,7+1,55+1,55+1,03+0,945+0,89+0,75*2 |  | 19.185 | [23 empty] | VV | 2
|  | 1,25*8+1*4 |  | 14 | [23 empty] | VV | 2
|  | Konec provozního součtu | [25 empty] | VV
|  | 48,862*0,2 |  | 9.7724 | [23 empty] | VV | 0
72 | 622391113R00 | Příplatek za zvýšení počtu hmoždinek nad 6 ks - celkem 10 ks/m2, s dodávkou hmoždinek | m2 | 456.2283 |  | 0 |  | 0 |  | 0 | 21 | 0 | 0 | 0 | 0 | 0 | 801-1 | RTS 26/ I | RTS 25/ II | 0.12 | 54.75 |  | Práce | Běžná |  |  |  | POL1_
|  | 456,22835 |  | 456.2283 | [23 empty] | VV | 0
73 | 622391123R00 | Příplatek za použití zapouštěcích hmoždinek (10 ks/m2) a tepelně izolační zátky, s dodávkou hmoždinek | m2 | 456.2283 |  | 0 |  | 0 |  | 0 | 21 | 0 | 0 | 0 | 0 | 0 | 801-1 | RTS 26/ I | RTS 25/ II | 0.01 | 4.56 |  | Práce | Běžná |  |  |  | POL1_
|  | 456,22835 |  | 456.2283 | [23 empty] | VV | 0
74 | 622311033R00 | Profil zakládací sada (zadní profil a okapová lišta), pro tl. izolantu 100-170 mm | m | 50.71 |  | 0 |  | 0 |  | 0 | 21 | 0 | 0.00094 | 0.05 | 0 | 0 | 801-1 | RTS 26/ I | RTS 25/ II | 0.32 | 16.23 |  | Práce | Běžná |  |  |  | POL1_
|  | 14,505*2+10,85*2 |  | 50.71 | [23 empty] | VV | 0
75 | 622392915RT5 | Fasádní dekorační prvky šambrána z EPS, tloušťky do 50 mm, šířky 200 mm, opatřená silikonovou omítkou | m | 206.422 |  | 0 |  | 0 |  | 0 | 21 | 0 | 0.00386 | 0.8 | 0 | 0 | 801-1 | RTS 26/ I | RTS 25/ II | 0.28 | 57.8 |  | Práce | Běžná |  |  |  | POL1_
|  | Začátek provozního součtu | [25 empty] | VV
|  | 1,63+2*2,465+2,04+2*1,77+1,6+2*1,7+1,34*2+2*1,77*2+2,02+2*1,77+1,35+2*1,2+1,55*2+2*1,22*2+0,86+2*2,15+0,945+2*1,46+0,89+2*1,6+0,75+2*1,6+0,7+2*1,6 |  | 65.155 | [23 empty] | VV | 2
|  | 1,66+2*1,725+2,04+2*1,7+1,3*2+2*1,77*2+2,02+2*1,7+1,35+2*1,26+1,55+2*1,26+1,55+2*1,46+1,03+2*2,15+0,945+2*1,48+0,89+2*1,44+0,75*2+2*1,46*2 |  | 58.405 | [23 empty] | VV | 2
|  | 1,25*8+2*0,75*8+1*4+2*1*4 |  | 34 | [23 empty] | VV | 2
|  | Konec provozního součtu | [25 empty] | VV
|  | 157,56 |  | 157.56 | [23 empty] | VV | 0
|  | Začátek provozního součtu | [25 empty] | VV
|  | 1,63+2,04+1,6+1,34+2,02+1,35+1,55+0,862+0,945+0,89+0,75+0,7 |  | 15.677 | [23 empty] | VV | 2
|  | 1,66+2,04+1,3*2+2,02+2*1,7+1,55+1,55+1,03+0,945+0,89+0,75*2 |  | 19.185 | [23 empty] | VV | 2
|  | 1,25*8+1*4 |  | 14 | [23 empty] | VV | 2
|  | Konec provozního součtu | [25 empty] | VV
|  | 48,862 |  | 48.862 | [23 empty] | VV | 0
76 | 622421131R00 | Omítky vnější stěn vápenocementové hladké, , složitost 1÷ 2 | m2 | 95.8855 |  | 0 |  | 0 |  | 0 | 21 | 0 | 0.04817 | 4.62 | 0 | 0 | 801-1 | RTS 26/ I | RTS 25/ II | 0.743 | 71.24 |  | Práce | Běžná |  |  |  | POL1_
|  | pod svislou izolaci : 16,565*2,9 |  | 48.0385 | [23 empty] | VV | 0
|  | 10,53*1,8*2 |  | 37.908 | [23 empty] | VV | 0
|  | 16,565*0,6 |  | 9.939 | [23 empty] | VV | 0
77 | 622422511R00 | Oprava vnějších omítek vápenných a vápenocementových hladkých, stupeň členitosti 1 a 2, v množství opravované plochy přes 40 do 50 %, s barvením na 100% opravované plochy, bez nákladů na umělecké dekorace fasád | m2 | 372.6234 |  | 0 |  | 0 |  | 0 | 21 | 0 | 0.03845 | 14.33 | 0 | 0 | 801-4 | RTS 26/ I | RTS 25/ II | 0.50329 | 187.54 |  | Práce | Běžná |  |  |  | POL1_
|  | bez otlučení vadných míst | [25 empty] | SPI
|  | (14,505+14,505+10,85+10,85)*8,5 |  | 431.035 | [23 empty] | VV | 0
|  | -1,63*2,465-2,04*1,77-1,6*1,7-1,34*1,77*2-2,02*1,77-1,35*1,2-1,55*1,22*2-0,86*2,15-0,945*1,46-0,89*1,6-0,75*1,6-0,7*1,6 |  | -31.0424 | [23 empty] | VV | 0
|  | -1,66*1,725-2,04*1,7-1,3*1,77*2-2,02*1,7-1,35*1,26-1,55*1,26-1,55*1,46-1,03*2,15-0,945*1,48-0,89*1,44-0,75*1,46*2 |  | -27.3692 | [23 empty] | VV | 0
78 | 622432111R00 | Omítky vnější stěn z umělého kamene v přírodní barvě drtí dekorativní jemnozrnné, akrylátové | m2 | 120.374 |  | 0 |  | 0 |  | 0 | 21 | 0 | 0.00368 | 0.44 | 0 | 0 | 801-1 | RTS 26/ I | RTS 25/ II | 0.46 | 55.37 |  | Práce | Běžná |  |  |  | POL1_
|  | 14,505*0,6 |  | 8.703 | [23 empty] | VV | 0
|  | 14,505*3,2 |  | 46.416 | [23 empty] | VV | 0
|  | 3,9*2*2,7 |  | 21.06 | [23 empty] | VV | 0
|  | 1,5*2,7 |  | 4.05 | [23 empty] | VV | 0
|  | 10,85*(3,2+0,5)/2*2 |  | 40.145 | [23 empty] | VV | 0
79 | 622473187RT2 | Příplatek za okenní začišťovací lištu včetně dodávky | m | 315.12 |  | 0 |  | 0 |  | 0 | 21 | 0 | 0.00015 | 0.05 | 0 | 0 | 801-1 | RTS 26/ I | RTS 25/ II | 0.05 | 15.76 |  | Práce | Běžná |  |  |  | POL1_
|  | interiér i exteriér : 157,56*2 |  | 315.12 | [23 empty] | VV | 0
80 | 622904112R00 | Očištění fasád tlakovou vodou, složitost fasády 1 - 2 | m2 | 417.0681 |  | 0 |  | 0 |  | 0 | 21 | 0 | 2e-05 | 0.01 | 0 | 0 | 801-1 | RTS 26/ I | RTS 25/ II | 0.11 | 45.88 |  | Práce | Běžná |  |  |  | POL1_
|  | (14,505+14,505+10,85+10,85)*8,5 |  | 431.035 | [23 empty] | VV | 0
|  | -1,63*2,465-2,04*1,77-1,6*1,7-1,34*1,77*2-2,02*1,77-1,35*1,2-1,55*1,22*2-0,86*2,15-0,945*1,46-0,89*1,6-0,75*1,6-0,7*1,6 |  | -31.0424 | [23 empty] | VV | 0
|  | -1,66*1,725-2,04*1,7-1,3*1,77*2-2,02*1,7-1,35*1,26-1,55*1,26-1,55*1,46-1,03*2,15-0,945*1,48-0,89*1,44-0,75*1,46*2 |  | -27.3692 | [23 empty] | VV | 0
|  | komín : 0,93*3*15,43 |  | 43.0497 | [23 empty] | VV | 0
|  | 0,93*1,5 |  | 1.395 | [23 empty] | VV | 0
81 | 627452931R00 | Spárování starého zdiva zdí a valů cihelného, do hloubky 50 mm, cementovou maltou | m2 | 44.4447 |  | 0 |  | 0 |  | 0 | 21 | 0 | 0.01949 | 0.87 | 0 | 0 | 801-5 | RTS 26/ I | RTS 25/ II | 2.082 | 92.53 |  | Práce | Běžná |  |  |  | POL1_
|  | zatření spár jakoukoliv maltou cementovou, s vyškrabáním spár, s vypláchnutím spár vodou a očištěním povrchu zdiva po vyspárování, s odklizením materiálu do 20 m | [25 empty] | SPI |  | zatření spár jakoukoliv maltou cementovou, s vyškrabáním spár, s vypláchnutím spár vodou a očištěním povrchu zdiva po vyspárování, s odklizením materiálu do 20 m
|  | komín : 0,93*3*15,43 |  | 43.0497 | [23 empty] | VV | 0
|  | 0,93*1,5 |  | 1.395 | [23 empty] | VV | 0
Díl: | 63 | Podlahy a podlahové konstrukce |  |  |  | 0 |  | 0 |  | 0 |  | 0 |  | 36.29 |  | 0 |  |  |  |  | 63.9 | [6 empty] | DIL
82 | 631361921RT4 | Výztuž mazanin z betonů a z lehkých betonů ze svařovaných sítí průměr drátu 6 mm, velikost oka 100/100 mm | t | 1.5106 |  | 0 |  | 0 |  | 0 | 21 | 0 | 1.0662 | 1.61 | 0 | 0 | 801-1 | RTS 26/ I | RTS 25/ II | 15.231 | 23.01 |  | Práce | Běžná |  |  |  | POL1_
|  | včetně distančních prvků | [25 empty] | SPI
|  | Začátek provozního součtu | [25 empty] | VV
|  | stropy : 10,485*4,79 |  | 50.2231 | [23 empty] | VV | 2
|  | (4,14+8,555)*4,13 |  | 52.4303 | [23 empty] | VV | 2
|  | 10,535*4,79 |  | 50.4626 | [23 empty] | VV | 2
|  | 13,035*4,18 |  | 54.4863 | [23 empty] | VV | 2
|  | Konec provozního součtu | [25 empty] | VV
|  | 207,60245*4,4/1000*1,1 |  | 1.0048 | [23 empty] | VV | 0
|  | Začátek provozního součtu | [25 empty] | VV
|  | strop 1PP : (6,305+1,95+4,14)*4,38 |  | 54.2901 | [23 empty] | VV | 2
|  | 10,485*4,79 |  | 50.2231 | [23 empty] | VV | 2
|  | Konec provozního součtu | [25 empty] | VV
|  | 104,51325*4,4/1000*1,1 |  | 0.50584 | [23 empty] | VV | 0
83 | 632443121R00 | Potěr litý cementový pevnost v tlaku 20 MPa, pokládaná plocha do 500 m2, tloušťky 50 mm | m2 | 312.1157 |  | 0 |  | 0 |  | 0 | 21 | 0 | 0.1111 | 34.68 | 0 | 0 | 801-1 | RTS 26/ I | RTS 25/ II | 0.131 | 40.89 |  | Práce | Běžná |  |  |  | POL1_
|  | dovoz směsi, doprava pomocí šnekového čerpadla, lití hadicí na plochu, srovnání latí do roviny | [25 empty] | SPI
|  | stropy : 10,485*4,79 |  | 50.2231 | [23 empty] | VV | 0
|  | (4,14+8,555)*4,13 |  | 52.4303 | [23 empty] | VV | 0
|  | 10,535*4,79 |  | 50.4626 | [23 empty] | VV | 0
|  | 13,035*4,18 |  | 54.4863 | [23 empty] | VV | 0
|  | strop 1PP : (6,305+1,95+4,14)*4,38 |  | 54.2901 | [23 empty] | VV | 0
|  | 10,485*4,79 |  | 50.2231 | [23 empty] | VV | 0
Díl: | 8 | Trubní vedení |  |  |  | 0 |  | 0 |  | 0 |  | 0 |  | 50.89 |  | 0 |  |  |  |  | 160.29 | [6 empty] | DIL
84 | 831350012RAB | Kanalizace z trub plastových D 160 mm, hloubka 1,5 m | m | 56 |  | 0 |  | 0 |  | 0 | 21 | 0 | 0.90803 | 50.85 | 0 | 0 | AP-HSV | RTS 26/ I | RTS 25/ II | 2.8297 | 158.46 |  | Agregovaná položka | Běžná |  |  |  | POL2_
|  | hloubení rýh zapažených, šířky do 200 cm, hloubky 2 m, v hornině 3 (včetně příplatku za lepivost), pažení a rozepření rýh příložné (pro jakoukoliv mezerovitost) včetně přepažování rozepření a odstranění, s uložením materiálu do 3 m od okraje výkopu, svislé přemístění výkopku, s naložením přebytku po zásypu (0,08 - 2,22 m3/m rýhy) na dopravní prostředek, s odvozem do 6 km a uložením na skládku, lože pod potrubí z písku a štěrkopísku do 63 mm, dodávka a montáž potrubí z trub PVC hrdlových, obsyp potrubí kamenivem fr. 4-8 mm, zhutnění, zásyp rýhy vytěženou zeminou, s uložením ve vrstvách, se zhutněním. | [25 empty] | SPI |  | hloubení rýh zapažených, šířky do 200 cm, hloubky 2 m, v hornině 3 (včetně příplatku za lepivost), pažení a rozepření rýh příložné (pro jakoukoliv mezerovitost) včetně přepažování rozepření a odstranění, s uložením materiálu do 3 m od okraje výkopu, svislé přemístění výkopku, s naložením přebytku po zásypu (0,08 - 2,22 m3/m rýhy) na dopravní prostředek, s odvozem do 6 km a uložením na skládku, lože pod potrubí z písku a štěrkopísku do 63 mm, dodávka a montáž potrubí z trub PVC hrdlových, obsyp potrubí kamenivem fr. 4-8 mm, zhutnění, zásyp rýhy vytěženou zeminou, s uložením ve vrstvách, se zhutněním.
|  | 36,5+18,5+1 |  | 56 | [23 empty] | VV | 0
85 | 894431112RBA | Šachty plastové plastové šachty z dílců D 315 mm, dno sběrné, D 160 mm, délka šachtové roury 1,25 m, poklop litina 12,5 t | kus | 1 |  | 0 |  | 0 |  | 0 | 21 | 0 | 0.03991 | 0.04 | 0 | 0 | AP-HSV | RTS 26/ I | RTS 25/ II | 1.8284 | 1.83 |  | Agregovaná položka | Běžná |  |  |  | POL2_
|  | pd : 1 |  | 1 | [23 empty] | VV | 0
Díl: | 91 | Doplňující práce na komunikaci |  |  |  | 0 |  | 0 |  | 0 |  | 0 |  | 19.61 |  | 0 |  |  |  |  | 21.28 | [6 empty] | DIL
86 | 916561111RT2 | Osazení záhonového obrubníku betonového včetně dodávky obrubníků rozměrů 500/50/200 mm, do lože z betonu prostého C 12/15, s boční opěrou z betonu prostého | m | 128 |  | 0 |  | 0 |  | 0 | 21 | 0 | 0.12472 | 15.96 | 0 | 0 | 822-1 | RTS 26/ I | RTS 25/ II | 0.14 | 17.92 |  | Práce | Běžná |  |  |  | POL1_
|  | se zřízením lože z betonu prostého C 12/15 tl. 80-100 mm | [25 empty] | SPI
|  | 128 |  | 128 | [23 empty] | VV | 0
87 | 916561111RT4 | Osazení záhonového obrubníku betonového včetně dodávky obrubníků rozměrů 500/50/250 mm, do lože z betonu prostého C 12/15, s boční opěrou z betonu prostého | m | 24 |  | 0 |  | 0 |  | 0 | 21 | 0 | 0.15224 | 3.65 | 0 | 0 | 822-1 | RTS 26/ I | RTS 25/ II | 0.14 | 3.36 |  | Práce | Běžná |  |  |  | POL1_
|  | se zřízením lože z betonu prostého C 12/15 tl. 80-100 mm | [25 empty] | SPI
|  | 24 |  | 24 | [23 empty] | VV | 0
88 | 91-01 | Zhotovení konstrukce anglického dvorku u zásobovacího otvoru - podklad, základ,zdivo, izolace, poklo | kus | 1 |  | 0 |  | 0 |  | 0 | 21 | 0 | 0 | 0 | 0 | 0 |  | Vlastní | Indiv | 0 | 0 |  | Práce | Běžná |  |  |  | POL1_
Díl: | 93 | Dokončovací práce inženýrských staveb |  |  |  | 0 |  | 0 |  | 0 |  | 0 |  | 2.67 |  | 0 |  |  |  |  | 2.8 | [6 empty] | DIL
89 | 931961112R00 | Vložky do dilat. spár svislé z miner. plsti a PPS z minerální plsti, tloušťky 30 mm | m2 | 3.15 |  | 0 |  | 0 |  | 0 | 21 | 0 | 0.00378 | 0.01 | 0 | 0 | 801-1 | RTS 26/ I | RTS 25/ II | 0.21 | 0.66 |  | Práce | Běžná |  |  |  | POL1_
|  | včetně dodání a osazení v jakémkoliv zdivu, včetně jednostranného zajištění polohy vložek proti sesmeknutí (např. přibitím, maltovými terči). | [25 empty] | SPI |  | včetně dodání a osazení v jakémkoliv zdivu, včetně jednostranného zajištění polohy vložek proti sesmeknutí (např. přibitím, maltovými terči).
|  | 3*7*0,15 |  | 3.15 | [23 empty] | VV | 0
90 | 935112111R00 | Osazení příkopového žlabu se zřízením lože tl. 100 mm z betonu C 8/10, z betonových příkopových tvárnic, šířky do 500 mm | m | 11.5 |  | 0 |  | 0 |  | 0 | 21 | 0 | 0.14565 | 1.67 | 0 | 0 | 822-1 | RTS 26/ I | RTS 25/ II | 0.186 | 2.14 |  | Práce | Běžná |  |  |  | POL1_
|  | s vyplněním a zatřením spár cementovou maltou, se zřízením lože tl. 10 cm | [25 empty] | SPI
|  | 11,5 |  | 11.5 | [23 empty] | VV | 0
91 | 59227002R | deska žlabová beton; l = 497 mm; š = 80 mm; v = 247 mm; barva přírodní | kus | 48 |  | 0 |  | 0 |  | 0 | 21 | 0 | 0.0206 | 0.99 | 0 | 0 | SPCM | RTS 26/ I | RTS 25/ II | 0 | 0 |  | Specifikace | Běžná |  |  |  | POL3_
|  | 11,5*4 |  | 46 | [23 empty] | VV | 0
|  | 2 |  | 2 | [23 empty] | VV | 0
Díl: | 94 | Lešení a stavební výtahy |  |  |  | 0 |  | 0 |  | 0 |  | 0 |  | 27.21 |  | 0 |  |  |  |  | 426.43 | [6 empty] | DIL
92 | 941941051R00 | Montáž lešení lehkého pracovního řadového s podlahami šířky od 1,20 do 1,50 m, výšky do 10 m | m2 | 807 |  | 0 |  | 0 |  | 0 | 21 | 0 | 0.02426 | 19.58 | 0 | 0 | 800-3 | RTS 26/ I | RTS 25/ II | 0.155 | 125.09 |  | Práce | Běžná |  |  |  | POL1_
|  | včetně kotvení | [25 empty] | SPI
|  | 19,5*10 |  | 195 | [23 empty] | VV | 0
|  | 19,5*8 |  | 156 | [23 empty] | VV | 0
|  | 13,7*15 |  | 205.5 | [23 empty] | VV | 0
|  | 16,7*15 |  | 250.5 | [23 empty] | VV | 0
93 | 941941502R00 | Montáž lešení lehkého pracovního řadového s podlahami dovoz včetně odvozu lešení rámového pronajatého | km | 200 |  | 0 |  | 0 |  | 0 | 21 | 0 | 0 | 0 | 0 | 0 | 800-3 | RTS 26/ I | RTS 25/ II | 0 | 0 |  | Práce | Běžná |  |  |  | POL1_
|  | včetně kotvení | [25 empty] | SPI
|  | 25*2*4 |  | 200 | [23 empty] | VV | 0
94 | 941941391R00 | Montáž lešení lehkého pracovního řadového s podlahami příplatek za každý další i započatý měsíc použití lešení šířky od 1,20 do 1,50 m a výšky do 10 m | m2 | 4035 |  | 0 |  | 0 |  | 0 | 21 | 0 | 0.00109 | 4.4 | 0 | 0 | 800-3 | RTS 26/ I | RTS 25/ II | 0.007 | 28.25 |  | Práce | Běžná |  |  |  | POL1_
|  | včetně kotvení | [25 empty] | SPI
|  | 807*5 |  | 4035 | [23 empty] | VV | 0
95 | 941941851R00 | Demontáž lešení lehkého řadového s podlahami šířky přes 1,2 do 1,5 m, výšky do 10 m | m2 | 807 |  | 0 |  | 0 |  | 0 | 21 | 0 | 0 | 0 | 0 | 0 | 800-3 | RTS 26/ I | RTS 25/ II | 0.136 | 109.75 |  | Práce | Běžná |  |  |  | POL1_
|  | 19,5*10 |  | 195 | [23 empty] | VV | 0
|  | 19,5*8 |  | 156 | [23 empty] | VV | 0
|  | 13,7*15 |  | 205.5 | [23 empty] | VV | 0
|  | 16,7*15 |  | 250.5 | [23 empty] | VV | 0
96 | 941955003R00 | Lešení lehké pracovní pomocné pomocné, o výšce lešeňové podlahy přes 1,9 do 2,5 m | m2 | 465.33 |  | 0 |  | 0 |  | 0 | 21 | 0 | 0.00592 | 2.75 | 0 | 0 | 800-3 | RTS 26/ I | RTS 25/ II | 0.26 | 120.99 |  | Práce | Běžná |  |  |  | POL1_
|  | 107,98+128,26+115,56+113,53 |  | 465.33 | [23 empty] | VV | 0
97 | 944944011R00 | Montáž ochranné sítě z umělých vláken | m2 | 807 |  | 0 |  | 0 |  | 0 | 21 | 0 | 0 | 0 | 0 | 0 | 800-3 | RTS 26/ I | RTS 25/ II | 0.0303 | 24.45 |  | Práce | Běžná |  |  |  | POL1_
|  | 19,5*10 |  | 195 | [23 empty] | VV | 0
|  | 19,5*8 |  | 156 | [23 empty] | VV | 0
|  | 13,7*15 |  | 205.5 | [23 empty] | VV | 0
|  | 16,7*15 |  | 250.5 | [23 empty] | VV | 0
98 | 944944031R00 | Montáž ochranné sítě příplatek k ceně za každý další i započatý měsíc použití ochranných sítí z umělých vláken | m2 | 4035 |  | 0 |  | 0 |  | 0 | 21 | 0 | 5e-05 | 0.2 | 0 | 0 | 800-3 | RTS 26/ I | RTS 25/ II | 0 | 0 |  | Práce | Běžná |  |  |  | POL1_
|  | 807*5 |  | 4035 | [23 empty] | VV | 0
99 | 944944081R00 | Demontáž ochranné sítě z umělých vláken | m2 | 807 |  | 0 |  | 0 |  | 0 | 21 | 0 | 0 | 0 | 0 | 0 | 800-3 | RTS 26/ I | RTS 25/ II | 0.018 | 14.53 |  | Práce | Běžná |  |  |  | POL1_
|  | 19,5*10 |  | 195 | [23 empty] | VV | 0
|  | 19,5*8 |  | 156 | [23 empty] | VV | 0
|  | 13,7*15 |  | 205.5 | [23 empty] | VV | 0
|  | 16,7*15 |  | 250.5 | [23 empty] | VV | 0
100 | 944945012R00 | Montáž záchytné stříšky šířky do 2 m | m | 9 |  | 0 |  | 0 |  | 0 | 21 | 0 | 0.02191 | 0.2 | 0 | 0 | 800-3 | RTS 26/ I | RTS 25/ II | 0.203 | 1.83 |  | Práce | Běžná |  |  |  | POL1_
|  | vstupy : 3*3 |  | 9 | [23 empty] | VV | 0
101 | 944945192R00 | Montáž záchytné stříšky příplatek k ceně za každý další i započatý měsíc použití záchytné stříšky šířky do 2 m | m | 45 |  | 0 |  | 0 |  | 0 | 21 | 0 | 0.00176 | 0.08 | 0 | 0 | 800-3 | RTS 26/ I | RTS 25/ II | 0.008 | 0.36 |  | Práce | Běžná |  |  |  | POL1_
|  | vstupy : 3*3*5 |  | 45 | [23 empty] | VV | 0
102 | 944945812R00 | Demontáž záchytné stříšky šířky do 2 m | m | 9 |  | 0 |  | 0 |  | 0 | 21 | 0 | 0 | 0 | 0 | 0 | 800-3 | RTS 26/ I | RTS 25/ II | 0.131 | 1.18 |  | Práce | Běžná |  |  |  | POL1_
|  | zřizované současně s lehkým nebo těžkým lešením, | [25 empty] | SPI
|  | vstupy : 3*3 |  | 9 | [23 empty] | VV | 0
103 | 94-01 | Podepření hlavní římsy do lešení - konzola po 1m | kus | 50 |  | 0 |  | 0 |  | 0 | 21 | 0 | 0 | 0 | 0 | 0 |  | Vlastní | Indiv | 0 | 0 |  | Práce | Běžná |  |  |  | POL1_
|  | 14+14+11+11 |  | 50 | [23 empty] | VV | 0
Díl: | 95 | Dokončovací konstrukce na pozemních stavbách |  |  |  | 0 |  | 0 |  | 0 |  | 0 |  | 0.09 |  | 0 |  |  |  |  | 144 | [6 empty] | DIL
104 | 952901111R00 | Vyčištění budov a ostatních objektů budov bytové nebo občanské výstavby - zametení a umytí podlah, dlažeb, obkladů, schodů v místnostech, chodbách a schodištích, vyčištění a umytí oken, dveří s rámy, zárubněmi, umytí a vyčištění jiných zasklených a natíraných ploch a zařizovacích předmětů před předáním do užívání světlá výška podlaží do 4 m | m2 | 465.33 |  | 0 |  | 0 |  | 0 | 21 | 0 | 4e-05 | 0.02 | 0 | 0 | 801-1 | RTS 26/ I | RTS 25/ II | 0.308 | 143.32 |  | Práce | Běžná |  |  |  | POL1_
|  | 107,98+128,26+115,56+113,53 |  | 465.33 | [23 empty] | VV | 0
105 | 953941312R00 | Osazení předmětů na hmoždinky osazení hasicího přístroje | kus | 4 |  | 0 |  | 0 |  | 0 | 21 | 0 | 1e-05 | 0 | 0 | 0 | 801-1 | RTS 26/ I | RTS 25/ II | 0.17 | 0.68 |  | Práce | Běžná |  |  |  | POL1_
|  | 4 |  | 4 | [23 empty] | VV | 0
106 | 44984114R | přístoj hasicí práškový; P6Te; třída hašení A,B,C; výtlačný prostředek dusík; náplň 6 kg; provozní schopnost od -30 do + 60°C | kus | 4 |  | 0 |  | 0 |  | 0 | 21 | 0 | 0.0166 | 0.07 | 0 | 0 | SPCM | RTS 24/ II | RTS 24/ II | 0 | 0 |  | Specifikace | Běžná |  |  |  | POL3_
|  | 4 |  | 4 | [23 empty] | VV | 0
Díl: | 96 | Bourání konstrukcí |  |  |  | 0 |  | 0 |  | 0 |  | 0 |  | 0.78 |  | 402.66 |  |  |  |  | 1365.54 | [6 empty] | DIL
107 | 960321271R00 | Bourání konstrukcí vodních staveb konstrukce ze železobetonu | m3 | 3.1931 |  | 0 |  | 0 |  | 0 | 21 | 0 | 0 | 0 | 2.85 | 9.1 | 832-1 | RTS 26/ I | RTS 25/ II | 17.607 | 56.22 |  | Práce | Běžná |  |  |  | POL1_
|  | s naložením vybouraných hmot a suti na dopravní prostředek nebo s odklizením na hromady do vzdálenosti 20 m | [25 empty] | SPI |  | s naložením vybouraných hmot a suti na dopravní prostředek nebo s odklizením na hromady do vzdálenosti 20 m
|  | 1np : 4,12*0,9*0,25 |  | 0.927 | [23 empty] | VV | 0
|  | (0,9+0,9+4,12)*1,2*0,08 |  | 0.56832 | [23 empty] | VV | 0
|  | 2np : 4,12*0,9*0,25 |  | 0.927 | [23 empty] | VV | 0
|  | (0,9+0,9+4,12)*1,2*0,08 |  | 0.56832 | [23 empty] | VV | 0
|  | 1pp : 1,5*0,9*0,15 |  | 0.2025 | [23 empty] | VV | 0
108 | 962031116R00 | Bourání příček z cihel pálených plných, tloušťky 140 mm | m2 | 102.3741 |  | 0 |  | 0 |  | 0 | 21 | 0 | 0.00067 | 0.07 | 0.319 | 32.66 | 801-3 | RTS 26/ I | RTS 25/ II | 0.317 | 32.45 |  | Práce | Běžná |  |  |  | POL1_
|  | nebo vybourání otvorů průřezové plochy přes 4 m2 v příčkách, včetně pomocného lešení o výšce podlahy do 1900 mm a pro zatížení do 1,5 kPa (150 kg/m2), | [25 empty] | SPI |  | nebo vybourání otvorů průřezové plochy přes 4 m2 v příčkách, včetně pomocného lešení o výšce podlahy do 1900 mm a pro zatížení do 1,5 kPa (150 kg/m2),
|  | 1pp : 2,72*(2,56+2,265+0,9+4,65+2,88+3,64) |  | 45.9544 | [23 empty] | VV | 0
|  | -0,8*2*2-0,7*2-0,9*2*2 |  | -8.2 | [23 empty] | VV | 0
|  | 1np : 2,9*(4,79+4,79+4,13) |  | 39.759 | [23 empty] | VV | 0
|  | -1,2*2-0,8*2*2-0,6*2 |  | -6.8 | [23 empty] | VV | 0
|  | 2np : 2,93*(4,79+0,88+1,12+2,02+4,18) |  | 38.0607 | [23 empty] | VV | 0
|  | -0,7*2*2-0,9*2*2 |  | -6.4 | [23 empty] | VV | 0
109 | 962031123R00 | Bourání příček z cihel pálených děrovaných, tloušťky 80 mm | m2 | 58.7183 |  | 0 |  | 0 |  | 0 | 21 | 0 | 0.00067 | 0.04 | 0.154 | 9.04 | 801-3 | RTS 26/ I | RTS 25/ II | 0.21 | 12.33 |  | Práce | Běžná |  |  |  | POL1_
|  | nebo vybourání otvorů průřezové plochy přes 4 m2 v příčkách, včetně pomocného lešení o výšce podlahy do 1900 mm a pro zatížení do 1,5 kPa (150 kg/m2), | [25 empty] | SPI |  | nebo vybourání otvorů průřezové plochy přes 4 m2 v příčkách, včetně pomocného lešení o výšce podlahy do 1900 mm a pro zatížení do 1,5 kPa (150 kg/m2),
|  | 1np : 2,9*(0,9+1,02+1,86+2,33+2,02+1,925) |  | 29.1595 | [23 empty] | VV | 0
|  | -0,6*2-0,7*2-0,8*2 |  | -4.2 | [23 empty] | VV | 0
|  | 2np : 2,93*(1,64+4,79+2,6+4,13) |  | 38.5588 | [23 empty] | VV | 0
|  | -0,6*2-0,9*2*2 |  | -4.8 | [23 empty] | VV | 0
110 | 962032241R00 | Bourání zdiva nadzákladového z cihel pálených nebo vápenopískových, na maltu cementovou | m3 | 79.2208 |  | 0 |  | 0 |  | 0 | 21 | 0 | 0.00128 | 0.1 | 1.95 | 154.48 | 801-3 | RTS 26/ I | RTS 25/ II | 1.701 | 134.75 |  | Práce | Běžná |  |  |  | POL1_
|  | nebo vybourání otvorů průřezové plochy přes 4 m2 ve zdivu nadzákladovém, včetně pomocného lešení o výšce podlahy do 1900 mm a pro zatížení do 1,5 kPa (150 kg/m2) | [25 empty] | SPI |  | nebo vybourání otvorů průřezové plochy přes 4 m2 ve zdivu nadzákladovém, včetně pomocného lešení o výšce podlahy do 1900 mm a pro zatížení do 1,5 kPa (150 kg/m2)
|  | 1pp : 2,72*0,2*4,64 |  | 2.5242 | [23 empty] | VV | 0
|  | 0,8*0,4*2,72 |  | 0.8704 | [23 empty] | VV | 0
|  | 2,26*0,25*2,72 |  | 1.5368 | [23 empty] | VV | 0
|  | angl. dvorek : (7*2*0,6)*2 |  | 16.8 | [23 empty] | VV | 0
|  | -1,25*2,15 |  | -2.6875 | [23 empty] | VV | 0
|  | 1np : 3*2,9*0,3 |  | 2.61 | [23 empty] | VV | 0
|  | 3np : 12,4*0,45*3,5 |  | 19.53 | [23 empty] | VV | 0
|  | 4,48*0,45*5 |  | 10.08 | [23 empty] | VV | 0
|  | 4,03*3*0,5 |  | 6.045 | [23 empty] | VV | 0
|  | 12,4*0,5*0,45*2 |  | 5.58 | [23 empty] | VV | 0
|  | 5,24*4,93*2*0,3 |  | 15.4999 | [23 empty] | VV | 0
|  | 1pp : 1,6*0,8*0,65 |  | 0.832 | [23 empty] | VV | 0
111 | 962036124R00 | Demontáž sádrokartonových, sádrovláknitých příček a předstěn příčka, sádrokartonová bez minerální izolace, jednoduchá ocelová konstrukce, 2xopláštěná deskou tl. 12,5 mm | m2 | 61.7682 |  | 0 |  | 0 |  | 0 | 21 | 0 | 0.00033 | 0.02 | 0.04734 | 2.92 | 801-3 | RTS 26/ I | RTS 25/ II | 0.4471 | 27.62 |  | Práce | Běžná |  |  |  | POL1_
|  | 3np : 2,37*(1,65+4,03+0,7+1+1,2+2+1,13+1,13+2,42+0,2+0,5+2,75) |  | 44.3427 | [23 empty] | VV | 0
|  | 2,37*(3,75*2+1,61+2,04) |  | 26.4255 | [23 empty] | VV | 0
|  | -0,8*2*3-0,7*2*3 |  | -9 | [23 empty] | VV | 0
112 | 963016312R00 | Demontáž sádrokartonových a sádrovláknitých podhledů podkroví z desek bez minerální izolace, na jednoduché ocelové konstrukci, 1x opláštěné tl. 15 mm | m2 | 280.68 |  | 0 |  | 0 |  | 0 | 21 | 0 | 0.00033 | 0.09 | 0.01398 | 3.92 | 801-3 | RTS 26/ I | RTS 25/ II | 0.445 | 124.9 |  | Práce | Běžná |  |  |  | POL1_
|  | 3np : 13,28*(3,7+4*3,7) |  | 245.68 | [23 empty] | VV | 0
|  | 2,5*4*2 |  | 20 | [23 empty] | VV | 0
|  | 2,5*3*2 |  | 15 | [23 empty] | VV | 0
113 | 964061331R00 | Uvolnění zhlaví trámu ze zdiva cihelného, o průřezu zhlaví do 0,05m2 | kus | 126 |  | 0 |  | 0 |  | 0 | 21 | 0 | 0.00162 | 0.2 | 0.048 | 6.05 | 801-3 | RTS 26/ I | RTS 25/ II | 1.083 | 136.46 |  | Práce | Běžná |  |  |  | POL1_
|  | při jeho výměně pro jakoukoliv délku uložení, včetně pomocného lešení o výšce podlahy do 1900 mm a pro zatížení do 1,5 kPa (150 kg/m2), | [25 empty] | SPI |  | při jeho výměně pro jakoukoliv délku uložení, včetně pomocného lešení o výšce podlahy do 1900 mm a pro zatížení do 1,5 kPa (150 kg/m2),
|  | (32+31)*2 |  | 126 | [23 empty] | VV | 0
114 | 965043341RT1 | Bourání podkladů pod dlažby nebo litých celistvých dlažeb a mazanin betonových s potěrem nebo teracem, tloušťky do 100 mm, plochy přes 4 m2 | m3 | 10.2168 |  | 0 |  | 0 |  | 0 | 21 | 0 | 0 | 0 | 2.2 | 22.48 | 801-3 | RTS 26/ I | RTS 25/ II | 11.855 | 121.12 |  | Práce | Běžná |  |  |  | POL1_
|  | 1pp : (5,85+11,74+2,88+9,7+6,21+10,48+14,59+19,4+5,58+7,57+8,37+6,71+5,06)*0,08 |  | 9.1312 | [23 empty] | VV | 0
|  | 1np : 13,57*0,08 |  | 1.0856 | [23 empty] | VV | 0
115 | 965081713R00 | Bourání podlah z keramických dlaždic, tloušťky do 10 mm, plochy přes 1 m2 | m2 | 182.26 |  | 0 |  | 0 |  | 0 | 21 | 0 | 0 | 0 | 0.02 | 3.65 | 801-3 | RTS 26/ I | RTS 25/ II | 0.147 | 26.79 |  | Práce | Běžná |  |  |  | POL1_
|  | bez podkladního lože, s jakoukoliv výplní spár | [25 empty] | SPI
|  | 1pp : 11,74+2,88+9,7+6,21+10,48+14,59+19,4+5,58+7,57+8,37+6,71+5,06 |  | 108.29 | [23 empty] | VV | 0
|  | 1np : 13,57+8,72+1,43+3,34+1,9+4,71 |  | 33.67 | [23 empty] | VV | 0
|  | 2np : 10,78+3,34+1,58+1,84+5,25 |  | 22.79 | [23 empty] | VV | 0
|  | 3np : 10,78+3,81+2,92 |  | 17.51 | [23 empty] | VV | 0
116 | 965082933RT1 | Odstranění násypu pod podlahami a ochranného na střechách tloušťky do 200 mm, plochy přes 2 m2 | m3 | 49.3795 |  | 0 |  | 0 |  | 0 | 21 | 0 | 0 | 0 | 1.4 | 69.13 | 801-3 | RTS 26/ I | RTS 25/ II | 1.121 | 55.35 |  | Práce | Běžná |  |  |  | POL1_
|  | 1np : (116,59-13,57-2,2*3,45)*0,15 |  | 14.3145 | [23 empty] | VV | 0
|  | 2np : (115,75-3,34-2,2*3,45)*0,15 |  | 15.723 | [23 empty] | VV | 0
|  | 3np : (104,3-2,2*3,45)*0,2 |  | 19.342 | [23 empty] | VV | 0
117 | 968061112R00 | Vyvěšení nebo zavěšení dřevěných křídel oken, plochy do 1,5 m2 | kus | 69 |  | 0 |  | 0 |  | 0 | 21 | 0 | 0 | 0 | 0 | 0 | 801-3 | RTS 26/ I | RTS 25/ II | 0.03 | 2.07 |  | Práce | Běžná |  |  |  | POL1_
|  | oken, dveří a vrat, s uložením a opětovným zavěšením po provedení stavebních změn, | [25 empty] | SPI
|  | 1pp : 10 |  | 10 | [23 empty] | VV | 0
|  | 1np : 27 |  | 27 | [23 empty] | VV | 0
|  | 2np : 18 |  | 18 | [23 empty] | VV | 0
|  | 3np : 7+6+1 |  | 14 | [23 empty] | VV | 0
118 | 968061125R00 | Vyvěšení nebo zavěšení dřevěných křídel dveří, plochy do 2 m2 | kus | 40 |  | 0 |  | 0 |  | 0 | 21 | 0 | 0 | 0 | 0 | 0 | 801-3 | RTS 26/ I | RTS 25/ II | 0.05 | 2 |  | Práce | Běžná |  |  |  | POL1_
|  | oken, dveří a vrat, s uložením a opětovným zavěšením po provedení stavebních změn, | [25 empty] | SPI
|  | 1pp : 14 |  | 14 | [23 empty] | VV | 0
|  | 1np : 11 |  | 11 | [23 empty] | VV | 0
|  | 2np : 7 |  | 7 | [23 empty] | VV | 0
|  | 3np : 8 |  | 8 | [23 empty] | VV | 0
119 | 968062354R00 | Vybourání dřevěných rámů oken dvojitých nebo zdvojených, plochy do 1 m2 | m2 | 78.7767 |  | 0 |  | 0 |  | 0 | 21 | 0 | 0.00219 | 0.17 | 0.075 | 5.91 | 801-3 | RTS 26/ I | RTS 25/ II | 0.955 | 75.23 |  | Práce | Běžná |  |  |  | POL1_
|  | včetně pomocného lešení o výšce podlahy do 1900 mm a pro zatížení do 1,5 kPa (150 kg/m2), | [25 empty] | SPI
|  | 1pp : 0,635*0,45 |  | 0.28575 | [23 empty] | VV | 0
|  | 0,81*1 |  | 0.81 | [23 empty] | VV | 0
|  | 0,9*1,2 |  | 1.08 | [23 empty] | VV | 0
|  | 0,78*1,16 |  | 0.9048 | [23 empty] | VV | 0
|  | 1,6*1,6*3 |  | 7.68 | [23 empty] | VV | 0
|  | 1np : 0,7*1,6*2+0,89*1,6*2 |  | 5.088 | [23 empty] | VV | 0
|  | 1,55*1,225*3 |  | 5.6963 | [23 empty] | VV | 0
|  | 2,02*1,79 |  | 3.6158 | [23 empty] | VV | 0
|  | 1,34*1,77*2 |  | 4.7436 | [23 empty] | VV | 0
|  | 1,6*1,7 |  | 2.72 | [23 empty] | VV | 0
|  | 0,6*2 |  | 1.2 | [23 empty] | VV | 0
|  | 6,23*1,6 |  | 9.968 | [23 empty] | VV | 0
|  | 2np : 0,75*1,46*2 |  | 2.19 | [23 empty] | VV | 0
|  | 0,89*1,44*2 |  | 2.5632 | [23 empty] | VV | 0
|  | 1,55*1,46 |  | 2.263 | [23 empty] | VV | 0
|  | 1,55*1,26*2 |  | 3.906 | [23 empty] | VV | 0
|  | 2,02*1,7 |  | 3.434 | [23 empty] | VV | 0
|  | 1,3*1,77*2 |  | 4.602 | [23 empty] | VV | 0
|  | 2,04*1,7 |  | 3.468 | [23 empty] | VV | 0
|  | 1,66*1,725 |  | 2.8635 | [23 empty] | VV | 0
|  | 3np : 1*0,8*4 |  | 3.2 | [23 empty] | VV | 0
|  | 2,15*0,8 |  | 1.72 | [23 empty] | VV | 0
|  | 0,7*1,32*4 |  | 3.696 | [23 empty] | VV | 0
|  | 0,42*0,72 |  | 0.3024 | [23 empty] | VV | 0
|  | 0,39*0,39 |  | 0.1521 | [23 empty] | VV | 0
|  | 0,55*1,135 |  | 0.62425 | [23 empty] | VV | 0
120 | 968072455R00 | Vybourání a vyjmutí kovových rámů a rolet rámů, včetně pomocného lešení o výšce podlahy do 1900 mm a pro zatížení do 1,5 kPa (150 kg/m2) dveřních zárubní, plochy do 2 m2 | m2 | 64.8 |  | 0 |  | 0 |  | 0 | 21 | 0 | 0.00117 | 0.08 | 0.076 | 4.92 | 801-3 | RTS 26/ I | RTS 25/ II | 0.939 | 60.85 |  | Práce | Běžná |  |  |  | POL1_
|  | 1pp : 14*0,8*2 |  | 22.4 | [23 empty] | VV | 0
|  | 1np : 11*0,8*2 |  | 17.6 | [23 empty] | VV | 0
|  | 2np : 0,9*2*4 |  | 7.2 | [23 empty] | VV | 0
|  | 0,7*2*4 |  | 5.6 | [23 empty] | VV | 0
|  | 3np : 0,8*2*4 |  | 6.4 | [23 empty] | VV | 0
|  | 0,7*2*4 |  | 5.6 | [23 empty] | VV | 0
121 | 973031345R00 | Vysekání v cihelném zdivu výklenků a kapes kapes na jakoukoliv maltu vápennou nebo vápenocementovou, plochy do 0,25 m2, hloubky do 300 mm | kus | 8 |  | 0 |  | 0 |  | 0 | 21 | 0 | 0.00091 | 0.01 | 0.097 | 0.78 | 801-3 | RTS 26/ I | RTS 25/ II | 1.182 | 9.46 |  | Práce | Běžná |  |  |  | POL1_
|  | uložení ON : 4*2 |  | 8 | [23 empty] | VV | 0
122 | 974031668R00 | Vysekání rýh v jakémkoliv zdivu cihelném pro vtahování nosníků do zdí, před vybouráním otvorů do hloubky 150 mm, při výšce nosníku do 350 mm | m | 23.4 |  | 0 |  | 0 |  | 0 | 21 | 0 | 0 | 0 | 0.097 | 2.27 | 801-3 | RTS 26/ I | RTS 25/ II | 1.13 | 26.44 |  | Práce | Běžná |  |  |  | POL1_
|  | 1pp : 1,5*2+1,8*2 |  | 6.6 | [23 empty] | VV | 0
|  | 1np : 3,6*2+3,3*2 |  | 13.8 | [23 empty] | VV | 0
|  | 2np : 1,5*2 |  | 3 | [23 empty] | VV | 0
123 | 978011191R00 | Otlučení omítek vápenných nebo vápenocementových vnitřních s vyškrabáním spár, s očištěním zdiva stropů, v rozsahu do 100 % | m2 | 108.29 |  | 0 |  | 0 |  | 0 | 21 | 0 | 0 | 0 | 0.05 | 5.41 | 801-3 | RTS 26/ I | RTS 25/ II | 0.33 | 35.74 |  | Práce | Běžná |  |  |  | POL1_
|  | 1pp : 11,74+2,88+9,7+6,21+10,48+14,59+19,4+5,58+7,57+8,37+6,71+5,06 |  | 108.29 | [23 empty] | VV | 0
124 | 978012191R00 | Otlučení omítek vápenných nebo vápenocementových vnitřních s vyškrabáním spár, s očištěním zdiva stropů rákosovaných, v rozsahu do 100 % | m2 | 210.48 |  | 0 |  | 0 |  | 0 | 21 | 0 | 0 | 0 | 0.05 | 10.52 | 801-3 | RTS 26/ I | RTS 25/ II | 0.462 | 97.24 |  | Práce | Běžná |  |  |  | POL1_
|  | 1np : 116,59-2,2*3,45-3,34 |  | 105.66 | [23 empty] | VV | 0
|  | 2np : 115,75-2,2*3,45-3,34 |  | 104.82 | [23 empty] | VV | 0
125 | 978013191R00 | Otlučení omítek vápenných nebo vápenocementových vnitřních s vyškrabáním spár, s očištěním zdiva stěn, v rozsahu do 100 % | m2 | 857.5519 |  | 0 |  | 0 |  | 0 | 21 | 0 | 0 | 0 | 0.046 | 39.45 | 801-3 | RTS 26/ I | RTS 25/ II | 0.26 | 222.96 |  | Práce | Běžná |  |  |  | POL1_
|  | 1pp : 2,72*(2,1*2+4,64*4+10,335*2+4,03*2+6,26*2+6,1*2*1,1*2+2,18*2+2,56*2+2,79*2+2,715*2+3*2+2,79*2+1,8*2+2,63*2) |  | 358.4416 | [23 empty] | VV | 0
|  | -2*0,9*10 |  | -18 | [23 empty] | VV | 0
|  | 1np : 2,9*(2,2*2+4,9*2+4,79*2+10,485*2+6,305*2+4,13*6+1,95*2+4,14*2+5,28*2+2,1) |  | 310.242 | [23 empty] | VV | 0
|  | -1,6*2-3*2,12*2-2,4*2,12*2 |  | -26.096 | [23 empty] | VV | 0
|  | 2np : 2,93*(4,9*2+2,2*2+4,79*2+10,535*2+4,18*2+13,15*2) |  | 232.9643 | [23 empty] | VV | 0
126 | 978015261R00 | Otlučení omítek vápenných nebo vápenocementových vnějších s vyškrabáním spár, s očištěním zdiva 1. až 4. stupni složitosti, v rozsahu do 50 % | m2 | 372.6234 |  | 0 |  | 0 |  | 0 | 21 | 0 | 0 | 0 | 0.029 | 10.81 | 801-3 | RTS 26/ I | RTS 25/ II | 0.15 | 55.89 |  | Práce | Běžná |  |  |  | POL1_
|  | (14,505+14,505+10,85+10,85)*8,5 |  | 431.035 | [23 empty] | VV | 0
|  | -1,63*2,465-2,04*1,77-1,6*1,7-1,34*1,77*2-2,02*1,77-1,35*1,2-1,55*1,22*2-0,86*2,15-0,945*1,46-0,89*1,6-0,75*1,6-0,7*1,6 |  | -31.0424 | [23 empty] | VV | 0
|  | -1,66*1,725-2,04*1,7-1,3*1,77*2-2,02*1,7-1,35*1,26-1,55*1,26-1,55*1,46-1,03*2,15-0,945*1,48-0,89*1,44-0,75*1,46*2 |  | -27.3692 | [23 empty] | VV | 0
127 | 978023471R00 | Vysekání, vyškrábání a vyčištění spár zdiva cihelného komínového nad střechou | m2 | 44.4447 |  | 0 |  | 0 |  | 0 | 21 | 0 | 0 | 0 | 0.014 | 0.62 | 801-3 | RTS 26/ I | RTS 25/ II | 0.27 | 12 |  | Práce | Běžná |  |  |  | POL1_
|  | 0,93*3*15,43 |  | 43.0497 | [23 empty] | VV | 0
|  | 0,93*1,5 |  | 1.395 | [23 empty] | VV | 0
128 | 978059531R00 | Odsekání a odebrání obkladů stěn z obkládaček vnitřních z jakýchkoliv materiálů, plochy přes 2 m2 | m2 | 125.58 |  | 0 |  | 0 |  | 0 | 21 | 0 | 0 | 0 | 0.068 | 8.54 | 801-3 | RTS 26/ I | RTS 25/ II | 0.3 | 37.67 |  | Práce | Běžná |  |  |  | POL1_
|  | včetně otlučení podkladní omítky až na zdivo, | [25 empty] | SPI
|  | 1pp : 2*(3,2+0,9+3,2+2,26+2,8+2,8+2,26+1+1+4,64+4,64+3,015+3,015) |  | 69.46 | [23 empty] | VV | 0
|  | -1*2-1,2*2-0,8*2*2 |  | -7.6 | [23 empty] | VV | 0
|  | 1np : 2*(0,9+1,59+0,3+1,02+2,02+2,73) |  | 17.12 | [23 empty] | VV | 0
|  | 2np : 2*(0,88+1,8+1,12+2,02+2,6) |  | 16.84 | [23 empty] | VV | 0
|  | 3np : 2*(1,86*2+2,73*2+2,42*2+1,13*2) |  | 32.56 | [23 empty] | VV | 0
|  | -0,7*2*2 |  | -2.8 | [23 empty] | VV | 0
129 | 96-01 | Demontáž a likvidace technologie UT a ZTI v 1.PP | hod | 50 |  | 0 |  | 0 |  | 0 | 21 | 0 | 0 | 0 | 0 | 0 |  | Vlastní | Indiv | 0 | 0 |  | Práce | Běžná |  |  |  | POL1_
|  | předpoklad : 50 |  | 50 | [23 empty] | VV | 0
130 | 96-02 | Demontáž a likvidace rozvodů ZTI, UT a elektro | hod | 220 |  | 0 |  | 0 |  | 0 | 21 | 0 | 0 | 0 | 0 | 0 |  | Vlastní | Indiv | 0 | 0 |  | Práce | Běžná |  |  |  | POL1_
|  | 50+90+80 |  | 220 | [23 empty] | VV | 0
131 | 96-03 | Demontáž kamerového systému 2x a svítidel 2x na objektu pro další použití | hod | 32 |  | 0 |  | 0 |  | 0 | 21 | 0 | 0 | 0 | 0 | 0 |  | Vlastní | Indiv | 0 | 0 |  | Práce | Běžná |  |  |  | POL1_
|  | předpoklad : 32 |  | 32 | [23 empty] | VV | 0
Díl: | 99 | Staveništní přesun hmot |  |  |  | 0 |  | 0 |  | 0 |  | 0 |  | 0 |  | 0 |  |  |  |  | 1122.21 | [6 empty] | DIL
132 | 999281108R00 | Přesun hmot pro opravy a údržbu objektů pro opravy a údržbu dosavadních objektů včetně vnějších plášťů výšky do 12 m, | t | 593.1357 |  | 0 |  | 0 |  | 0 | 21 | 0 | 0 | 0 | 0 | 0 | 801-4 | RTS 26/ I | RTS 25/ II | 1.892 | 1122.21 |  | Přesun hmot | Běžná |  |  |  | POL7_
|  | oborů 801, 803, 811 a 812 | [25 empty] | SPI
Díl: | 711 | Izolace proti vodě |  |  |  | 0 |  | 0 |  | 0 |  | 0 |  | 2.2 |  | 0 |  |  |  |  | 125.68 | [6 empty] | DIL
133 | 711112001RZ1 | Provedení izolace proti zemní vlhkosti natěradly za studena na ploše svislé, včetně pomocného lešení o výšce podlahy do 1900 mm a pro zatížení do 1,5 kPa. nátěrem penetračním, 1x nátěr, včetně dodávky penetračního laku ALP | m2 | 95.8855 |  | 0 |  | 0 |  | 0 | 21 | 0 | 0.00052 | 0.05 | 0 | 0 | 800-711 | RTS 26/ I | RTS 25/ II | 0.049 | 4.7 |  | Práce | Běžná |  |  |  | POL1_
|  | pod svislou izolaci : 16,565*2,9 |  | 48.0385 | [23 empty] | VV | 0
|  | 10,53*1,8*2 |  | 37.908 | [23 empty] | VV | 0
|  | 16,565*0,6 |  | 9.939 | [23 empty] | VV | 0
134 | 711132101RZ3 | Provedení izolace proti zemní vlhkosti pásy na sucho svislá, 1 vrstva, včetně dodávky izolačního pásu se skleněnou vložkou | m2 | 25.2 |  | 0 |  | 0 |  | 0 | 21 | 0 | 0.00483 | 0.12 | 0 | 0 | 800-711 | RTS 26/ I | RTS 25/ II | 0.044 | 1.11 |  | Práce | Běžná |  |  |  | POL1_
|  | kapsy pro uložení stropnic : 126*0,2*1 |  | 25.2 | [23 empty] | VV | 0
135 | 711141559RZ3 | Provedení izolace proti zemní vlhkosti pásy přitavením vodorovná, 1 vrstva, s dodávkou izolačního pásu se skleněnou nebo polyesterovou vložkou, | m2 | 104.5132 |  | 0 |  | 0 |  | 0 | 21 | 0 | 0.00559 | 0.58 | 0 | 0 | 800-711 | RTS 26/ I | RTS 25/ II | 0.22991 | 24.03 |  | Práce | Běžná |  |  |  | POL1_
|  | strop 1PP : (6,305+1,95+4,14)*4,38 |  | 54.2901 | [23 empty] | VV | 0
|  | 10,485*4,79 |  | 50.2231 | [23 empty] | VV | 0
136 | 711142559RZ4 | Provedení izolace proti zemní vlhkosti pásy přitavením svislá, 2 vrstvy, s dodávkou izolačního pásu se skleněnou nebo polyesterovou vložkou, | m2 | 95.8855 |  | 0 |  | 0 |  | 0 | 21 | 0 | 0.01179 | 1.13 | 0 | 0 | 800-711 | RTS 26/ I | RTS 25/ II | 0.532 | 51.01 |  | Práce | Běžná |  |  |  | POL1_
|  | pod svislou izolaci : 16,565*2,9 |  | 48.0385 | [23 empty] | VV | 0
|  | 10,53*1,8*2 |  | 37.908 | [23 empty] | VV | 0
|  | 16,565*0,6 |  | 9.939 | [23 empty] | VV | 0
137 | 711212012RT3 | Izolace proti vodě stěrka hydroizolační vyztužená tkaninou pružná | m2 | 59.2195 |  | 0 |  | 0 |  | 0 | 21 | 0 | 0.00358 | 0.21 | 0 | 0 | 800-711 | RTS 26/ I | RTS 25/ II | 0.498 | 29.49 |  | Práce | Běžná |  |  |  | POL1_
|  | 1pp : 1,66*3,15 |  | 5.229 | [23 empty] | VV | 0
|  | 3,2*2*2 |  | 12.8 | [23 empty] | VV | 0
|  | 3,15*2 |  | 6.3 | [23 empty] | VV | 0
|  | 1np : 3,14*1,05 |  | 3.297 | [23 empty] | VV | 0
|  | 1,8*1,1 |  | 1.98 | [23 empty] | VV | 0
|  | 2,1*3,14 |  | 6.594 | [23 empty] | VV | 0
|  | 2np : 2,2*3,29 |  | 7.238 | [23 empty] | VV | 0
|  | 2,2*1,2 |  | 2.64 | [23 empty] | VV | 0
|  | 2*1,385 |  | 2.77 | [23 empty] | VV | 0
|  | 3np : 1,93*2,5 |  | 4.825 | [23 empty] | VV | 0
|  | 1,545*3,59 |  | 5.5465 | [23 empty] | VV | 0
138 | 711823121RT6 | Ochrana konstrukcí nopovou fólií svisle, výška nopu 20 mm, včetně dodávky fólie | m2 | 95.8855 |  | 0 |  | 0 |  | 0 | 21 | 0 | 0.00115 | 0.11 | 0 | 0 | 800-711 | RTS 26/ I | RTS 25/ II | 0.16 | 15.34 |  | Práce | Běžná |  |  |  | POL1_
|  | pod svislou izolaci : 16,565*2,9 |  | 48.0385 | [23 empty] | VV | 0
|  | 10,53*1,8*2 |  | 37.908 | [23 empty] | VV | 0
|  | 16,565*0,6 |  | 9.939 | [23 empty] | VV | 0
139 | 998711201R00 | Přesun hmot pro izolace proti vodě svisle do 6 m | % |  |  | 0 |  | 0 |  | 0 | 21 | 0 | 0 | 0 | 0 | 0 | 800-711 | RTS 26/ I | RTS 25/ II | 0 | 0 |  | Přesun hmot | Běžná |  |  |  | POL7_
|  | 50 m vodorovně měřeno od těžiště půdorysné plochy skládky do těžiště půdorysné plochy objektu | [25 empty] | SPI
Díl: | 712 | Povlakové krytiny |  |  |  | 0 |  | 0 |  | 0 |  | 0 |  | 0 |  | 0.07 |  |  |  |  | 0.59 | [6 empty] | DIL
140 | 712300831R00 | Odstranění povlakové krytiny a mechu na střechách plochých do 10° povlakové krytiny jednovrstvé, | m2 | 11.3898 |  | 0 |  | 0 |  | 0 | 21 | 0 | 0 | 0 | 0.006 | 0.07 | 800-711 | RTS 26/ I | RTS 25/ II | 0.052 | 0.59 |  | Práce | Běžná |  |  |  | POL1_
|  | vikýř : 3,08*3,698 |  | 11.3898 | [23 empty] | VV | 0
Díl: | 713 | Izolace tepelné |  |  |  | 0 |  | 0 |  | 0 |  | 0 |  | 3.88 |  | 2.25 |  |  |  |  | 218.85 | [6 empty] | DIL
141 | 713111121RU2 | Montáž tepelné izolace stropů tepelná izolace stropů rovných, spodem, přichycená drátem, dvouvrstvá, z minerálnách vláken, tloušťky 120 + 60 mm | m2 | 207.6025 |  | 0 |  | 0 |  | 0 | 21 | 0 | 0.00634 | 1.32 | 0 | 0 | 800-713 | RTS 26/ I | RTS 25/ II | 0.462 | 95.91 |  | Práce | Běžná |  |  |  | POL1_
|  | stropy : 10,485*4,79 |  | 50.2231 | [23 empty] | VV | 0
|  | (4,14+8,555)*4,13 |  | 52.4303 | [23 empty] | VV | 0
|  | 10,535*4,79 |  | 50.4626 | [23 empty] | VV | 0
|  | 13,035*4,18 |  | 54.4863 | [23 empty] | VV | 0
142 | 713111130RV4 | Montáž tepelné izolace stropů tepelná izolace stropů vložené mezi krokve, , z minerálnách vláken, tloušťky 160 mm | m2 | 159.478 |  | 0 |  | 0 |  | 0 | 21 | 0 | 0.00512 | 0.82 | 0 | 0 | 800-713 | RTS 26/ I | RTS 25/ II | 0.181 | 28.87 |  | Práce | Běžná |  |  |  | POL1_
|  | podkroví : (4+4,1+4)*13,18 |  | 159.478 | [23 empty] | VV | 0
143 | 713111221RO6 | Montáž tepelné izolace stropů parotěsná zábrana zavěšených podhledů s přelepením spojů, včetně dodávky fólie | m2 | 207.6025 |  | 0 |  | 0 |  | 0 | 21 | 0 | 0.00019 | 0.04 | 0 | 0 | 800-713 | RTS 26/ I | RTS 25/ II | 0.16 | 33.22 |  | Práce | Běžná |  |  |  | POL1_
|  | stropy : 10,485*4,79 |  | 50.2231 | [23 empty] | VV | 0
|  | (4,14+8,555)*4,13 |  | 52.4303 | [23 empty] | VV | 0
|  | 10,535*4,79 |  | 50.4626 | [23 empty] | VV | 0
|  | 13,035*4,18 |  | 54.4863 | [23 empty] | VV | 0
144 | 713101122R00 | Odstranění tepelné izolace z desek, lamel, rohoží, pásů a foukané izolace stropů a podhledů, volně uložené, z minerálních desek, lamel, rohoží a pásů, tloušťky od 100 mm do 200 mm | m2 | 280.68 |  | 0 |  | 0 |  | 0 | 21 | 0 | 0 | 0 | 0.008 | 2.25 | 800-713 | RTS 26/ I | RTS 25/ II | 0.05 | 14.03 |  | Práce | Běžná |  |  |  | POL1_
|  | 3np : 13,28*(3,7+4*3,7) |  | 245.68 | [23 empty] | VV | 0
|  | 2,5*4*2 |  | 20 | [23 empty] | VV | 0
|  | 2,5*3*2 |  | 15 | [23 empty] | VV | 0
145 | 713121121R00 | Montáž tepelné izolace podlah dvouvrstvá, bez dodávky materiálu | m2 | 104.5132 |  | 0 |  | 0 |  | 0 | 21 | 0 | 0 | 0 | 0 | 0 | 800-713 | RTS 26/ I | RTS 25/ II | 0.15 | 15.68 |  | Práce | Běžná |  |  |  | POL1_
|  | strop 1PP : (6,305+1,95+4,14)*4,38 |  | 54.2901 | [23 empty] | VV | 0
|  | 10,485*4,79 |  | 50.2231 | [23 empty] | VV | 0
146 | 713121111RU9 | Montáž tepelné izolace podlah Izolace podlah tepelná na sucho, tloušťky 50 mm, jednovrstvá | m2 | 207.6025 |  | 0 |  | 0 |  | 0 | 21 | 0 | 0.00612 | 1.27 | 0 | 0 | 800-713 | RTS 26/ I | RTS 25/ II | 0.08 | 16.61 |  | Práce | Běžná |  |  |  | POL1_
|  | stropy : 10,485*4,79 |  | 50.2231 | [23 empty] | VV | 0
|  | (4,14+8,555)*4,13 |  | 52.4303 | [23 empty] | VV | 0
|  | 10,535*4,79 |  | 50.4626 | [23 empty] | VV | 0
|  | 13,035*4,18 |  | 54.4863 | [23 empty] | VV | 0
147 | 713191100RT9 | Izolace tepelné běžných konstrukcí - doplňky položení separační fólie, včetně dodávky PE fólie | m2 | 207.6025 |  | 0 |  | 0 |  | 0 | 21 | 0 | 1e-05 | 0 | 0 | 0 | 800-713 | RTS 26/ I | RTS 25/ II | 0.07 | 14.53 |  | Práce | Běžná |  |  |  | POL1_
|  | stropy : 10,485*4,79 |  | 50.2231 | [23 empty] | VV | 0
|  | (4,14+8,555)*4,13 |  | 52.4303 | [23 empty] | VV | 0
|  | 10,535*4,79 |  | 50.4626 | [23 empty] | VV | 0
|  | 13,035*4,18 |  | 54.4863 | [23 empty] | VV | 0
148 | 28375705R | Výrobek izolační pro budovy z pěnového polystyrenu (EPS) tvar: deska; OH = 25 kg/m3; lambda = 0,035 W/(m.K); pevnost v tlaku = 150 kPa | m3 | 17.2238 |  | 0 |  | 0 |  | 0 | 21 | 0 | 0.025 | 0.43 | 0 | 0 | SPCM | RTS 24/ II | RTS 24/ II | 0 | 0 |  | Specifikace | Běžná |  |  |  | POL3_
|  | strop 1PP : (6,305+1,95+4,14)*4,38*0,16*1,03 |  | 8.947 | [23 empty] | VV | 0
|  | 10,485*4,79*0,16*1,03 |  | 8.2768 | [23 empty] | VV | 0
149 | 998713202R00 | Přesun hmot pro izolace tepelné v objektech výšky do 12 m | % |  |  | 0 |  | 0 |  | 0 | 21 | 0 | 0 | 0 | 0 | 0 | 800-713 | RTS 26/ I | RTS 25/ II | 0 | 0 |  | Přesun hmot | Běžná |  |  |  | POL7_
|  | 50 m vodorovně | [25 empty] | SPI
Díl: | 721 | Vnitřní kanalizace |  |  |  | 0 |  | 0 |  | 0 |  | 0 |  | 0.42 |  | 0 |  |  |  |  | 2.5 | [6 empty] | DIL
150 | 721242110RT2 | Lapač střešních splavenin D 125 mm, s otáč.kul.kloubem na odtoku, s košem , se suchou a nezámr.klapkou,čistícím víčkem a vylam.těs. kroužky pro připoj.potrub.svodů D 75, 90, 100 a 110 mm, včetně dodávky materiálu | kus | 5 |  | 0 |  | 0 |  | 0 | 21 | 0 | 0.0838 | 0.42 | 0 | 0 | 800-721 | RTS 26/ I | RTS 25/ II | 0.5 | 2.5 |  | Práce | Běžná |  |  |  | POL1_
|  | pd : 5 |  | 5 | [23 empty] | VV | 0
Díl: | 725 | Zařizovací předměty |  |  |  | 0 |  | 0 |  | 0 |  | 0 |  | 0.01 |  | 0 |  |  |  |  | 19.59 | [6 empty] | DIL
151 | 725292001R00 | Koupelnové doplňky zásobník na toaletní papír uzamykatelný, maximální rozměr náplně 290 x 100 mm, nerezový | soubor | 1 |  | 0 |  | 0 |  | 0 | 21 | 0 | 0.00206 | 0 | 0 | 0 | 800-721 | RTS 26/ I | RTS 25/ II | 0.23 | 0.23 |  | Práce | Běžná |  |  |  | POL1_
|  | 1 |  | 1 | [23 empty] | VV | 0
152 | 725292011R00 | Koupelnové doplňky zásobník na papírové ručníky 340 x 110 x 265 mm, uzamykatelný, maximální rozměr náplně 260 x 100 mm, nerezový | soubor | 1 |  | 0 |  | 0 |  | 0 | 21 | 0 | 0.00206 | 0 | 0 | 0 | 800-721 | RTS 26/ I | RTS 25/ II | 0.23 | 0.23 |  | Práce | Běžná |  |  |  | POL1_
|  | 1 |  | 1 | [23 empty] | VV | 0
153 | 725292041R00 | Koupelnové doplňky dávkovač tekutého mýdla, obsah 0,5 l, nerezový | soubor | 1 |  | 0 |  | 0 |  | 0 | 21 | 0 | 0.00056 | 0 | 0 | 0 | 800-721 | RTS 26/ I | RTS 25/ II | 0.23 | 0.23 |  | Práce | Běžná |  |  |  | POL1_
|  | 1 |  | 1 | [23 empty] | VV | 0
154 | 787911111R00 | Montáž zrcadla na stěnu, lepidlem, plochy do 2 m2 | m2 | 9 |  | 0 |  | 0 |  | 0 | 21 | 0 | 8e-05 | 0 | 0 | 0 | 800-787 | RTS 26/ I | RTS 25/ II | 2.1 | 18.9 |  | Práce | Běžná |  |  |  | POL1_
|  | 9 |  | 9 | [23 empty] | VV | 0
155 | 725-01 | Dávkovač tekutého mýdla plast | kus | 6 |  | 0 |  | 0 |  | 0 | 21 | 0 | 0 | 0 | 0 | 0 |  | Vlastní | Indiv | 0 | 0 |  | Práce | Běžná |  |  |  | POL1_
|  | 6 |  | 6 | [23 empty] | VV | 0
156 | 725-02 | Zásobník toaletního papíru plast | kus | 6 |  | 0 |  | 0 |  | 0 | 21 | 0 | 0 | 0 | 0 | 0 |  | Vlastní | Indiv | 0 | 0 |  | Práce | Běžná |  |  |  | POL1_
|  | 6 |  | 6 | [23 empty] | VV | 0
157 | 725-03 | Zásobník na papírové ručníky plast | kus | 2 |  | 0 |  | 0 |  | 0 | 21 | 0 | 0 | 0 | 0 | 0 |  | Vlastní | Indiv | 0 | 0 |  | Práce | Běžná |  |  |  | POL1_
|  | 2 |  | 2 | [23 empty] | VV | 0
158 | 63465124R | sklo plavené zrcadlo; čiré; š = 1 600 mm; l = 2000,0 mm; tl = 4,0 mm | m2 | 1.08 |  | 0 |  | 0 |  | 0 | 21 | 0 | 0.01 | 0.01 | 0 | 0 | SPCM | RTS 24/ I | RTS 24/ I | 0 | 0 |  | Specifikace | Běžná |  |  |  | POL3_
|  | 0,3*0,4*9 |  | 1.08 | [23 empty] | VV | 0
Díl: | 762 | Konstrukce tesařské |  |  |  | 0 |  | 0 |  | 0 |  | 0 |  | 23.45 |  | 26.76 |  |  |  |  | 1058.2 | [6 empty] | DIL
159 | 762311103R00 | Montáž ocelových spojovacích prostředků kotevních želez příložek, patek, táhel, s připojením k dřevěné konstrukci | kus | 66 |  | 0 |  | 0 |  | 0 | 21 | 0 | 0.00332 | 0.22 | 0 | 0 | 800-762 | RTS 26/ I | RTS 25/ II | 0.377 | 24.88 |  | Práce | Běžná |  |  |  | POL1_
|  | krov : 14+14+9+9+10+10 |  | 66 | [23 empty] | VV | 0
160 | 762313113R00 | Montáž ocelových spojovacích prostředků svorníků, šroubů délky přes 300 do 450 mm | kus | 230 |  | 0 |  | 0 |  | 0 | 21 | 0 | 0 | 0 | 0 | 0 | 800-762 | RTS 26/ I | RTS 25/ II | 0.146 | 33.58 |  | Práce | Běžná |  |  |  | POL1_
|  | 18*(5,1/0,4) |  | 229.5 | [23 empty] | VV | 0
|  | 0,5 |  | 0.5 | [23 empty] | VV | 0
161 | 762341610RT2 | Montáž bednění okapových říms, krajnic, závětrných prken, a žaluzií ve spádu nebo rovnoběžně s okapem z prken hrubých tloušťky do 32 mm, včetně dodávky prken tloušťky 24 mm | m2 | 17.18 |  | 0 |  | 0 |  | 0 | 21 | 0 | 0.01452 | 0.25 | 0 | 0 | 800-762 | RTS 26/ I | RTS 25/ II | 0.746 | 12.82 |  | Práce | Běžná |  |  |  | POL1_
|  | (4,2+8,78+4,2)*0,5*2 |  | 17.18 | [23 empty] | VV | 0
162 | 762342811R00 | Demontáž bednění a laťování laťování střech o sklonu do 60 stupňů včetně všech nadstřešních konstrukcí rozteč latí do 22 cm | m2 | 217.9926 |  | 0 |  | 0 |  | 0 | 21 | 0 | 0 | 0 | 0.007 | 1.53 | 800-762 | RTS 26/ I | RTS 25/ II | 0.06 | 13.08 |  | Práce | Běžná |  |  |  | POL1_
|  | 7,665*14,22*2 |  | 217.9926 | [23 empty] | VV | 0
163 | 762395000R00 | Spojovací a ochranné prostředky svory, prkna, hřebíky, pásová ocel, vruty, impregnace | m3 | 15 |  | 0 |  | 0 |  | 0 | 21 | 0 | 0.02357 | 0.35 | 0 | 0 | 800-762 | RTS 26/ I | RTS 25/ II | 0 | 0 |  | Práce | Běžná |  |  |  | POL1_
|  | krov a střecha : 15 |  | 15 | [23 empty] | VV | 0
164 | 762521811R00 | Demontáž podlah bez polštářů , z prken, tloušťky do 32 mm | m2 | 298.24 |  | 0 |  | 0 |  | 0 | 21 | 0 | 0 | 0 | 0.016 | 4.77 | 800-762 | RTS 26/ I | RTS 25/ II | 0.14 | 41.75 |  | Práce | Běžná |  |  |  | POL1_
|  | 3np : (104,3-2,2*3,45)*2 |  | 193.42 | [23 empty] | VV | 0
|  | 2np : 115,75-3,34-2,2*3,45 |  | 104.82 | [23 empty] | VV | 0
165 | 762522811R00 | Demontáž podlah s polštáři , z prken, tloušťky do 32 mm | m2 | 296.96 |  | 0 |  | 0 |  | 0 | 21 | 0 | 0 | 0 | 0.018 | 5.35 | 800-762 | RTS 26/ I | RTS 25/ II | 0.195 | 57.91 |  | Práce | Běžná |  |  |  | POL1_
|  | 1np : 116,59-13,57-2,2*3,45 |  | 95.43 | [23 empty] | VV | 0
|  | 2np : 115,75-3,34-2,2*3,45 |  | 104.82 | [23 empty] | VV | 0
|  | 3np : 104,3-2,2*3,45 |  | 96.71 | [23 empty] | VV | 0
166 | 762811210RT3 | Záklop stropů s dodávkou materiálu z hrubých prken, tloušťky 24 mm, vrchního na sraz, spáry zakryty lepenkovými pásy nebo lištami | m2 | 207.6025 |  | 0 |  | 0 |  | 0 | 21 | 0 | 0.01426 | 2.96 | 0 | 0 | 800-762 | RTS 26/ I | RTS 25/ II | 0.162 | 33.63 |  | Práce | Běžná |  |  |  | POL1_
|  | stropy : 10,485*4,79 |  | 50.2231 | [23 empty] | VV | 0
|  | (4,14+8,555)*4,13 |  | 52.4303 | [23 empty] | VV | 0
|  | 10,535*4,79 |  | 50.4626 | [23 empty] | VV | 0
|  | 13,035*4,18 |  | 54.4863 | [23 empty] | VV | 0
167 | 762822120R00 | Stropnice montáž z hraněného a polohraněného řeziva s trámovými výměnami, průřezové plochy přes 144 do 288 cm2 | m | 91.62 |  | 0 |  | 0 |  | 0 | 21 | 0 | 0.00016 | 0.01 | 0 | 0 | 800-762 | RTS 26/ I | RTS 25/ II | 0.158 | 14.48 |  | Práce | Běžná |  |  |  | POL1_
|  | příložky : 9*5,09 |  | 45.81 | [23 empty] | VV | 0
|  | 9*5,09 |  | 45.81 | [23 empty] | VV | 0
168 | 762822140R00 | Stropnice montáž z hraněného a polohraněného řeziva s trámovými výměnami, průřezové plochy přes 450 do 540 cm2 | m | 35.7 |  | 0 |  | 0 |  | 0 | 21 | 0 | 0.00016 | 0.01 | 0 | 0 | 800-762 | RTS 26/ I | RTS 25/ II | 0.284 | 10.14 |  | Práce | Běžná |  |  |  | POL1_
|  | TR6 : 5,1*7 |  | 35.7 | [23 empty] | VV | 0
169 | 762822810R00 | Demontáž stropnic z řeziva průřezové plochy do 144 cm2 | m | 333 |  | 0 |  | 0 |  | 0 | 21 | 0 | 0.00016 | 0.05 | 0.008 | 2.66 | 800-762 | RTS 26/ I | RTS 25/ II | 0.086 | 28.64 |  | Práce | Běžná |  |  |  | POL1_
|  | 3np rošty : 15*4,9*3 |  | 220.5 | [23 empty] | VV | 0
|  | 10*3,75*3 |  | 112.5 | [23 empty] | VV | 0
170 | 762822830R00 | Demontáž stropnic z řeziva průřezové plochy přes 288 do 450 cm2 | m | 37.88 |  | 0 |  | 0 |  | 0 | 21 | 0 | 0.00016 | 0.01 | 0.025 | 0.95 | 800-762 | RTS 26/ I | RTS 25/ II | 0.156 | 5.91 |  | Práce | Běžná |  |  |  | POL1_
|  | dtz stropů : 4,74*3 |  | 14.22 | [23 empty] | VV | 0
|  | 2,51*1 |  | 2.51 | [23 empty] | VV | 0
|  | 4,74*2 |  | 9.48 | [23 empty] | VV | 0
|  | 2,71*1 |  | 2.71 | [23 empty] | VV | 0
|  | 4,48*2 |  | 8.96 | [23 empty] | VV | 0
171 | 762841110RT3 | Podbíjení stropů a střech rovných s dodávkou materiálu z hrubých prken, tloušťky 24 mm, na sraz | m2 | 207.6025 |  | 0 |  | 0 |  | 0 | 21 | 0 | 0.01442 | 2.99 | 0 | 0 | 800-762 | RTS 26/ I | RTS 25/ II | 0.188 | 39.03 |  | Práce | Běžná |  |  |  | POL1_
|  | stropy : 10,485*4,79 |  | 50.2231 | [23 empty] | VV | 0
|  | (4,14+8,555)*4,13 |  | 52.4303 | [23 empty] | VV | 0
|  | 10,535*4,79 |  | 50.4626 | [23 empty] | VV | 0
|  | 13,035*4,18 |  | 54.4863 | [23 empty] | VV | 0
172 | 762841811R00 | Demontáž podbití stropů a střech do 60° z prken tl. do 35 mm bez omítky | m2 | 210.48 |  | 0 |  | 0 |  | 0 | 21 | 0 | 0.00016 | 0.03 | 0.014 | 2.95 | 800-762 | RTS 26/ I | RTS 25/ II | 0.106 | 22.31 |  | Práce | Běžná |  |  |  | POL1_
|  | 1np : 116,59-2,2*3,45-3,34 |  | 105.66 | [23 empty] | VV | 0
|  | 2np : 115,75-3,34-2,2*3,45 |  | 104.82 | [23 empty] | VV | 0
173 | 762895000R00 | Spojovací a ochranné prostředky hřebíky, svory, impregnace | m3 | 4.3037 |  | 0 |  | 0 |  | 0 | 21 | 0 | 0.00311 | 0.01 | 0 | 0 | 800-762 | RTS 26/ I | RTS 25/ II | 0 | 0 |  | Práce | Běžná |  |  |  | POL1_
|  | 4,30373 |  | 4.3037 | [23 empty] | VV | 0
174 | 762911121R00 | Impregnace řeziva tlakovakuová, ochrana proti dřevokazným houbám, plísním a dřevokaznému hmyzu | m3 | 36.4037 |  | 0 |  | 0 |  | 0 | 21 | 0 | 0.0165 | 0.6 | 0 | 0 | 800-762 | RTS 26/ I | RTS 25/ II | 0 | 0 |  | Práce | Běžná |  |  |  | POL1_
|  | trámy : 4,30373 |  | 4.3037 | [23 empty] | VV | 0
|  | prkna : 5 |  | 5 | [23 empty] | VV | 0
|  | krov : 27,1 |  | 27.1 | [23 empty] | VV | 0
175 | 762-01 | D+M dřevěné lávky - hranol a OSB 20mm | m2 | 3.75 |  | 0 |  | 0 |  | 0 | 21 | 0 | 0 | 0 | 0 | 0 |  | Vlastní | Indiv | 0 | 0 |  | Práce | Běžná |  |  |  | POL1_
|  | pd : 0,625*2,5*2 |  | 3.125 | [23 empty] | VV | 0
|  | 0,625*1 |  | 0.625 | [23 empty] | VV | 0
176 | 762100020RAB | Kompletní konstrukce krovů dřevěná, laťování dvojité, bednění celoplošné, lepenka, | m2 | 271.2436 |  | 0 |  | 0 |  | 0 | 21 | 0 | 0.04935 | 13.39 | 0 | 0 | AP-PSV | RTS 26/ I | RTS 25/ II | 2.2537 | 611.31 |  | Agregovaná položka | Běžná |  |  |  | POL2_
|  | 14,18*8,26*2 |  | 234.2536 | [23 empty] | VV | 0
|  | 12,33*1,5*2 |  | 36.99 | [23 empty] | VV | 0
177 | 762900030RA0 | Demontáž krovů , s laťováním | m2 | 217.9926 |  | 0 |  | 0 |  | 0 | 21 | 0 | 0 | 0 | 0.03924 | 8.55 | AP-PSV | RTS 26/ I | RTS 25/ II | 0.49876 | 108.73 |  | Agregovaná položka | Běžná |  |  |  | POL2_
|  | jakýchkoliv soustav o sklonu do 60 stupňů, z hranolů, hranolků nebo fošen, demontáž laťování včetně všech nadstřešních konstrukcí z latí o průřezové ploše do 25 cm2 při osové vzdálenosti do 50 cm, demontáž bednění včetně všech nadstřešních konstrukcí z prken tloušťky do 32 mm nebo bez bednění podle popisu. | [25 empty] | SPI |  | jakýchkoliv soustav o sklonu do 60 stupňů, z hranolů, hranolků nebo fošen, demontáž laťování včetně všech nadstřešních konstrukcí z latí o průřezové ploše do 25 cm2 při osové vzdálenosti do 50 cm, demontáž bednění včetně všech nadstřešních konstrukcí z prken tloušťky do 32 mm nebo bez bednění podle popisu.
|  | 7,665*14,22*2 |  | 217.9926 | [23 empty] | VV | 0
178 | 31110716R | matice ocelová; přesná šestihranná; M16; pevnost 8.8 | kus | 460 |  | 0 |  | 0 |  | 0 | 21 | 0 | 0 | 0 | 0 | 0 | SPCM | RTS 26/ I | RTS 25/ II | 0 | 0 |  | Specifikace | Běžná |  |  |  | POL3_
|  | 230*2 |  | 460 | [23 empty] | VV | 0
179 | 31121222R | Podložka | 1000 ks | 0.23 |  | 0 |  | 0 |  | 0 | 21 | 0 | 0.0937 | 0.02 | 0 | 0 | SPCM | RTS 26/ I | RTS 25/ II | 0 | 0 |  | Specifikace | Běžná |  |  |  | POL3_
|  | 230/1000 |  | 0.23 | [23 empty] | VV | 0
180 | 31175355R | prvek spojovací tesařská podložka s oboustrannými hroty; vnější pr. 75, vnitřní 23, tl. 1,5 mm; pozink. ocel | kus | 230 |  | 0 |  | 0 |  | 0 | 21 | 0 | 5e-05 | 0.01 | 0 | 0 | SPCM | RTS 26/ I | RTS 25/ II | 0 | 0 |  | Specifikace | Běžná |  |  |  | POL3_
|  | 230 |  | 230 | [23 empty] | VV | 0
181 | 31179109R | tyč závitová M16; l = 1 000 mm; mat. ocel 4,8 - DIN 975; povrch bez úpravy | m | 127 |  | 0 |  | 0 |  | 0 | 21 | 0 | 0.00133 | 0.17 | 0 | 0 | SPCM | RTS 26/ I | RTS 25/ II | 0 | 0 |  | Specifikace | Běžná |  |  |  | POL3_
|  | 230/2*1,1 |  | 126.5 | [23 empty] | VV | 0
|  | 0,5 |  | 0.5 | [23 empty] | VV | 0
182 | 60515284R | Hranol dřevina: SM | m3 | 4.3037 |  | 0 |  | 0 |  | 0 | 21 | 0 | 0.55 | 2.37 | 0 | 0 | SPCM | RTS 26/ I | RTS 25/ II | 0 | 0 |  | Specifikace | Běžná |  |  |  | POL3_
|  | tr6 : 0,2*0,24*5,1*7*1,1 |  | 1.885 | [23 empty] | VV | 0
|  | příložky : 18*5,09*0,1*0,24*1,1 |  | 2.4188 | [23 empty] | VV | 0
183 | 998762202R00 | Přesun hmot pro konstrukce tesařské v objektech výšky do 12 m | % |  |  | 0 |  | 0 |  | 0 | 21 | 0 | 0 | 0 | 0 | 0 | 800-762 | RTS 26/ I | RTS 25/ II | 0 | 0 |  | Přesun hmot | Běžná |  |  |  | POL7_
|  | 50 m vodorovně | [25 empty] | SPI
Díl: | 763 | Dřevostavby |  |  |  | 0 |  | 0 |  | 0 |  | 0 |  | 0.08 |  | 0 |  |  |  |  | 1.75 | [6 empty] | DIL
184 | 763611121RT6 | Montáž bednění střech, z desek tl. 15 mm, na sraz, sponkováním, včetně dodávky desky dřevoštěpkové | m2 | 8.4 |  | 0 |  | 0 |  | 0 | 21 | 0 | 0.00986 | 0.08 | 0 | 0 | 800-763 | RTS 26/ I | RTS 25/ II | 0.20792 | 1.75 |  | Práce | Běžná |  |  |  | POL1_
|  | vč. dodávky a montáže spojovacího materiálu | [25 empty] | SPI
|  | boky vikýřů : 1*4,2*2 |  | 8.4 | [23 empty] | VV | 0
Díl: | 764 | Konstrukce klempířské |  |  |  | 0 |  | 0 |  | 0 |  | 0 |  | 2.63 |  | 0.84 |  |  |  |  | 523.44 | [6 empty] | DIL
185 | 764211201R00 | Krytiny z měděného plechu výroba a montáž hladké střešní krytiny s úpravou krytiny u okapů, prostupů a výčnělků z tabulí velikosti 2 000 x 1000 mm, sklonu do 30° | m2 | 26.9 |  | 0 |  | 0 |  | 0 | 21 | 0 | 0.01941 | 0.52 | 0 | 0 | 800-764 | RTS 26/ I | RTS 25/ II | 1.5668 | 42.15 |  | Práce | Běžná |  |  |  | POL1_
|  | 18,5 |  | 18.5 | [23 empty] | VV | 0
|  | vikýře : 4,2*1*2 |  | 8.4 | [23 empty] | VV | 0
186 | 764223220R00 | Oplechování říms a okapů z měděného plechu výroba a montáž oplechování, včetně podkladního plechu a zhotovení rohů, spojů a dilatací okapů na střechách s živičnou krytinou a podkladním plechem, rš 250 mm | m | 76 |  | 0 |  | 0 |  | 0 | 21 | 0 | 0.00536 | 0.41 | 0 | 0 | 800-764 | RTS 26/ I | RTS 25/ II | 0.8668 | 65.88 |  | Práce | Běžná |  |  |  | POL1_
|  | k1c : 58 |  | 58 | [23 empty] | VV | 0
|  | k2c : 18 |  | 18 | [23 empty] | VV | 0
187 | 764231240R00 | Lemování z měděného plechu výroba a montáž lemování zdí na střechách s tvrdou krytinou včetně rohů a ukončení před požární zdí, rš 400 mm | m | 25.5 |  | 0 |  | 0 |  | 0 | 21 | 0 | 0.00252 | 0.06 | 0 | 0 | 800-764 | RTS 26/ I | RTS 25/ II | 0.29555 | 7.54 |  | Práce | Běžná |  |  |  | POL1_
|  | 17,6 |  | 17.6 | [23 empty] | VV | 0
|  | 7,9 |  | 7.9 | [23 empty] | VV | 0
188 | 764248211R00 | Ostatní kusové prvky z měděného plechu výroba a montáž sněhového zachytače lopatkového délky do 500 mm | kus | 32 |  | 0 |  | 0 |  | 0 | 21 | 0 | 0.00226 | 0.07 | 0 | 0 | 800-764 | RTS 26/ I | RTS 25/ II | 0.47725 | 15.27 |  | Práce | Běžná |  |  |  | POL1_
|  | vč. spojovacích prostředků | [25 empty] | SPI
|  | 16+16 |  | 32 | [23 empty] | VV | 0
189 | 764252201R00 | Žlaby z měděného plechu žlaby včetně háků, čel, rohů, rovných hrdel a dilatací podokapní půlkulaté, rš 250 mm, háky měděné | m | 26 |  | 0 |  | 0 |  | 0 | 21 | 0 | 0.00268 | 0.07 | 0 | 0 | 800-764 | RTS 26/ I | RTS 25/ II | 0.52245 | 13.58 |  | Práce | Běžná |  |  |  | POL1_
|  | k2a : 18 |  | 18 | [23 empty] | VV | 0
|  | k3a : 8 |  | 8 | [23 empty] | VV | 0
190 | 764252205R00 | Žlaby z měděného plechu žlaby včetně háků, čel, rohů, rovných hrdel a dilatací podokapní půlkulaté, rš 400 mm, | m | 58 |  | 0 |  | 0 |  | 0 | 21 | 0 | 0.00385 | 0.22 | 0 | 0 | 800-764 | RTS 26/ I | RTS 25/ II | 0.6417 | 37.22 |  | Práce | Běžná |  |  |  | POL1_
|  | k1a : 58 |  | 58 | [23 empty] | VV | 0
191 | 764253214R00 | Žlaby z měděného plechu žlaby včetně háků, čel, rohů, rovných hrdel a dilatací nadřímsové, čtyřhranné, uložené v lůžku, rš 800 mm | m | 11.63 |  | 0 |  | 0 |  | 0 | 21 | 0 | 0.00564 | 0.07 | 0 | 0 | 800-764 | RTS 26/ I | RTS 25/ II | 0.7038 | 8.19 |  | Práce | Běžná |  |  |  | POL1_
|  | 2,1+2,1+7,43 |  | 11.63 | [23 empty] | VV | 0
192 | 764259211R00 | Žlaby z měděného plechu kotlík kónický pro podokapní žlaby pro trouby do D 100 mm | kus | 5 |  | 0 |  | 0 |  | 0 | 21 | 0 | 0.00504 | 0.03 | 0 | 0 | 800-764 | RTS 26/ I | RTS 25/ II | 1.0511 | 5.26 |  | Práce | Běžná |  |  |  | POL1_
|  | k1d : 2 |  | 2 | [23 empty] | VV | 0
|  | k2d : 2 |  | 2 | [23 empty] | VV | 0
|  | k3c : 1 |  | 1 | [23 empty] | VV | 0
193 | 764252292R00 | montáž, vč. spojovacích prostředků háků půlkruhových | kus | 82 |  | 0 |  | 0 |  | 0 | 21 | 0 | 6e-05 | 0 | 0 | 0 | 800-764 | RTS 26/ I | RTS 25/ II | 0.15525 | 12.73 |  | Práce | Běžná |  |  |  | POL1_
|  | k1b : 57 |  | 57 | [23 empty] | VV | 0
|  | k2b : 22 |  | 22 | [23 empty] | VV | 0
|  | k3b : 3 |  | 3 | [23 empty] | VV | 0
194 | 764262291R00 | Střešní otvory z měděného plechu montáž, vč. spojovacích prostředků střešního okna se zasklením sklem drátovým v krytině hladké a drážkové | kus | 1 |  | 0 |  | 0 |  | 0 | 21 | 0 | 0.00094 | 0 | 0 | 0 | 800-764 | RTS 25/ I | RTS 25/ I | 0.3496 | 0.35 |  | Práce | Běžná |  |  |  | POL1_
|  | střecha : 1 |  | 1 | [23 empty] | VV | 0
195 | 764291230R00 | Ostatní střešní prvky z měděného plechu dodávka a montáž závětrné lišty, rš 400 mm | m | 5 |  | 0 |  | 0 |  | 0 | 21 | 0 | 0.00352 | 0.02 | 0 | 0 | 800-764 | RTS 26/ I | RTS 25/ II | 0.60935 | 3.05 |  | Práce | Běžná |  |  |  | POL1_
|  | 5 |  | 5 | [23 empty] | VV | 0
196 | 764510240RT2 | Oplechování parapetů z měděného plechu dodávka a montáž včetně rohů rš 250 mm | m | 9.385 |  | 0 |  | 0 |  | 0 | 21 | 0 | 0.00228 | 0.02 | 0 | 0 | 800-764 | RTS 23/ II | RTS 23/ II | 0.7705 | 7.23 |  | Práce | Běžná |  |  |  | POL1_
|  | k1-7 : 1,6+1,6+1,56+0,78+0,81+0,635+0,9 |  | 7.885 | [23 empty] | VV | 0
|  | k9,10 : 0,75+0,75 |  | 1.5 | [23 empty] | VV | 0
197 | 764510250RT2 | Oplechování parapetů z měděného plechu dodávka a montáž včetně rohů rš 330 mm | m | 54.26 |  | 0 |  | 0 |  | 0 | 21 | 0 | 0.00303 | 0.16 | 0 | 0 | 800-764 | RTS 23/ II | RTS 23/ II | 0.8119 | 44.05 |  | Práce | Běžná |  |  |  | POL1_
|  | k11-24 : 1,6+1,34+1,33+2,02+1,35+1,55+1,55+0,86+0,945+0,89+0,75+0,7+2,04+6,23 |  | 23.155 | [23 empty] | VV | 0
|  | k27-41 : 1,3+1,3+2,02+1,35+1,55+1,55+1,03+0,945+0,89+0,75+0,72+1,66+2,04+1,25*8+1*4 |  | 31.105 | [23 empty] | VV | 0
198 | 764521220R00 | Oplechování říms a ozdobných prvků z měděného plechu výroba a montáž včetně rohů rš 150 mm | m | 139.5 |  | 0 |  | 0 |  | 0 | 21 | 0 | 0.00301 | 0.42 | 0 | 0 | 800-764 | RTS 26/ I | RTS 25/ II | 0.8024 | 111.93 |  | Práce | Běžná |  |  |  | POL1_
|  | vč. spojovacích prvků | [25 empty] | SPI
|  | 43,9+8+21+7,2+4,2+14,9+14,9+1,2+6,2+18 |  | 139.5 | [23 empty] | VV | 0
199 | 764521240R00 | Oplechování říms a ozdobných prvků z měděného plechu výroba a montáž včetně rohů rš 250 mm | m | 72.9 |  | 0 |  | 0 |  | 0 | 21 | 0 | 0.00359 | 0.26 | 0 | 0 | 800-764 | RTS 26/ I | RTS 25/ II | 0.8162 | 59.5 |  | Práce | Běžná |  |  |  | POL1_
|  | vč. spojovacích prvků | [25 empty] | SPI
|  | 43,9+8+21 |  | 72.9 | [23 empty] | VV | 0
200 | 764530210R00 | Oplechování zdí a nadezdívek z měděného plechu výroba a montáž včetně rohů rš 250 mm | m | 14.74 |  | 0 |  | 0 |  | 0 | 21 | 0 | 0.00365 | 0.05 | 0 | 0 | 800-764 | RTS 26/ I | RTS 25/ II | 0.784 | 11.56 |  | Práce | Běžná |  |  |  | POL1_
|  | vč. spojovacích prostředků | [25 empty] | SPI
|  | k26 : 3,42*2 |  | 6.84 | [23 empty] | VV | 0
|  | 7,9 |  | 7.9 | [23 empty] | VV | 0
201 | 764530220R00 | Oplechování zdí a nadezdívek z měděného plechu výroba a montáž včetně rohů rš 330 mm | m | 23 |  | 0 |  | 0 |  | 0 | 21 | 0 | 0.00412 | 0.09 | 0 | 0 | 800-764 | RTS 26/ I | RTS 25/ II | 0.83115 | 19.12 |  | Práce | Běžná |  |  |  | POL1_
|  | vč. spojovacích prostředků | [25 empty] | SPI
|  | 18+5 |  | 23 | [23 empty] | VV | 0
202 | 764530220RT2 | Oplechování zdí a nadezdívek z měděného plechu výroba a montáž včetně rohů rš 330 mm | m | 12.84 |  | 0 |  | 0 |  | 0 | 21 | 0 | 0.00293 | 0.04 | 0 | 0 | 800-764 | RTS 26/ I | RTS 25/ II | 0.63227 | 8.12 |  | Práce | Běžná |  |  |  | POL1_
|  | vč. spojovacích prostředků | [25 empty] | SPI
|  | k25 : 6,42*2 |  | 12.84 | [23 empty] | VV | 0
203 | 764530260RT2 | Oplechování zdí a nadezdívek z měděného plechu výroba a montáž včetně rohů rš 750 mm | m | 3.1 |  | 0 |  | 0 |  | 0 | 21 | 0 | 0.00689 | 0.02 | 0 | 0 | 800-764 | RTS 26/ I | RTS 25/ II | 0.94185 | 2.92 |  | Práce | Běžná |  |  |  | POL1_
|  | vč. spojovacích prostředků | [25 empty] | SPI
|  | k8 : 3,1 |  | 3.1 | [23 empty] | VV | 0
204 | 764554202R00 | Odpadní trouby z měděného plechu dodávka a montáž odpadní trouby z Cu plechu, kruhové včetně zděří, manžet, odboček, kolen, odskoků, výpustí vody a přechodových kusů průměru 100 mm | m | 7.5 |  | 0 |  | 0 |  | 0 | 21 | 0 | 0.00293 | 0.02 | 0 | 0 | 800-764 | RTS 26/ I | RTS 25/ II | 0.55053 | 4.13 |  | Práce | Běžná |  |  |  | POL1_
|  | k2e : 3,5 |  | 3.5 | [23 empty] | VV | 0
|  | k3d : 4 |  | 4 | [23 empty] | VV | 0
205 | 764554203R00 | Odpadní trouby z měděného plechu dodávka a montáž odpadní trouby z Cu plechu, kruhové včetně zděří, manžet, odboček, kolen, odskoků, výpustí vody a přechodových kusů průměru 120 mm | m | 20 |  | 0 |  | 0 |  | 0 | 21 | 0 | 0.00346 | 0.07 | 0 | 0 | 800-764 | RTS 26/ I | RTS 25/ II | 0.61263 | 12.25 |  | Práce | Běžná |  |  |  | POL1_
|  | k1e : 20 |  | 20 | [23 empty] | VV | 0
206 | 764554293R00 | Odpadní trouby z měděného plechu montáž kolena Cu kruhového | kus | 25 |  | 0 |  | 0 |  | 0 | 21 | 0 | 0.0001 | 0 | 0 | 0 | 800-764 | RTS 26/ I | Indiv | 0.276 | 6.9 |  | Práce | Běžná |  |  |  | POL1_
|  | k1g : 13 |  | 13 | [23 empty] | VV | 0
|  | k2g : 4 |  | 4 | [23 empty] | VV | 0
|  | k3f : 8 |  | 8 | [23 empty] | VV | 0
207 | 764311821R00 | Demontáž krytiny hladké střešní z tabulí 2 x 1 m, plochy do 25 m, sklonu do 30° | m2 | 15.75 |  | 0 |  | 0 |  | 0 | 21 | 0 | 0 | 0 | 0.00732 | 0.12 | 800-764 | RTS 26/ I | RTS 25/ II | 0.115 | 1.81 |  | Práce | Běžná |  |  |  | POL1_
|  | 7,5*2,1 |  | 15.75 | [23 empty] | VV | 0
208 | 764351821R00 | Demontáž žlabů podokapních čtyřhranných rovných, rš 400 mm, sklonu přes 30 do 45° | m | 68.93 |  | 0 |  | 0 |  | 0 | 21 | 0 | 0 | 0 | 0.00392 | 0.27 | 800-764 | RTS 26/ I | RTS 25/ II | 0.09315 | 6.42 |  | Práce | Běžná |  |  |  | POL1_
|  | střecha : 15,48*2+11,63*2 |  | 54.22 | [23 empty] | VV | 0
|  | 3,08 |  | 3.08 | [23 empty] | VV | 0
|  | 7,43+2,1+2,1 |  | 11.63 | [23 empty] | VV | 0
209 | 764362811R00 | Demontáž střešních otvorů střešních oken a poklopů, na krytině hladké a drážkové, sklonu přes 30 do 45° | kus | 2 |  | 0 |  | 0 |  | 0 | 21 | 0 | 0 | 0 | 0.02008 | 0.04 | 800-764 | RTS 25/ I | RTS 25/ I | 0.1058 | 0.21 |  | Práce | Běžná |  |  |  | POL1_
|  | 2 |  | 2 | [23 empty] | VV | 0
210 | 764391841R00 | Demontáž ostatních prvků střešních závětrné lišty, rš 400 a 500 mm, sklonu přes 30 do 45° | m | 38.45 |  | 0 |  | 0 |  | 0 | 21 | 0 | 0 | 0 | 0.0025 | 0.1 | 800-764 | RTS 26/ I | RTS 25/ II | 0.07935 | 3.05 |  | Práce | Běžná |  |  |  | POL1_
|  | 7,765*4 |  | 31.06 | [23 empty] | VV | 0
|  | 3,695*2 |  | 7.39 | [23 empty] | VV | 0
211 | 764410850R00 | Demontáž oplechování parapetů rš od 100 do 330 mm | m | 44.04 |  | 0 |  | 0 |  | 0 | 21 | 0 | 0 | 0 | 0.00135 | 0.06 | 800-764 | RTS 26/ I | RTS 25/ II | 0.092 | 4.05 |  | Práce | Běžná |  |  |  | POL1_
|  | 0,635+0,9+1,6*3+0,78 |  | 7.115 | [23 empty] | VV | 0
|  | 1,6+1,34*2+2,02+1,6*3+0,86*2+0,75*2 |  | 14.32 | [23 empty] | VV | 0
|  | 1,3*2+2,02+1,55*3+1,03+0,89+0,75*2+1,725+2,04 |  | 16.455 | [23 empty] | VV | 0
|  | 1*2+1*2+2,15 |  | 6.15 | [23 empty] | VV | 0
212 | 764421850R00 | Demontáž oplechování říms rš od 250 do 330 mm | m | 92.52 |  | 0 |  | 0 |  | 0 | 21 | 0 | 0 | 0 | 0.00175 | 0.16 | 800-764 | RTS 26/ I | RTS 25/ II | 0.0805 | 7.45 |  | Práce | Běžná |  |  |  | POL1_
|  | 14,985*4 |  | 59.94 | [23 empty] | VV | 0
|  | 10,86*3 |  | 32.58 | [23 empty] | VV | 0
213 | 764451802R00 | Demontáž odpadních trub nebo součástí trub čtvercových, o straně 100 mm | m | 26.508 |  | 0 |  | 0 |  | 0 | 21 | 0 | 0 | 0 | 0.00338 | 0.09 | 800-764 | RTS 26/ I | RTS 25/ II | 0.0575 | 1.52 |  | Práce | Běžná |  |  |  | POL1_
|  | 1,5+10,853+7,975 |  | 20.328 | [23 empty] | VV | 0
|  | 6,18 |  | 6.18 | [23 empty] | VV | 0
214 | 5534482755R | Okno vyklápěcí; funkce: střešní, výlezové; počet křídel: 1; křídlo: hliníkové; rám: hliníkový; rozměr otvoru: 600 x 600 mm; ovládání: manuální; krytina: plochá; barva: přírodní | kus | 1 |  | 0 |  | 0 |  | 0 | 21 | 0 | 0.007 | 0.01 | 0 | 0 | SPCM | RTS 26/ I | Indiv | 0 | 0 |  | Specifikace | Běžná |  |  |  | POL3_
215 | 998764202R00 | Přesun hmot pro konstrukce klempířské v objektech výšky do 12 m | % |  |  | 0 |  | 0 |  | 0 | 21 | 0 | 0 | 0 | 0 | 0 | 800-764 | RTS 26/ I | RTS 25/ II | 0 | 0 |  | Přesun hmot | Běžná |  |  |  | POL7_
|  | 50 m vodorovně | [25 empty] | SPI
Díl: | 765 | Krytiny tvrdé |  |  |  | 0 |  | 0 |  | 0 |  | 0 |  | 13.78 |  | 16.54 |  |  |  |  | 221.46 | [6 empty] | DIL
216 | 765311810R00 | Demontáž pálené krytiny z tašek bobrovek, na sucho, do suti | m2 | 241.9926 |  | 0 |  | 0 |  | 0 | 21 | 0 | 0 | 0 | 0.067 | 16.21 | 800-765 | RTS 26/ I | RTS 25/ II | 0.211 | 51.06 |  | Práce | Běžná |  |  |  | POL1_
|  | 7,665*14,22*2 |  | 217.9926 | [23 empty] | VV | 0
|  | 12*1*2 |  | 24 | [23 empty] | VV | 0
217 | 765318861R00 | Demontáž pálené krytiny hřebenů a nároží z hřebenáčů, se zvětralou maltou, do suti | m | 14.22 |  | 0 |  | 0 |  | 0 | 21 | 0 | 0 | 0 | 0.023 | 0.33 | 800-765 | RTS 26/ I | RTS 25/ II | 0.08 | 1.14 |  | Práce | Běžná |  |  |  | POL1_
|  | 14,22 |  | 14.22 | [23 empty] | VV | 0
218 | 765314217R00 | Krytina pálená střech jednoduchých přiřezání a uchycení tašek, , , | m | 48.24 |  | 0 |  | 0 |  | 0 | 21 | 0 | 3e-05 | 0 | 0 | 0 | 800-765 | RTS 26/ I | RTS 25/ II | 0.32 | 15.44 |  | Práce | Běžná |  |  |  | POL1_
|  | 8,26*4 |  | 33.04 | [23 empty] | VV | 0
|  | 1,9*8 |  | 15.2 | [23 empty] | VV | 0
219 | 765314222R00 | Krytina pálená střech složitých z tašek drážkových, , povrchová úprava engoba, | m2 | 271.2436 |  | 0 |  | 0 |  | 0 | 21 | 0 | 0.04914 | 13.33 | 0 | 0 | 800-765 | RTS 26/ I | RTS 25/ II | 0.421 | 114.19 |  | Práce | Běžná |  |  |  | POL1_
|  | 14,18*8,26*2 |  | 234.2536 | [23 empty] | VV | 0
|  | 12,33*1,5*2 |  | 36.99 | [23 empty] | VV | 0
220 | 765311723R00 | Krytina pálená doplňky drážková i bobrovka, větrací pás okapní 500/10 cm plastový, | m | 76 |  | 0 |  | 0 |  | 0 | 21 | 0 | 0.00025 | 0.02 | 0 | 0 | 800-765 | RTS 26/ I | RTS 25/ II | 0.05 | 3.8 |  | Práce | Běžná |  |  |  | POL1_
|  | kop : 76 |  | 76 | [23 empty] | VV | 0
221 | 765312474R00 | Krytina pálená doplňky ke krytině drážkové, střešní lávka rošt 80 x 25 cm, | kus | 2 |  | 0 |  | 0 |  | 0 | 21 | 0 | 0.0062 | 0.01 | 0 | 0 | 800-765 | RTS 26/ I | RTS 25/ II | 1 | 2 |  | Práce | Běžná |  |  |  | POL1_
|  | 2 |  | 2 | [23 empty] | VV | 0
222 | 765314235R00 | Krytina pálená Hřeben ke krytině drážkové, z hřebenáčů engobovaných, s větracím pásem vyztuženým kovovou mřížkou | m | 14.18 |  | 0 |  | 0 |  | 0 | 21 | 0 | 0.01386 | 0.2 | 0 | 0 | 800-765 | RTS 26/ I | RTS 25/ II | 0.33 | 4.68 |  | Práce | Běžná |  |  |  | POL1_
|  | 14,18 |  | 14.18 | [23 empty] | VV | 0
223 | 765314245R00 | Krytina pálená Nároží ke krytině drážkové, z hřebenáčů engobovaných, s větracím pásem vyztuženým kovovou mřížkou | m | 7.6 |  | 0 |  | 0 |  | 0 | 21 | 0 | 0.01386 | 0.11 | 0 | 0 | 800-765 | RTS 26/ I | RTS 25/ II | 0.5 | 3.8 |  | Práce | Běžná |  |  |  | POL1_
|  | 4*1,9 |  | 7.6 | [23 empty] | VV | 0
224 | 765331871R00 | Hák protisněhový typ standard | kus | 507 |  | 0 |  | 0 |  | 0 | 21 | 0 | 0.00022 | 0.11 | 0 | 0 | 800-765 | RTS 26/ I | RTS 25/ II | 0.05 | 25.35 |  | Práce | Běžná |  |  |  | POL1_
|  | 507 |  | 507 | [23 empty] | VV | 0
225 | 765-01 | D+M bodového záchytného systému - 14 ks hák, 3 ks set postroje, 1ks skříň | kus | 1 |  | 0 |  | 0 |  | 0 | 21 | 0 | 0 | 0 | 0 | 0 |  | Vlastní | Indiv | 0 | 0 |  | Práce | Běžná |  |  |  | POL1_
226 | 998765202R00 | Přesun hmot pro krytiny tvrdé v objektech výšky do 12 m | % |  |  | 0 |  | 0 |  | 0 | 21 | 0 | 0 | 0 | 0 | 0 | 800-765 | RTS 26/ I | RTS 25/ II | 0.023 | 0 |  | Přesun hmot | Běžná |  |  |  | POL7_
|  | 50 m vodorovně | [25 empty] | SPI
Díl: | 766 | Konstrukce truhlářské |  |  |  | 0 |  | 0 |  | 0 |  | 0 |  | 0.07 |  | 0 |  |  |  |  | 7.4 | [6 empty] | DIL
227 | 766231111R00 | Montáž schodů stahovacích půdních schodů | kus | 2 |  | 0 |  | 0 |  | 0 | 21 | 0 | 0 | 0 | 0 | 0 | 800-766 | RTS 26/ I | RTS 25/ II | 3.7 | 7.4 |  | Práce | Běžná |  |  |  | POL1_
|  | 2 |  | 2 | [23 empty] | VV | 0
228 | 766-01 | D+M vnitřní prosklená příčka 3000x2500 vč. dveří | kus | 1 |  | 0 |  | 0 |  | 0 | 21 | 0 | 0 | 0 | 0 | 0 |  | Vlastní | Indiv | 0 | 0 |  | Práce | Běžná |  |  |  | POL1_
229 | 766-02 | D+M okno O01 | kus | 1 |  | 0 |  | 0 |  | 0 | 21 | 0 | 0 | 0 | 0 | 0 |  | Vlastní | Indiv | 0 | 0 |  | Práce | Běžná |  |  |  | POL1_
230 | 766-03 | D+M okno O02 | kus | 1 |  | 0 |  | 0 |  | 0 | 21 | 0 | 0 | 0 | 0 | 0 |  | Vlastní | Indiv | 0 | 0 |  | Práce | Běžná |  |  |  | POL1_
231 | 766-04 | D+M okno O03 | kus | 1 |  | 0 |  | 0 |  | 0 | 21 | 0 | 0 | 0 | 0 | 0 |  | Vlastní | Indiv | 0 | 0 |  | Práce | Běžná |  |  |  | POL1_
232 | 766-05 | D+M okno O04 | kus | 1 |  | 0 |  | 0 |  | 0 | 21 | 0 | 0 | 0 | 0 | 0 |  | Vlastní | Indiv | 0 | 0 |  | Práce | Běžná |  |  |  | POL1_
233 | 766-06 | D+M okno O05 | kus | 1 |  | 0 |  | 0 |  | 0 | 21 | 0 | 0 | 0 | 0 | 0 |  | Vlastní | Indiv | 0 | 0 |  | Práce | Běžná |  |  |  | POL1_
234 | 766-07 | D+M okno O06 | kus | 1 |  | 0 |  | 0 |  | 0 | 21 | 0 | 0 | 0 | 0 | 0 |  | Vlastní | Indiv | 0 | 0 |  | Práce | Běžná |  |  |  | POL1_
235 | 766-08 | D+M okno O07 | kus | 1 |  | 0 |  | 0 |  | 0 | 21 | 0 | 0 | 0 | 0 | 0 |  | Vlastní | Indiv | 0 | 0 |  | Práce | Běžná |  |  |  | POL1_
236 | 766-09 | D+M okno O08 | kus | 1 |  | 0 |  | 0 |  | 0 | 21 | 0 | 0 | 0 | 0 | 0 |  | Vlastní | Indiv | 0 | 0 |  | Práce | Běžná |  |  |  | POL1_
237 | 766-10 | D+M okno O09 | kus | 1 |  | 0 |  | 0 |  | 0 | 21 | 0 | 0 | 0 | 0 | 0 |  | Vlastní | Indiv | 0 | 0 |  | Práce | Běžná |  |  |  | POL1_
238 | 766-11 | D+M okno O10 | kus | 1 |  | 0 |  | 0 |  | 0 | 21 | 0 | 0 | 0 | 0 | 0 |  | Vlastní | Indiv | 0 | 0 |  | Práce | Běžná |  |  |  | POL1_
239 | 766-12 | D+M okno O11 | kus | 1 |  | 0 |  | 0 |  | 0 | 21 | 0 | 0 | 0 | 0 | 0 |  | Vlastní | Indiv | 0 | 0 |  | Práce | Běžná |  |  |  | POL1_
240 | 766-13 | D+M okno O12 | kus | 1 |  | 0 |  | 0 |  | 0 | 21 | 0 | 0 | 0 | 0 | 0 |  | Vlastní | Indiv | 0 | 0 |  | Práce | Běžná |  |  |  | POL1_
241 | 766-14 | D+M okno O13 | kus | 1 |  | 0 |  | 0 |  | 0 | 21 | 0 | 0 | 0 | 0 | 0 |  | Vlastní | Indiv | 0 | 0 |  | Práce | Běžná |  |  |  | POL1_
242 | 766-15 | D+M okno O14 | kus | 1 |  | 0 |  | 0 |  | 0 | 21 | 0 | 0 | 0 | 0 | 0 |  | Vlastní | Indiv | 0 | 0 |  | Práce | Běžná |  |  |  | POL1_
243 | 766-16 | D+M okno O15 | kus | 1 |  | 0 |  | 0 |  | 0 | 21 | 0 | 0 | 0 | 0 | 0 |  | Vlastní | Indiv | 0 | 0 |  | Práce | Běžná |  |  |  | POL1_
244 | 766-17 | D+M okno O16 | kus | 1 |  | 0 |  | 0 |  | 0 | 21 | 0 | 0 | 0 | 0 | 0 |  | Vlastní | Indiv | 0 | 0 |  | Práce | Běžná |  |  |  | POL1_
245 | 766-18 | D+M okno O17 | kus | 1 |  | 0 |  | 0 |  | 0 | 21 | 0 | 0 | 0 | 0 | 0 |  | Vlastní | Indiv | 0 | 0 |  | Práce | Běžná |  |  |  | POL1_
246 | 766-19 | D+M okno O18 | kus | 1 |  | 0 |  | 0 |  | 0 | 21 | 0 | 0 | 0 | 0 | 0 |  | Vlastní | Indiv | 0 | 0 |  | Práce | Běžná |  |  |  | POL1_
247 | 766-20 | D+M okno O19 | kus | 1 |  | 0 |  | 0 |  | 0 | 21 | 0 | 0 | 0 | 0 | 0 |  | Vlastní | Indiv | 0 | 0 |  | Práce | Běžná |  |  |  | POL1_
248 | 766-21 | D+M okno O20 | kus | 1 |  | 0 |  | 0 |  | 0 | 21 | 0 | 0 | 0 | 0 | 0 |  | Vlastní | Indiv | 0 | 0 |  | Práce | Běžná |  |  |  | POL1_
249 | 766-22 | D+M okno O21 | kus | 1 |  | 0 |  | 0 |  | 0 | 21 | 0 | 0 | 0 | 0 | 0 |  | Vlastní | Indiv | 0 | 0 |  | Práce | Běžná |  |  |  | POL1_
250 | 766-23 | D+M okno O22 | kus | 1 |  | 0 |  | 0 |  | 0 | 21 | 0 | 0 | 0 | 0 | 0 |  | Vlastní | Indiv | 0 | 0 |  | Práce | Běžná |  |  |  | POL1_
251 | 766-24 | D+M okno O23 | kus | 1 |  | 0 |  | 0 |  | 0 | 21 | 0 | 0 | 0 | 0 | 0 |  | Vlastní | Indiv | 0 | 0 |  | Práce | Běžná |  |  |  | POL1_
252 | 766-25 | D+M okno O24 | kus | 1 |  | 0 |  | 0 |  | 0 | 21 | 0 | 0 | 0 | 0 | 0 |  | Vlastní | Indiv | 0 | 0 |  | Práce | Běžná |  |  |  | POL1_
253 | 766-26 | D+M okno O25 | kus | 1 |  | 0 |  | 0 |  | 0 | 21 | 0 | 0 | 0 | 0 | 0 |  | Vlastní | Indiv | 0 | 0 |  | Práce | Běžná |  |  |  | POL1_
254 | 766-27 | D+M okno O26 | kus | 1 |  | 0 |  | 0 |  | 0 | 21 | 0 | 0 | 0 | 0 | 0 |  | Vlastní | Indiv | 0 | 0 |  | Práce | Běžná |  |  |  | POL1_
255 | 766-28 | D+M okno O27 | kus | 1 |  | 0 |  | 0 |  | 0 | 21 | 0 | 0 | 0 | 0 | 0 |  | Vlastní | Indiv | 0 | 0 |  | Práce | Běžná |  |  |  | POL1_
256 | 766-29 | D+M okno O28 | kus | 1 |  | 0 |  | 0 |  | 0 | 21 | 0 | 0 | 0 | 0 | 0 |  | Vlastní | Indiv | 0 | 0 |  | Práce | Běžná |  |  |  | POL1_
257 | 766-30 | D+M okno O29 | kus | 1 |  | 0 |  | 0 |  | 0 | 21 | 0 | 0 | 0 | 0 | 0 |  | Vlastní | Indiv | 0 | 0 |  | Práce | Běžná |  |  |  | POL1_
258 | 766-31 | D+M okno O30 | kus | 1 |  | 0 |  | 0 |  | 0 | 21 | 0 | 0 | 0 | 0 | 0 |  | Vlastní | Indiv | 0 | 0 |  | Práce | Běžná |  |  |  | POL1_
259 | 766-32 | D+M okno O31 | kus | 1 |  | 0 |  | 0 |  | 0 | 21 | 0 | 0 | 0 | 0 | 0 |  | Vlastní | Indiv | 0 | 0 |  | Práce | Běžná |  |  |  | POL1_
260 | 766-33 | D+M okno O32 | kus | 1 |  | 0 |  | 0 |  | 0 | 21 | 0 | 0 | 0 | 0 | 0 |  | Vlastní | Indiv | 0 | 0 |  | Práce | Běžná |  |  |  | POL1_
261 | 766-34 | D+M okno O33 | kus | 1 |  | 0 |  | 0 |  | 0 | 21 | 0 | 0 | 0 | 0 | 0 |  | Vlastní | Indiv | 0 | 0 |  | Práce | Běžná |  |  |  | POL1_
262 | 766-35 | D+M okno O34 | kus | 1 |  | 0 |  | 0 |  | 0 | 21 | 0 | 0 | 0 | 0 | 0 |  | Vlastní | Indiv | 0 | 0 |  | Práce | Běžná |  |  |  | POL1_
263 | 766-36 | D+M okno O35 | kus | 1 |  | 0 |  | 0 |  | 0 | 21 | 0 | 0 | 0 | 0 | 0 |  | Vlastní | Indiv | 0 | 0 |  | Práce | Běžná |  |  |  | POL1_
264 | 766-37 | D+M okno O36 | kus | 1 |  | 0 |  | 0 |  | 0 | 21 | 0 | 0 | 0 | 0 | 0 |  | Vlastní | Indiv | 0 | 0 |  | Práce | Běžná |  |  |  | POL1_
265 | 766-38 | D+M okno O37 | kus | 1 |  | 0 |  | 0 |  | 0 | 21 | 0 | 0 | 0 | 0 | 0 |  | Vlastní | Indiv | 0 | 0 |  | Práce | Běžná |  |  |  | POL1_
266 | 766-39 | D+M okno O38 | kus | 1 |  | 0 |  | 0 |  | 0 | 21 | 0 | 0 | 0 | 0 | 0 |  | Vlastní | Indiv | 0 | 0 |  | Práce | Běžná |  |  |  | POL1_
267 | 766-40 | D+M okno O39 | kus | 1 |  | 0 |  | 0 |  | 0 | 21 | 0 | 0 | 0 | 0 | 0 |  | Vlastní | Indiv | 0 | 0 |  | Práce | Běžná |  |  |  | POL1_
268 | 766-41 | D+M okno O40 | kus | 1 |  | 0 |  | 0 |  | 0 | 21 | 0 | 0 | 0 | 0 | 0 |  | Vlastní | Indiv | 0 | 0 |  | Práce | Běžná |  |  |  | POL1_
269 | 766-42 | D+M okno O41 | kus | 1 |  | 0 |  | 0 |  | 0 | 21 | 0 | 0 | 0 | 0 | 0 |  | Vlastní | Indiv | 0 | 0 |  | Práce | Běžná |  |  |  | POL1_
270 | 766-43 | D+M okno O42 | kus | 1 |  | 0 |  | 0 |  | 0 | 21 | 0 | 0 | 0 | 0 | 0 |  | Vlastní | Indiv | 0 | 0 |  | Práce | Běžná |  |  |  | POL1_
271 | 766-44 | D+M okno O43 | kus | 1 |  | 0 |  | 0 |  | 0 | 21 | 0 | 0 | 0 | 0 | 0 |  | Vlastní | Indiv | 0 | 0 |  | Práce | Běžná |  |  |  | POL1_
272 | 766-45 | D+M výlez O44 | kus | 1 |  | 0 |  | 0 |  | 0 | 21 | 0 | 0 | 0 | 0 | 0 |  | Vlastní | Indiv | 0 | 0 |  | Práce | Běžná |  |  |  | POL1_
273 | 766-46 | D+M okno O45 | kus | 1 |  | 0 |  | 0 |  | 0 | 21 | 0 | 0 | 0 | 0 | 0 |  | Vlastní | Indiv | 0 | 0 |  | Práce | Běžná |  |  |  | POL1_
274 | 766-47 | D+M okno O46 | kus | 1 |  | 0 |  | 0 |  | 0 | 21 | 0 | 0 | 0 | 0 | 0 |  | Vlastní | Indiv | 0 | 0 |  | Práce | Běžná |  |  |  | POL1_
275 | 766-48 | D+M dveře plast DE1 | kuis | 1 |  | 0 |  | 0 |  | 0 | 21 | 0 | 0 | 0 | 0 | 0 |  | Vlastní | Indiv | 0 | 0 |  | Práce | Běžná |  |  |  | POL1_
276 | 766-49 | D+M dveře vč. zárubně DI01 | kus | 1 |  | 0 |  | 0 |  | 0 | 21 | 0 | 0 | 0 | 0 | 0 |  | Vlastní | Indiv | 0 | 0 |  | Práce | Běžná |  |  |  | POL1_
277 | 766-50 | D+M dveře vč. zárubně DI02 | kus | 2 |  | 0 |  | 0 |  | 0 | 21 | 0 | 0 | 0 | 0 | 0 |  | Vlastní | Indiv | 0 | 0 |  | Práce | Běžná |  |  |  | POL1_
278 | 766-51 | D+M dveře vč. zárubně DI03 | kus | 2 |  | 0 |  | 0 |  | 0 | 21 | 0 | 0 | 0 | 0 | 0 |  | Vlastní | Indiv | 0 | 0 |  | Práce | Běžná |  |  |  | POL1_
279 | 766-52 | D+M dveře vč. zárubně DI04 | kus | 1 |  | 0 |  | 0 |  | 0 | 21 | 0 | 0 | 0 | 0 | 0 |  | Vlastní | Indiv | 0 | 0 |  | Práce | Běžná |  |  |  | POL1_
280 | 766-53 | D+M dveře vč. zárubně DI05 | kus | 1 |  | 0 |  | 0 |  | 0 | 21 | 0 | 0 | 0 | 0 | 0 |  | Vlastní | Indiv | 0 | 0 |  | Práce | Běžná |  |  |  | POL1_
281 | 766-54 | D+M dveře vč. zárubně DI06 | kus | 1 |  | 0 |  | 0 |  | 0 | 21 | 0 | 0 | 0 | 0 | 0 |  | Vlastní | Indiv | 0 | 0 |  | Práce | Běžná |  |  |  | POL1_
282 | 766-55 | D+M dveře vč. zárubně DI07 | kus | 1 |  | 0 |  | 0 |  | 0 | 21 | 0 | 0 | 0 | 0 | 0 |  | Vlastní | Indiv | 0 | 0 |  | Práce | Běžná |  |  |  | POL1_
283 | 766-56 | D+M dveře vč. zárubně DI08 | kus | 1 |  | 0 |  | 0 |  | 0 | 21 | 0 | 0 | 0 | 0 | 0 |  | Vlastní | Indiv | 0 | 0 |  | Práce | Běžná |  |  |  | POL1_
284 | 766-57 | D+M dveře vč. zárubně DI01 | kus | 1 |  | 0 |  | 0 |  | 0 | 21 | 0 | 0 | 0 | 0 | 0 |  | Vlastní | Indiv | 0 | 0 |  | Práce | Běžná |  |  |  | POL1_
285 | 766-58 | D+M dveře vč. zárubně DI02 | kus | 1 |  | 0 |  | 0 |  | 0 | 21 | 0 | 0 | 0 | 0 | 0 |  | Vlastní | Indiv | 0 | 0 |  | Práce | Běžná |  |  |  | POL1_
286 | 766-59 | D+M dveře vč. zárubně DI03 | kus | 1 |  | 0 |  | 0 |  | 0 | 21 | 0 | 0 | 0 | 0 | 0 |  | Vlastní | Indiv | 0 | 0 |  | Práce | Běžná |  |  |  | POL1_
287 | 766-60 | D+M dveře vč. zárubně DI04 | kus | 1 |  | 0 |  | 0 |  | 0 | 21 | 0 | 0 | 0 | 0 | 0 |  | Vlastní | Indiv | 0 | 0 |  | Práce | Běžná |  |  |  | POL1_
288 | 766-61 | D+M dveře vč. zárubně DI05 | kus | 1 |  | 0 |  | 0 |  | 0 | 21 | 0 | 0 | 0 | 0 | 0 |  | Vlastní | Indiv | 0 | 0 |  | Práce | Běžná |  |  |  | POL1_
289 | 766-62 | D+M dveře vč. zárubně DI06 | kus | 1 |  | 0 |  | 0 |  | 0 | 21 | 0 | 0 | 0 | 0 | 0 |  | Vlastní | Indiv | 0 | 0 |  | Práce | Běžná |  |  |  | POL1_
290 | 766-63 | D+M dveře vč. zárubně DI07 | kus | 1 |  | 0 |  | 0 |  | 0 | 21 | 0 | 0 | 0 | 0 | 0 |  | Vlastní | Indiv | 0 | 0 |  | Práce | Běžná |  |  |  | POL1_
291 | 766-64 | D+M dveře vč. zárubně DI01 | kus | 1 |  | 0 |  | 0 |  | 0 | 21 | 0 | 0 | 0 | 0 | 0 |  | Vlastní | Indiv | 0 | 0 |  | Práce | Běžná |  |  |  | POL1_
292 | 766-65 | D+M dveře vč. zárubně DI02 | kus | 2 |  | 0 |  | 0 |  | 0 | 21 | 0 | 0 | 0 | 0 | 0 |  | Vlastní | Indiv | 0 | 0 |  | Práce | Běžná |  |  |  | POL1_
293 | 766-66 | D+M dveře vč. zárubně DI03 | kus | 1 |  | 0 |  | 0 |  | 0 | 21 | 0 | 0 | 0 | 0 | 0 |  | Vlastní | Indiv | 0 | 0 |  | Práce | Běžná |  |  |  | POL1_
294 | 766-67 | D+M dveře vč. zárubně DI04 | kus | 1 |  | 0 |  | 0 |  | 0 | 21 | 0 | 0 | 0 | 0 | 0 |  | Vlastní | Indiv | 0 | 0 |  | Práce | Běžná |  |  |  | POL1_
295 | 766-68 | D+M dveře vč. zárubně DI05 | kus | 1 |  | 0 |  | 0 |  | 0 | 21 | 0 | 0 | 0 | 0 | 0 |  | Vlastní | Indiv | 0 | 0 |  | Práce | Běžná |  |  |  | POL1_
296 | 766-69 | D+M dveře vč. zárubně DI06 | kus | 1 |  | 0 |  | 0 |  | 0 | 21 | 0 | 0 | 0 | 0 | 0 |  | Vlastní | Indiv | 0 | 0 |  | Práce | Běžná |  |  |  | POL1_
297 | 766-70 | D+M dveře vč. zárubně DI01 | kus | 1 |  | 0 |  | 0 |  | 0 | 21 | 0 | 0 | 0 | 0 | 0 |  | Vlastní | Indiv | 0 | 0 |  | Práce | Běžná |  |  |  | POL1_
298 | 766-71 | D+M dveře vč. zárubně DI02 | kus | 1 |  | 0 |  | 0 |  | 0 | 21 | 0 | 0 | 0 | 0 | 0 |  | Vlastní | Indiv | 0 | 0 |  | Práce | Běžná |  |  |  | POL1_
299 | 766-72 | D+M dveře vč. zárubně DI03 | kus | 2 |  | 0 |  | 0 |  | 0 | 21 | 0 | 0 | 0 | 0 | 0 |  | Vlastní | Indiv | 0 | 0 |  | Práce | Běžná |  |  |  | POL1_
300 | 766-73 | D+M dveře vč. zárubně DI04 | kus | 1 |  | 0 |  | 0 |  | 0 | 21 | 0 | 0 | 0 | 0 | 0 |  | Vlastní | Indiv | 0 | 0 |  | Práce | Běžná |  |  |  | POL1_
301 | 766-74 | D+M dveře vč. zárubně DI05 | kus | 3 |  | 0 |  | 0 |  | 0 | 21 | 0 | 0 | 0 | 0 | 0 |  | Vlastní | Indiv | 0 | 0 |  | Práce | Běžná |  |  |  | POL1_
302 | 766-75 | D+M revizní dvířka s PO DŠ1 | kus | 4 |  | 0 |  | 0 |  | 0 | 21 | 0 | 0 | 0 | 0 | 0 |  | Vlastní | Indiv | 0 | 0 |  | Práce | Běžná |  |  |  | POL1_
303 | 61250020R | schody skládací dřevěné; počet stupnic 12; požární odolnost 15 min EI; rozměr rámu 110x60 cm; h = do 280,0 cm; skladebná délka 160 cm; půdorysná délka max. 125 cm; bez podstupnic | kus | 2 |  | 0 |  | 0 |  | 0 | 21 | 0 | 0.035 | 0.07 | 0 | 0 | SPCM | RTS 26/ I | Indiv | 0 | 0 |  | Specifikace | Běžná |  |  |  | POL3_
|  | 2 |  | 2 | [23 empty] | VV | 0
304 | 998766202R00 | Přesun hmot pro konstrukce truhlářské v objektech výšky do 12 m | % |  |  | 0 |  | 0 |  | 0 | 21 | 0 | 0 | 0 | 0 | 0 | 800-766 | RTS 26/ I | RTS 25/ II | 0 | 0 |  | Přesun hmot | Běžná |  |  |  | POL7_
|  | 50 m vodorovně | [25 empty] | SPI
Díl: | 767 | Konstrukce zámečnické |  |  |  | 0 |  | 0 |  | 0 |  | 0 |  | 3.13 |  | 0.16 |  |  |  |  | 143.94 | [6 empty] | DIL
305 | 767161220R00 | Montáž zábradlí rovného z trubek nebo tenkostěnných profilů na ocelovou konstrukci, o hmotnosti 1 m zábradlí přes 20 do 30 kg | m | 3.5 |  | 0 |  | 0 |  | 0 | 21 | 0 | 6e-05 | 0 | 0 | 0 | 800-767 | RTS 26/ I | RTS 25/ II | 0.36 | 1.26 |  | Práce | Běžná |  |  |  | POL1_
|  | lávka na střeše : 2+1,5 |  | 3.5 | [23 empty] | VV | 0
306 | 767581802R00 | Demontáž podhledů lamel | m2 | 2.88 |  | 0 |  | 0 |  | 0 | 21 | 0 | 0 | 0 | 0.004 | 0.01 | 800-767 | RTS 26/ I | RTS 25/ II | 0.41 | 1.18 |  | Práce | Běžná |  |  |  | POL1_
|  | 1pp : 2,88 |  | 2.88 | [23 empty] | VV | 0
307 | 767851801R00 | Demontáž komínových lávek pochůzné konstrukce | m | 3.5 |  | 0 |  | 0 |  | 0 | 21 | 0 | 0 | 0 | 0.03 | 0.11 | 800-767 | RTS 26/ I | RTS 25/ II | 0.26 | 0.91 |  | Práce | Běžná |  |  |  | POL1_
|  | 3,5 |  | 3.5 | [23 empty] | VV | 0
308 | 767914830R00 | Demontáž oplocení demontáž rámového oplocení, výšky do 2,0 m | m | 4.12 |  | 0 |  | 0 |  | 0 | 21 | 0 | 0 | 0 | 0.00925 | 0.04 | 800-767 | RTS 26/ I | RTS 25/ II | 0.287 | 1.18 |  | Práce | Běžná |  |  |  | POL1_
|  | 4,12 |  | 4.12 | [23 empty] | VV | 0
309 | 767995106R00 | Výroba a montáž atypických kovovových doplňků staveb hmotnosti přes 100 do 250 kg | kg | 2680.9 |  | 0 |  | 0 |  | 0 | 21 | 0 | 5e-05 | 0.13 | 0 | 0 | 800-767 | RTS 26/ I | RTS 25/ II | 0.052 | 139.41 |  | Práce | Běžná |  |  |  | POL1_
|  | ocelové prvky krovu : 81,8*4 |  | 327.2 | [23 empty] | VV | 0
|  | 246*2 |  | 492 | [23 empty] | VV | 0
|  | 127*2 |  | 254 | [23 empty] | VV | 0
|  | 166,6*2 |  | 333.2 | [23 empty] | VV | 0
|  | 165*2 |  | 330 | [23 empty] | VV | 0
|  | 91,8*1 |  | 91.8 | [23 empty] | VV | 0
|  | 73,1*1 |  | 73.1 | [23 empty] | VV | 0
|  | 275,6*2 |  | 551.2 | [23 empty] | VV | 0
|  | 114,2*2 |  | 228.4 | [23 empty] | VV | 0
310 | 767-01 | D+M dveře hliník DE 2 | kus | 1 |  | 0 |  | 0 |  | 0 | 21 | 0 | 0 | 0 | 0 | 0 |  | Vlastní | Indiv | 0 | 0 |  | Práce | Běžná |  |  |  | POL1_
311 | 767-02 | D+M dveře hliník DE3 | kus | 1 |  | 0 |  | 0 |  | 0 | 21 | 0 | 0 | 0 | 0 | 0 |  | Vlastní | Indiv | 0 | 0 |  | Práce | Běžná |  |  |  | POL1_
312 | 767-03 | D+M zábradlí Z01 - Z03 | kg | 274.7 |  | 0 |  | 0 |  | 0 | 21 | 0 | 0 | 0 | 0 | 0 |  | Vlastní | Indiv | 0 | 0 |  | Práce | Běžná |  |  |  | POL1_
|  | 115,18+37,53+121,99 |  | 274.7 | [23 empty] | VV | 0
313 | 767-03a | D+M vchodové brány Z 04 | kg | 54.235 |  | 0 |  | 0 |  | 0 | 21 | 0 | 0 | 0 | 0 | 0 |  | Vlastní | Indiv | 0 | 0 |  | Práce | Běžná |  |  |  | POL1_
|  | 54,235 |  | 54.235 | [23 empty] | VV | 0
314 | 767-04 | D+M balkonové kce včetně opláíštění a kotvení | kus | 2 |  | 0 |  | 0 |  | 0 | 21 | 0 | 0 | 0 | 0 | 0 |  | Vlastní | Indiv | 0 | 0 |  | Práce | Běžná |  |  |  | POL1_
|  | 2 |  | 2 | [23 empty] | VV | 0
315 | 767-05 | D+M úpravy zábradlí Z06 | m | 3.5 |  | 0 |  | 0 |  | 0 | 21 | 0 | 0 | 0 | 0 | 0 |  | Vlastní | Indiv | 0 | 0 |  | Práce | Běžná |  |  |  | POL1_
316 | 767-06 | D+M ocelového poklopu Z07 | kus | 1 |  | 0 |  | 0 |  | 0 | 21 | 0 | 0 | 0 | 0 | 0 |  | Vlastní | Indiv | 0 | 0 |  | Práce | Běžná |  |  |  | POL1_
317 | 767-07 | D+M ocelová výstupní schodky v.č. D1.1.35 | kus | 1 |  | 0 |  | 0 |  | 0 | 21 | 0 | 0 | 0 | 0 | 0 |  | Vlastní | Indiv | 0 | 0 |  | Práce | Běžná |  |  |  | POL1_
|  | 1 |  | 1 | [23 empty] | VV | 0
318 | 767-08 | Repase vč. nátěru ocelového zábradlí na schodišti - oprava uvolněných částí, odstranění nátěru,, tmel, nátěr | m2 | 34.1 |  | 0 |  | 0 |  | 0 | 21 | 0 | 0 | 0 | 0 | 0 |  | Vlastní | Indiv | 0 | 0 |  | Práce | Běžná |  |  |  | POL1_
|  | pohledová polocha : 3,1*1,1*5*2 |  | 34.1 | [23 empty] | VV | 0
319 | 767-09 | D+M větrací mřížky 300x300 ve štítu domu det. č. 8 | kus | 2 |  | 0 |  | 0 |  | 0 | 21 | 0 | 0 | 0 | 0 | 0 |  | Vlastní | Indiv | 0 | 0 |  | Práce | Běžná |  |  |  | POL1_
320 | 767-10 | D+M nerezových zateplených dvířek ve shozu do 1PP det. 26 | kus | 1 |  | 0 |  | 0 |  | 0 | 21 | 0 | 0 | 0 | 0 | 0 |  | Vlastní | Indiv | 0 | 0 |  | Práce | Běžná |  |  |  | POL1_
|  | 1 |  | 1 | [23 empty] | VV | 0
321 | 767-11 | D+M ocelové kce schodiště Z10 | kg | 344.23 |  | 0 |  | 0 |  | 0 | 21 | 0 | 0 | 0 | 0 | 0 |  | Vlastní | Indiv | 0 | 0 |  | Práce | Běžná |  |  |  | POL1_
|  | 344,23 |  | 344.23 | [23 empty] | VV | 0
322 | 767-12 | D+M poklopu Z 08 vč. úchytů a vzpěr Z 09 | kus | 1 |  | 0 |  | 0 |  | 0 | 21 | 0 | 0 | 0 | 0 | 0 |  | Vlastní | Indiv | 0 | 0 |  | Práce | Běžná |  |  |  | POL1_
323 | 767-13 | D+M ocelové kotvy k přichycení komínu ke zdivu objektu L100x100 4xkotva chemická vč. vrtu | kus | 30 |  | 0 |  | 0 |  | 0 | 21 | 0 | 0 | 0 | 0 | 0 |  | Vlastní | Indiv | 0 | 0 |  | Práce | Běžná |  |  |  | POL1_
|  | po 1 m : 15*2 |  | 30 | [23 empty] | VV | 0
324 | 767-13a | D+M kce zabezpečení dvbeří do skladu štěpky 2000x1510mm - 2xI140 + 16xtrámy 120x120 | kus | 1 |  | 0 |  | 0 |  | 0 | 21 | 0 | 0 | 0 | 0 | 0 |  | Vlastní | Indiv | 0 | 0 |  | Práce | Běžná |  |  |  | POL1_
|  | 1 |  | 1 | [23 empty] | VV | 0
325 | 13386440R | Tyč ocelová válcovaná za tepla průřez: UPE; značka: S235JR (1.0038); h = 160 mm; b = 70 mm; s = 5,5 mm; t = 9,5 mm | t | 1.4416 |  | 0 |  | 0 |  | 0 | 21 | 0 | 1 | 1.44 | 0 | 0 | SPCM | RTS 26/ I | RTS 25/ II | 0 | 0 |  | Specifikace | Běžná |  |  |  | POL3_
|  | Začátek provozního součtu | [25 empty] | VV
|  | 127*2 |  | 254 | [23 empty] | VV | 2
|  | 166,6*2 |  | 333.2 | [23 empty] | VV | 2
|  | 165*2 |  | 330 | [23 empty] | VV | 2
|  | 91,8*1 |  | 91.8 | [23 empty] | VV | 2
|  | 73,1*1 |  | 73.1 | [23 empty] | VV | 2
|  | 114,2*2 |  | 228.4 | [23 empty] | VV | 2
|  | Konec provozního součtu | [25 empty] | VV
|  | 1310,5/1000*1,1 |  | 1.4416 | [23 empty] | VV | 0
326 | 13486320R | Tyč ocelová válcovaná za tepla průřez: HEA; značka: S235JR (1.0038); h = 210 mm; b = 220 mm; s = 7,0 mm; t = 11,0 mm | t | 1.1475 |  | 0 |  | 0 |  | 0 | 21 | 0 | 1 | 1.15 | 0 | 0 | SPCM | RTS 26/ I | RTS 25/ II | 0 | 0 |  | Specifikace | Běžná |  |  |  | POL3_
|  | 246*2/1000*1,1 |  | 0.5412 | [23 empty] | VV | 0
|  | 275,6*2/1000*1,1 |  | 0.60632 | [23 empty] | VV | 0
327 | 14587305R | Profil ocelový uzavřený průřez: čtvercový; značka: S235JRH (1.0039); B = 120 mm; T = 3,0 mm | t | 0.35992 |  | 0 |  | 0 |  | 0 | 21 | 0 | 1 | 0.36 | 0 | 0 | SPCM | RTS 26/ I | RTS 25/ II | 0 | 0 |  | Specifikace | Běžná |  |  |  | POL3_
|  | ocelové prvky krovu : 81,8*4/1000*1,1 |  | 0.35992 | [23 empty] | VV | 0
328 | 59160875.AR | zábradlí ke stoupací plošině 800 x 250 mm; pozink | kus | 5 |  | 0 |  | 0 |  | 0 | 21 | 0 | 0.0101 | 0.05 | 0 | 0 | SPCM | RTS 26/ I | RTS 25/ II | 0 | 0 |  | Specifikace | Běžná |  |  |  | POL3_
|  | 5 |  | 5 | [23 empty] | VV | 0
329 | 998767202R00 | Přesun hmot pro kovové stavební doplňk. konstrukce v objektech výšky do 12 m | % |  |  | 0 |  | 0 |  | 0 | 21 | 0 | 0 | 0 | 0 | 0 | 800-767 | RTS 26/ I | RTS 25/ II | 0 | 0 |  | Přesun hmot | Běžná |  |  |  | POL7_
|  | 50 m vodorovně | [25 empty] | SPI
Díl: | 771 | Podlahy z dlaždic a obklady |  |  |  | 0 |  | 0 |  | 0 |  | 0 |  | 4.42 |  | 0 |  |  |  |  | 230.38 | [6 empty] | DIL
330 | 771475014R00 | Montáž soklíků z dlaždic keramických výšky 100 mm, soklíků vodorovných, kladených do flexibilního tmele | m | 143.75 |  | 0 |  | 0 |  | 0 | 21 | 0 | 0.00032 | 0.05 | 0 | 0 | 800-771 | RTS 26/ I | RTS 25/ II | 0.236 | 33.93 |  | Práce | Běžná |  |  |  | POL1_
|  | 1pp : 9,5/0,08 |  | 118.75 | [23 empty] | VV | 0
|  | 1-3np : 2/0,08 |  | 25 | [23 empty] | VV | 0
331 | 771575109R00 | Montáž podlah z dlaždic keramických 300 x 300 mm, režných nebo glazovaných, hladkých, kladených do flexibilního tmele | m2 | 107.98 |  | 0 |  | 0 |  | 0 | 21 | 0 | 0.00504 | 0.54 | 0 | 0 | 800-771 | RTS 26/ I | RTS 25/ II | 0.978 | 105.6 |  | Práce | Běžná |  |  |  | POL1_
|  | 1pp : 107,98 |  | 107.98 | [23 empty] | VV | 0
332 | 771575118R00 | Montáž podlah z dlaždic keramických 600 x 600 mm, režných nebo glazovaných, hladkých, kladených do flexibilního tmele | m2 | 51.88 |  | 0 |  | 0 |  | 0 | 21 | 0 | 0.00693 | 0.36 | 0 | 0 | 800-771 | RTS 26/ I | RTS 25/ II | 1.3466 | 69.86 |  | Práce | Běžná |  |  |  | POL1_
|  | 1-3np : 51,88 |  | 51.88 | [23 empty] | VV | 0
333 | 771578011RT3 | Zvláštní úpravy spár spára podlaha-stěna silikonem | m | 71.49 |  | 0 |  | 0 |  | 0 | 21 | 0 | 4e-05 | 0 | 0 | 0 | 800-771 | RTS 26/ I | RTS 25/ II | 0.07 | 5 |  | Práce | Běžná |  |  |  | POL1_
|  | obklad a dlažba : 142,98/2 |  | 71.49 | [23 empty] | VV | 0
334 | 771589794R00 | Příplatky k položkám za montáž mozaikových lepenců příplatek za spárování epoxidovou spárovací hmotou | m2 | 159.86 |  | 0 |  | 0 |  | 0 | 21 | 0 | -4e-05 | -0.01 | 0 | 0 | 800-771 | RTS 26/ I | RTS 25/ II | 0.1 | 15.99 |  | Práce | Běžná |  |  |  | POL1_
|  | 107,98+51,88 |  | 159.86 | [23 empty] | VV | 0
335 | 771-01 | D+M plastová dlažba tl.35 mm | m2 | 8.785 |  | 0 |  | 0 |  | 0 | 21 | 0 | 0 | 0 | 0 | 0 |  | Vlastní | Indiv | 0 | 0 |  | Práce | Běžná |  |  |  | POL1_
|  | balkony : 1,255*3,5*2 |  | 8.785 | [23 empty] | VV | 0
336 | 59764203R | Dlažba keramická bez glazury (UGL); tl. = 9,0 mm; a = 298 mm; b = 298 mm; nasákavost = 0,5 %; protiskluznost: R9; povrch: hladký, matný; barva: šedá | m2 | 107.98 |  | 0 |  | 0 |  | 0 | 21 | 0 | 0.0192 | 2.07 | 0 | 0 | SPCM | RTS 24/ II | RTS 24/ II | 0 | 0 |  | Specifikace | Běžná |  |  |  | POL3_
|  | 1pp : 107,98 |  | 107.98 | [23 empty] | VV | 0
337 | 59764207R | Dlažba keramická bez glazury (UGL); tl. = 10,0 mm; a = 598 mm; b = 598 mm; nasákavost = 0,5 %; protiskluznost: R9; povrch: hladký, matný; barva: šedá | m2 | 59.68 |  | 0 |  | 0 |  | 0 | 21 | 0 | 0.0192 | 1.15 | 0 | 0 | SPCM | RTS 26/ I | RTS 25/ II | 0 | 0 |  | Specifikace | Běžná |  |  |  | POL3_
|  | 1-3np : 59,68 |  | 59.68 | [23 empty] | VV | 0
338 | 597642412R | dlažba keramická sokl; š = 95 mm; l = 600 mm; h = 10,0 mm; povrch matný; pro interiér i exteriér | kus | 48 |  | 0 |  | 0 |  | 0 | 21 | 0 | 0.00122 | 0.06 | 0 | 0 | SPCM | RTS 26/ I | RTS 25/ II | 0 | 0 |  | Specifikace | Běžná |  |  |  | POL3_
|  | 1-3np : 2,3/0,08/0,6 |  | 47.9167 | [23 empty] | VV | 0
|  | 0,08333 |  | 0.08333 | [23 empty] | VV | 0
339 | 59764241R | dlažba keramická sokl; š = 80 mm; l = 300 mm; h = 9,0 mm; povrch matný; pro interiér i exteriér | kus | 454 |  | 0 |  | 0 |  | 0 | 21 | 0 | 0.00045 | 0.2 | 0 | 0 | SPCM | RTS 24/ II | RTS 24/ II | 0 | 0 |  | Specifikace | Běžná |  |  |  | POL3_
|  | 10,9/0,08/0,3 |  | 454.1667 | [23 empty] | VV | 0
|  | -0,16667 |  | -0.16667 | [23 empty] | VV | 0
340 | 998771202R00 | Přesun hmot pro podlahy z dlaždic v objektech výšky do 12 m | % |  |  | 0 |  | 0 |  | 0 | 21 | 0 | 0 | 0 | 0 | 0 | 800-771 | RTS 26/ I | RTS 25/ II | 0 | 0 |  | Přesun hmot | Běžná |  |  |  | POL7_
|  | 50 m vodorovně | [25 empty] | SPI
Díl: | 775 | Podlahy vlysové a parketové |  |  |  | 0 |  | 0 |  | 0 |  | 0 |  | 0 |  | 2.34 |  |  |  |  | 39.4 | [6 empty] | DIL
341 | 775561805R00 | Demontáž podlah lamelových (plovoucích) se zámkovým spojem | m2 | 262.67 |  | 0 |  | 0 |  | 0 | 21 | 0 | 0 | 0 | 0.00891 | 2.34 | 800-775 | RTS 26/ I | RTS 25/ II | 0.15 | 39.4 |  | Práce | Běžná |  |  |  | POL1_
|  | laminátových, dýhovaných, dřevěných, korkových, vinylových, PVC, linoleových. | [25 empty] | SPI
|  | 1np : 22,03+18,08+17,47+6,37+1,87+17,1 |  | 82.92 | [23 empty] | VV | 0
|  | 2np : 22,44+17,34+17,85+16,93+18,4 |  | 92.96 | [23 empty] | VV | 0
|  | 3np : 5,68+10,49+16+15+9,61+9,14+20,87 |  | 86.79 | [23 empty] | VV | 0
Díl: | 776 | Podlahy povlakové |  |  |  | 0 |  | 0 |  | 0 |  | 0 |  | 1.39 |  | 0 |  |  |  |  | 205.35 | [6 empty] | DIL
342 | 776101101R00 | Přípravné práce vysávání povlakových podlah průmyslovým vysavačem | m2 | 252.22 |  | 0 |  | 0 |  | 0 | 21 | 0 | 0 | 0 | 0 | 0 | 800-775 | RTS 26/ I | RTS 25/ II | 0.016 | 4.04 |  | Práce | Běžná |  |  |  | POL1_
|  | položky neobsahují žádný materiál | [25 empty] | SPI
|  | 1-3np : 252,22 |  | 252.22 | [23 empty] | VV | 0
343 | 776101115R00 | Přípravné práce vyrovnání podkladů samonivelační hmotou | m2 | 252.22 |  | 0 |  | 0 |  | 0 | 21 | 0 | 0 | 0 | 0 | 0 | 800-775 | RTS 26/ I | RTS 25/ II | 0.147 | 37.08 |  | Práce | Běžná |  |  |  | POL1_
|  | položky neobsahují žádný materiál | [25 empty] | SPI
|  | 1-3np : 252,22 |  | 252.22 | [23 empty] | VV | 0
344 | 776101121R00 | Přípravné práce penetrace podkladu | m2 | 252.22 |  | 0 |  | 0 |  | 0 | 21 | 0 | 0 | 0 | 0 | 0 | 800-775 | RTS 26/ I | RTS 25/ II | 0.046 | 11.6 |  | Práce | Běžná |  |  |  | POL1_
|  | položky neobsahují žádný materiál | [25 empty] | SPI
|  | 1-3np : 252,22 |  | 252.22 | [23 empty] | VV | 0
345 | 776421100R00 | Lepení soklíků PVC a napojení krytiny na stěnu lepení podlahových soklíků z PVC a vinylu | m | 285.2 |  | 0 |  | 0 |  | 0 | 21 | 0 | 3e-05 | 0.01 | 0 | 0 | 800-775 | RTS 26/ I | RTS 25/ II | 0.1372 | 39.13 |  | Práce | Běžná |  |  |  | POL1_
|  | 1-3np : 285,2 |  | 285.2 | [23 empty] | VV | 0
346 | 776521200RV2 | Lepení podlah z plastových dílců z vinylových dílců, tloušťky 2,5 mm, včetně dodávky | m2 | 252.22 |  | 0 |  | 0 |  | 0 | 21 | 0 | 0.00485 | 1.22 | 0 | 0 | 800-775 | RTS 26/ I | RTS 25/ II | 0.45 | 113.5 |  | Práce | Běžná |  |  |  | POL1_
|  | 1-3np : 252,22 |  | 252.22 | [23 empty] | VV | 0
347 | 28342451R | Lišta soklová | m | 313.72 |  | 0 |  | 0 |  | 0 | 21 | 0 | 0.0005 | 0.16 | 0 | 0 | SPCM | RTS 26/ I | RTS 25/ II | 0 | 0 |  | Specifikace | Běžná |  |  |  | POL3_
|  | 285,2*1,1 |  | 313.72 | [23 empty] | VV | 0
348 | 998776202R00 | Přesun hmot pro podlahy povlakové v objektech výšky do 12 m | % |  |  | 0 |  | 0 |  | 0 | 21 | 0 | 0 | 0 | 0 | 0 | 800-775 | RTS 26/ I | RTS 25/ II | 0 | 0 |  | Přesun hmot | Běžná |  |  |  | POL7_
|  | vodorovně do 50 m | [25 empty] | SPI
Díl: | 781 | Obklady keramické |  |  |  | 0 |  | 0 |  | 0 |  | 0 |  | 4.38 |  | 0 |  |  |  |  | 215.86 | [6 empty] | DIL
349 | 781419706R00 | Montáž obkladů vnitřních z obkládaček pórovinových příplatky k položkám montáže obkladů vnitřních z obkladaček pórovinových příplatek za spárovací vodotěsnou hmotu - plošně | m2 | 142.98 |  | 0 |  | 0 |  | 0 | 21 | 0 | 0.00011 | 0.02 | 0 | 0 | 800-771 | RTS 26/ I | RTS 25/ II | 0 | 0 |  | Práce | Běžná |  |  |  | POL1_
|  | 142,98 |  | 142.98 | [23 empty] | VV | 0
350 | 781475120R00 | Montáž obkladů vnitřních z dlaždic keramických kladených do tmele 300 x 600 mm, , kladených do flexibilního tmele | m2 | 142.98 |  | 0 |  | 0 |  | 0 | 21 | 0 | 0.00535 | 0.76 | 0 | 0 | 800-771 | RTS 26/ I | RTS 25/ II | 1.288 | 184.16 |  | Práce | Běžná |  |  |  | POL1_
|  | 1pp-3np : 38,3+42,75+61,93 |  | 142.98 | [23 empty] | VV | 0
351 | 781735011R00 | Montáž obkladů vnějších z obkládaček cihelných 250 x 65 mm, tloušťky 10 mm, kladených do flexibilního tmele | m2 | 15.66 |  | 0 |  | 0 |  | 0 | 21 | 0 | 0.00788 | 0.12 | 0 | 0 | 800-771 | RTS 26/ I | RTS 25/ II | 2.024 | 31.7 |  | Práce | Běžná |  |  |  | POL1_
|  | fasáda : 0,9*2*1,8 |  | 3.24 | [23 empty] | VV | 0
|  | 0,9*2*1,8 |  | 3.24 | [23 empty] | VV | 0
|  | 1,5*1,8 |  | 2.7 | [23 empty] | VV | 0
|  | 1,8*1,8*2 |  | 6.48 | [23 empty] | VV | 0
352 | 59635024R | Obklad cihelný dl = 250 mm; tl = 15,0 mm; v = 65 mm; barva: červená | m2 | 17.226 |  | 0 |  | 0 |  | 0 | 21 | 0 | 0.0205 | 0.35 | 0 | 0 | SPCM | RTS 26/ I | RTS 25/ II | 0 | 0 |  | Specifikace | Běžná |  |  |  | POL3_
|  | Začátek provozního součtu | [25 empty] | VV
|  | fasáda : 0,9*2*1,8 |  | 3.24 | [23 empty] | VV | 2
|  | 0,9*2*1,8 |  | 3.24 | [23 empty] | VV | 2
|  | 1,5*1,8 |  | 2.7 | [23 empty] | VV | 2
|  | 1,8*1,8*2 |  | 6.48 | [23 empty] | VV | 2
|  | Konec provozního součtu | [25 empty] | VV
|  | 15,66*1,1 |  | 17.226 | [23 empty] | VV | 0
353 | 597813746R | Obklad keramický typ: běžný; s glazurou (GL); tl. = 10,0 mm; a = 298 mm; b = 598 mm; povrch: hladký, matný; barva: šedá | m2 | 93.15 |  | 0 |  | 0 |  | 0 | 21 | 0 | 0.01943 | 1.81 | 0 | 0 | SPCM | RTS 24/ II | RTS 24/ II | 0 | 0 |  | Specifikace | Běžná |  |  |  | POL3_
|  | 1pp a 1np : 44+49,15 |  | 93.15 | [23 empty] | VV | 0
354 | 597813774R | Obklad keramický typ: běžný; s glazurou (GL); tl. = 10,0 mm; a = 198 mm; b = 598 mm; povrch: hladký, matný; barva: světle béžová | m2 | 71.23 |  | 0 |  | 0 |  | 0 | 21 | 0 | 0.0185 | 1.32 | 0 | 0 | SPCM | RTS 24/ II | RTS 24/ II | 0 | 0 |  | Specifikace | Běžná |  |  |  | POL3_
|  | 2-3np : 71,23 |  | 71.23 | [23 empty] | VV | 0
355 | 998781202R00 | Přesun hmot pro obklady keramické v objektech výšky do 12 m | % |  |  | 0 |  | 0 |  | 0 | 21 | 0 | 0 | 0 | 0 | 0 | 800-771 | RTS 26/ I | RTS 25/ II | 0 | 0 |  | Přesun hmot | Běžná |  |  |  | POL7_
Díl: | 783 | Nátěry |  |  |  | 0 |  | 0 |  | 0 |  | 0 |  | 0.03 |  | 0 |  |  |  |  | 31.14 | [6 empty] | DIL
356 | 783782212R00 | Nátěr tesařských konstrukcí ochranný fungicidní+ biocidní (proti plísním, houbám a hmyzu), dvojnásobný | m2 | 207.6025 |  | 0 |  | 0 |  | 0 | 21 | 0 | 0.00016 | 0.03 | 0 | 0 | 800-783 | RTS 26/ I | RTS 25/ II | 0.15 | 31.14 |  | Práce | Běžná |  |  |  | POL1_
|  | stropy : 10,485*4,79 |  | 50.2231 | [23 empty] | VV | 0
|  | (4,14+8,555)*4,13 |  | 52.4303 | [23 empty] | VV | 0
|  | 10,535*4,79 |  | 50.4626 | [23 empty] | VV | 0
|  | 13,035*4,18 |  | 54.4863 | [23 empty] | VV | 0
Díl: | 784 | Malby |  |  |  | 0 |  | 0 |  | 0 |  | 0 |  | 0.44 |  | 0 |  |  |  |  | 269.65 | [6 empty] | DIL
357 | 784191201R00 | Příprava povrchu Penetrace (napouštění) podkladu disperzní, jednonásobná | m2 | 2006.5013 |  | 0 |  | 0 |  | 0 | 21 | 0 | 7e-05 | 0.14 | 0 | 0 | 800-784 | RTS 26/ I | RTS 25/ II | 0.03248 | 65.17 |  | Práce | Běžná |  |  |  | POL1_
|  | 30,96715*2+168,03643*2 |  | 398.0072 | [23 empty] | VV | 0
|  | 82,89703+207,60245+154,206+141,64785+1022,1408 |  | 1608.4941 | [23 empty] | VV | 0
358 | 784195212R00 | Malby z malířských směsí otěruvzdorných, , bělost 82 %, dvojnásobné | m2 | 2006.5013 |  | 0 |  | 0 |  | 0 | 21 | 0 | 0.00015 | 0.3 | 0 | 0 | 800-784 | RTS 26/ I | RTS 25/ II | 0.10191 | 204.48 |  | Práce | Běžná |  |  |  | POL1_
|  | 30,96715*2+168,03643*2 |  | 398.0072 | [23 empty] | VV | 0
|  | 82,89703+207,60245+154,206+141,64785+1022,1408 |  | 1608.4941 | [23 empty] | VV | 0
Díl: | M21 | Elektromontáže |  |  |  | 0 |  | 0 |  | 0 |  | 0 |  | 0 |  | 0 |  |  |  |  | 0 | [6 empty] | DIL
359 | 21-01 | Demontáž hromosvodu vč. podpěr a konzol | m | 83.6 |  | 0 |  | 0 |  | 0 | 21 | 0 | 0 | 0 | 0 | 0 |  | Vlastní | Indiv | 0 | 0 |  | Práce | Běžná |  |  |  | POL1_
|  | 15+7,8*4+10,8*2+7,9*2 |  | 83.6 | [23 empty] | VV | 0
Díl: | D96 | Přesuny suti a vybouraných hmot |  |  |  | 0 |  | 0 |  | 0 |  | 0 |  | 0 |  | 0 |  |  |  |  | 2643.12 | [6 empty] | DIL
360 | 979990110R00 | Poplatek za uložení suti - sádrokartonové desky, skupina odpadu 170802 | t | 7 |  | 0 |  | 0 |  | 0 | 21 | 0 | 0 | 0 | 0 | 0 | 801-3 | RTS 26/ I | RTS 26/ I | 0 | 0 |  | Práce | Běžná |  |  |  | POL1_
361 | 979990144R00 | Poplatek za uložení suti - minerální vata, skupina odpadu 170604 | t | 2.2 |  | 0 |  | 0 |  | 0 | 21 | 0 | 0 | 0 | 0 | 0 | 801-3 | RTS 26/ I | RTS 26/ I | 0 | 0 |  | Práce | Běžná |  |  |  | POL1_
362 | 979990161R00 | Poplatek za uložení - dřevo, skupina odpadu 170201 | t | 32.7 |  | 0 |  | 0 |  | 0 | 21 | 0 | 0 | 0 | 0 | 0 | 801-3 | RTS 26/ I | RTS 26/ I | 0 | 0 |  | Práce | Běžná |  |  |  | POL1_
363 | 979990168R00 | Poplatek za uložení suti - sklo, skupina odpadu 1702020 | t | 0.5 |  | 0 |  | 0 |  | 0 | 21 | 0 | 0 | 0 | 0 | 0 | 801-3 | RTS 26/ I | RTS 26/ I | 0 | 0 |  | Práce | Běžná |  |  |  | POL1_
364 | 979999987R00 | Poplatek za recyklaci směsi suti betonu, cihel, tašek a ker.výrobků, kusovost nad 1600 cm2 (170107) | t | 496.1858 |  | 0 |  | 0 |  | 0 | 21 | 0 | 0 | 0 | 0 | 0 | 801-3 | RTS 26/ I | RTS 26/ I | 0 | 0 |  | Práce | Běžná |  |  |  | POL1_
365 | 979011111R00 | Svislá doprava suti a vybouraných hmot za prvé podlaží nad nebo pod základním podlažím | t | 269.2929 |  | 0 |  | 0 |  | 0 | 21 | 0 | 0 | 0 | 0 | 0 | 801-3 | RTS 26/ I | RTS 25/ II | 0.933 | 251.25 |  | Přesun suti | Běžná |  |  |  | POL8_
366 | 979011121R00 | Svislá doprava suti a vybouraných hmot příplatek za každé další podlaží | t | 1615.7573 |  | 0 |  | 0 |  | 0 | 21 | 0 | 0 | 0 | 0 | 0 | 801-3 | RTS 26/ I | RTS 25/ II | 0.653 | 1055.09 |  | Přesun suti | Běžná |  |  |  | POL8_
367 | 979081111R00 | Odvoz suti a vybouraných hmot na skládku do 1 km | t | 538.5858 |  | 0 |  | 0 |  | 0 | 21 | 0 | 0 | 0 | 0 | 0 | 801-3 | RTS 26/ I | RTS 25/ II | 0.49 | 263.91 |  | Přesun suti | Běžná |  |  |  | POL8_
368 | 979081121R00 | Odvoz suti a vybouraných hmot na skládku příplatek za každý další 1 km | t | 13464.6443 |  | 0 |  | 0 |  | 0 | 21 | 0 | 0 | 0 | 0 | 0 | 801-3 | RTS 26/ I | RTS 25/ II | 0 | 0 |  | Přesun suti | Běžná |  |  |  | POL8_
369 | 979082111R00 | Vnitrostaveništní doprava suti a vybouraných hmot do 10 m | t | 538.5858 |  | 0 |  | 0 |  | 0 | 21 | 0 | 0 | 0 | 0 | 0 | 801-3 | RTS 26/ I | RTS 25/ II | 0.942 | 507.35 |  | Přesun suti | Běžná |  |  |  | POL8_
370 | 979082121R00 | Vnitrostaveništní doprava suti a vybouraných hmot příplatek k ceně za každých dalších 5 m | t | 5385.8577 |  | 0 |  | 0 |  | 0 | 21 | 0 | 0 | 0 | 0 | 0 | 801-3 | RTS 26/ I | RTS 25/ II | 0.105 | 565.52 |  | Přesun suti | Běžná |  |  |  | POL8_
[26 empty] | 15 | 21 | DPH
| Celkem |  |  |  |  | 0 | [19 empty] | 0 | 0 | SUM
END
Note on S6: Jedná se o informaci, zda se jedná o položku, která je do rozpočtu zadána z cenové soustavy RTS, nebo vlastní.
Note on T6: Jedná se o název CÚ, která je zadána u položky rozpočtu

## 01 1-02 Pol
Položkový soupis prací a dodávek | [27 empty] | #TypZaznamu#
S: | MZ-23-21 | VD Vranov, Dům hrázného -rekonstrukce | [25 empty] | STA
O: | 01 | Dům hrázného | [22 empty] | STA |  |  | OBJ
R: | 1-02 | ZTI a UT | [25 empty] | ROZ
P.č. | Číslo položky | Název položky | MJ | Množství | Cena / MJ | Celkem | Dodávka | Dodávka celk. | Montáž | Montáž celk. | DPH | Cena s DPH | Hmotnost / MJ | Hmotnost celk.(t) | Dem. hmotnost / MJ | Dem. hmotnost celk.(t) | Ceník | Cen. soustava / platnost | Cenová úroveň | Nhod / MJ | Nhod celk. | Dodavatel | Typ položky | Stav položky
Díl: | 1 | Zemní práce |  |  |  | 0 |  | 0 |  | 0 |  | 0 |  | 19 |  | 0 |  |  |  |  | 282.01 | [6 empty] | DIL
1 | 139601102R00 | Ruční výkop jam, rýh a šachet v hornině 3 | m3 | 24.1595 |  | 0 |  | 0 |  | 0 | 21 | 0 | 0 | 0 | 0 | 0 | 800-1 | RTS 26/ I | RTS 25/ II | 3.533 | 85.36 |  | Práce | Běžná |  |  |  | POL1_0
|  | s přehozením na vzdálenost do 5 m nebo s naložením na ruční dopravní prostředek | [25 empty] | SPI
2 | 161101501R00 | Svislé přemístění výkopku nošením z horniny 1 až 4 | m3 | 24.1595 |  | 0 |  | 0 |  | 0 | 21 | 0 | 0 | 0 | 0 | 0 | 800-1 | RTS 26/ I | RTS 25/ II | 3.81 | 92.05 |  | Práce | Běžná |  |  |  | POL1_0
|  | bez naložení, avšak s vyprázdněním nádoby na hromady nebo do dopravního prostředku, na každých třeba i započatých 3 m výšky, | [25 empty] | SPI | bez naložení, avšak s vyprázdněním nádoby na hromady nebo do dopravního prostředku, na každých třeba i započatých 3 m výšky,
3 | 162201211R00 | Vodorovné přemístění výkopku nošením příplatek za každých dalších 10 m z horniny 1 až 4, kbelíkem | m3 | 24.1595 |  | 0 |  | 0 |  | 0 | 21 | 0 | 0 | 0 | 0 | 0 | 800-1 | RTS 26/ I | RTS 25/ II | 0.998 | 24.11 |  | Práce | Běžná |  |  |  | POL1_0
|  | bez naložení, avšak s vyprázdněním nádoby na hromadu nebo do dopravního prostředku, | [25 empty] | SPI
4 | 167101201R00 | Nakládání, skládání, překládání neulehlého výkopku nakládání, skládání, překládání neulehléno výkopku nebo zeminy - ručně z horniny 1 až 4 | m3 | 24.1595 |  | 0 |  | 0 |  | 0 | 21 | 0 | 0 | 0 | 0 | 0 | 800-1 | RTS 26/ I | RTS 25/ II | 1.938 | 46.82 |  | Práce | Běžná |  |  |  | POL1_0
5 | 174101102R00 | Zásyp sypaninou se zhutněním v uzavřených prostorách s urovnáním povrchu zásypu s ručním zhutněním | m3 | 11.6747 |  | 0 |  | 0 |  | 0 | 21 | 0 | 0 | 0 | 0 | 0 | 800-1 | RTS 26/ I | RTS 25/ II | 1.15 | 13.43 |  | Práce | Běžná |  |  |  | POL1_0
|  | z jakékoliv horniny s uložením výkopku po vrstvách, | [25 empty] | SPI
6 | 175101101RT2 | Obsyp potrubí bez prohození sypaniny, s dodáním štěrkopísku frakce 0 - 22 mm | m3 | 8.568 |  | 0 |  | 0 |  | 0 | 21 | 0 | 1.7 | 14.57 | 0 | 0 | 800-1 | RTS 26/ I | RTS 25/ II | 1.587 | 13.6 |  | Práce | Běžná |  |  |  | POL1_0
|  | sypaninou z vhodných hornin tř. 1 - 4 nebo materiálem připraveným podél výkopu ve vzdálenosti do 3 m od jeho kraje, pro jakoukoliv hloubku výkopu a jakoukoliv míru zhutnění, | [25 empty] | SPI | sypaninou z vhodných hornin tř. 1 - 4 nebo materiálem připraveným podél výkopu ve vzdálenosti do 3 m od jeho kraje, pro jakoukoliv hloubku výkopu a jakoukoliv míru zhutnění,
7 | 451572211R00 | Lože pod potrubí, stoky a drobné objekty z kameniva těženého 4÷8 mm | m3 | 3.9168 |  | 0 |  | 0 |  | 0 | 21 | 0 | 1.1322 | 4.43 | 0 | 0 | 827-1 | RTS 26/ I | RTS 25/ II | 1.695 | 6.64 |  | Práce | Běžná |  |  |  | POL1_0
|  | v otevřeném výkopu, | [25 empty] | SPI
8 | OZ1 | Likvidace odpadů nekontaminovaných vč. dopravy | m3 | 24.1595 |  | 0 |  | 0 |  | 0 | 21 | 0 | 0 | 0 | 0 | 0 |  | Vlastní | Kalkul | 0 | 0 |  | Práce | Běžná |  |  |  | POL1_0
Díl: | 96 | Bourání konstrukcí |  |  |  | 0 |  | 0 |  | 0 |  | 0 |  | 0 |  | 8.08 |  |  |  |  | 33.82 | [6 empty] | DIL
9 | 965042241RT1 | Bourání podkladů pod dlažby nebo litých celistvých dlažeb a mazanin betonových nebo z litého asfaltu, tloušťky přes 100 mm, plochy přes 4 m2 | m3 | 3.672 |  | 0 |  | 0 |  | 0 | 21 | 0 | 0 | 0 | 2.2 | 8.08 | 801-3 | RTS 26/ I | RTS 25/ II | 9.21 | 33.82 |  | Práce | Běžná |  |  |  | POL1_0
Díl: | 97 | Prorážení otvorů |  |  |  | 0 |  | 0 |  | 0 |  | 0 |  | 0 |  | 0 |  |  |  |  | 24.31 | [6 empty] | DIL
10 | 979011221R00 | Svislá doprava suti a vybouraných hmot nošením za prvé podlaží pod základním podlažím | t | 8.0784 |  | 0 |  | 0 |  | 0 | 21 | 0 | 0 | 0 | 0 | 0 | 801-3 | RTS 26/ I | RTS 25/ II | 2.067 | 16.7 |  | Přesun suti | Běžná |  |  |  | POL8_
11 | 979082111R00 | Vnitrostaveništní doprava suti a vybouraných hmot do 10 m | t | 8.0784 |  | 0 |  | 0 |  | 0 | 21 | 0 | 0 | 0 | 0 | 0 | 801-3 | RTS 26/ I | RTS 25/ II | 0.942 | 7.61 |  | Přesun suti | Běžná |  |  |  | POL8_
Díl: | 721 | Vnitřní kanalizace |  |  |  | 0 |  | 0 |  | 0 |  | 0 |  | 0.22 |  | 0 |  |  |  |  | 106.7 | [6 empty] | DIL
12 | 721176102R00 | Potrubí HT připojovací vnější průměr D 40 mm, tloušťka stěny 1,8 mm, DN 40 | m | 14 |  | 0 |  | 0 |  | 0 | 21 | 0 | 0.00038 | 0.01 | 0 | 0 | 800-721 | RTS 26/ I | RTS 25/ II | 0.32 | 4.48 |  | Práce | Běžná |  |  |  | POL1_0
|  | včetně tvarovek, objímek. Bez zednických výpomocí. | [25 empty] | SPI
13 | 721176103R00 | Potrubí HT připojovací vnější průměr D 50 mm, tloušťka stěny 1,8 mm, DN 50 | m | 24 |  | 0 |  | 0 |  | 0 | 21 | 0 | 0.00047 | 0.01 | 0 | 0 | 800-721 | RTS 26/ I | RTS 25/ II | 0.359 | 8.62 |  | Práce | Běžná |  |  |  | POL1_0
|  | včetně tvarovek, objímek. Bez zednických výpomocí. | [25 empty] | SPI
14 | 721176105R00 | Potrubí HT připojovací vnější průměr D 110 mm, tloušťka stěny 2,7 mm, DN 100 | m | 11 |  | 0 |  | 0 |  | 0 | 21 | 0 | 0.00152 | 0.02 | 0 | 0 | 800-721 | RTS 26/ I | RTS 25/ II | 1.173 | 12.9 |  | Práce | Běžná |  |  |  | POL1_0
|  | včetně tvarovek, objímek. Bez zednických výpomocí. | [25 empty] | SPI
15 | 721176114R00 | Potrubí HT odpadní svislé vnější průměr D 75 mm, tloušťka stěny 1,9 mm, DN 70 | m | 8 |  | 0 |  | 0 |  | 0 | 21 | 0 | 0.00078 | 0.01 | 0 | 0 | 800-721 | RTS 26/ I | RTS 25/ II | 0.819 | 6.55 |  | Práce | Běžná |  |  |  | POL1_0
|  | včetně tvarovek, objímek. Bez zednických výpomocí. | [25 empty] | SPI
16 | 721176115R00 | Potrubí HT odpadní svislé vnější průměr D 110 mm, tloušťka stěny 2,7 mm, DN 100 | m | 48 |  | 0 |  | 0 |  | 0 | 21 | 0 | 0.00131 | 0.06 | 0 | 0 | 800-721 | RTS 26/ I | RTS 25/ II | 0.797 | 38.26 |  | Práce | Běžná |  |  |  | POL1_0
|  | včetně tvarovek, objímek. Bez zednických výpomocí. | [25 empty] | SPI
17 | 721176222R00 | Potrubí KG svodné (ležaté) v zemi vnější průměr D 110 mm, tloušťka stěny 3,2 mm, DN 100 | m | 4.5 |  | 0 |  | 0 |  | 0 | 21 | 0 | 0.0021 | 0.01 | 0 | 0 | 800-721 | RTS 26/ I | RTS 25/ II | 0.8 | 3.6 |  | Práce | Běžná |  |  |  | POL1_0
|  | včetně tvarovek, objímek. Bez zednických výpomocí. | [25 empty] | SPI
18 | 721176223R00 | Potrubí KG svodné (ležaté) v zemi vnější průměr D 125 mm, tloušťka stěny 3,2 mm, DN 125 | m | 11.4 |  | 0 |  | 0 |  | 0 | 21 | 0 | 0.00252 | 0.03 | 0 | 0 | 800-721 | RTS 26/ I | RTS 25/ II | 0.8 | 9.12 |  | Práce | Běžná |  |  |  | POL1_0
|  | včetně tvarovek, objímek. Bez zednických výpomocí. | [25 empty] | SPI
19 | 721176224R00 | Potrubí KG svodné (ležaté) v zemi vnější průměr D 160 mm, tloušťka stěny 4,0 mm, DN 150 | m | 15.95 |  | 0 |  | 0 |  | 0 | 21 | 0 | 0.00357 | 0.06 | 0 | 0 | 800-721 | RTS 26/ I | RTS 25/ II | 0.55 | 8.77 |  | Práce | Běžná |  |  |  | POL1_0
|  | včetně tvarovek, objímek. Bez zednických výpomocí. | [25 empty] | SPI
20 | 721194104R00 | Zřízení přípojek na potrubí D 40 mm, materiál ve specifikaci | kus | 12 |  | 0 |  | 0 |  | 0 | 21 | 0 | 0 | 0 | 0 | 0 | 800-721 | RTS 26/ I | RTS 25/ II | 0.157 | 1.88 |  | Práce | Běžná |  |  |  | POL1_0
|  | vyvedení a upevnění odpadních výpustek, | [25 empty] | SPI
21 | 721194105R00 | Zřízení přípojek na potrubí D 50 mm, materiál ve specifikaci | kus | 12 |  | 0 |  | 0 |  | 0 | 21 | 0 | 0 | 0 | 0 | 0 | 800-721 | RTS 26/ I | RTS 25/ II | 0.174 | 2.09 |  | Práce | Běžná |  |  |  | POL1_0
|  | vyvedení a upevnění odpadních výpustek, | [25 empty] | SPI
22 | 721194109R00 | Zřízení přípojek na potrubí D 110 mm, materiál ve specifikaci | kus | 7 |  | 0 |  | 0 |  | 0 | 21 | 0 | 0 | 0 | 0 | 0 | 800-721 | RTS 26/ I | RTS 25/ II | 0.259 | 1.81 |  | Práce | Běžná |  |  |  | POL1_0
|  | vyvedení a upevnění odpadních výpustek, | [25 empty] | SPI
23 | 721223450RT1 | Vpusť sklepní se zápachovou uzávěrou průměr 110 mm, s vodorovným odtokem, 148x148mm/138x138 mm bez izol.příruby, plast, včetně dodávky materiálu | kus | 1 |  | 0 |  | 0 |  | 0 | 21 | 0 | 0.00083 | 0 | 0 | 0 | 800-721 | RTS 26/ I | RTS 25/ II | 0.154 | 0.15 |  | Práce | Běžná |  |  |  | POL1_0
24 | 721273145R00 | Ventilační hlavice DN 100, z PVC, s posuvným mezikružím, povrch stabilizován proti UV záření, včetně dodávky materiálu | kus | 3 |  | 0 |  | 0 |  | 0 | 21 | 0 | 0.0038 | 0.01 | 0 | 0 | 800-721 | RTS 26/ I | RTS 25/ II | 0.333 | 1 |  | Práce | Běžná |  |  |  | POL1_0
25 | 721273150R00 | Ventilační hlavice D 50, 75, 110 mm, přivzdušňovací ventil D 50/75/110 mm s dvojitou izolační stěnou, s masivní pryžovou membránou, s odnímatelnou mřížkou proti hmyzu a pro čištění, mat. , včetně dodávky materiálu | kus | 3 |  | 0 |  | 0 |  | 0 | 21 | 0 | 0.00049 | 0 | 0 | 0 | 800-721 | RTS 26/ I | RTS 25/ II | 0.133 | 0.4 |  | Práce | Běžná |  |  |  | POL1_0
26 | 721290111R00 | Zkouška těsnosti kanalizace v objektech vodou, DN 125 | m | 120.9 |  | 0 |  | 0 |  | 0 | 21 | 0 | 0 | 0 | 0 | 0 | 800-721 | RTS 26/ I | RTS 25/ II | 0.048 | 5.8 |  | Práce | Běžná |  |  |  | POL1_0
27 | 721290112R00 | Zkouška těsnosti kanalizace v objektech vodou, DN 200 | m | 15.95 |  | 0 |  | 0 |  | 0 | 21 | 0 | 0 | 0 | 0 | 0 | 800-721 | RTS 26/ I | RTS 25/ II | 0.059 | 0.94 |  | Práce | Běžná |  |  |  | POL1_0
28 | 998721103R00 | Přesun hmot pro vnitřní kanalizaci v objektech výšky do 24 m | t | 0.21126 |  | 0 |  | 0 |  | 0 | 21 | 0 | 0 | 0 | 0 | 0 | 800-721 | RTS 26/ I | RTS 25/ II | 1.575 | 0.33 |  | Přesun hmot | Běžná |  |  |  | POL7_
|  | 50 m vodorovně, měřeno od těžiště půdorysné plochy skládky do těžiště půdorysné plochy objektu | [25 empty] | SPI
Díl: | 722 | Vnitřní vodovod |  |  |  | 0 |  | 0 |  | 0 |  | 0 |  | 1.43 |  | 0 |  |  |  |  | 245.64 | [6 empty] | DIL
29 | 722172331R00 | Potrubí z plastických hmot polypropylenové potrubí PP-R, D 20 mm, s 3,4 mm, PN 20, polyfúzně svařované, včetně zednických výpomocí | m | 122 |  | 0 |  | 0 |  | 0 | 21 | 0 | 0.00401 | 0.49 | 0 | 0 | 800-721 | RTS 26/ I | RTS 25/ II | 0.5429 | 66.23 |  | Práce | Běžná |  |  |  | POL1_0
|  | včetně tvarovek, bez zednických výpomocí | [25 empty] | SPI
30 | 722172332R00 | Potrubí z plastických hmot polypropylenové potrubí PP-R, D 25 mm, s 4,2 mm, PN 20, polyfúzně svařované, včetně zednických výpomocí | m | 27 |  | 0 |  | 0 |  | 0 | 21 | 0 | 0.00522 | 0.14 | 0 | 0 | 800-721 | RTS 26/ I | RTS 25/ II | 0.6343 | 17.13 |  | Práce | Běžná |  |  |  | POL1_0
|  | včetně tvarovek, bez zednických výpomocí | [25 empty] | SPI
31 | 722172333R00 | Potrubí z plastických hmot polypropylenové potrubí PP-R, D 32 mm, s 5,4 mm, PN 20, polyfúzně svařované, včetně zednických výpomocí | m | 72 |  | 0 |  | 0 |  | 0 | 21 | 0 | 0.00543 | 0.39 | 0 | 0 | 800-721 | RTS 26/ I | RTS 25/ II | 0.6828 | 49.16 |  | Práce | Běžná |  |  |  | POL1_0
|  | včetně tvarovek, bez zednických výpomocí | [25 empty] | SPI
32 | 722172334R00 | Potrubí z plastických hmot polypropylenové potrubí PP-R, D 40 mm, s 6,7 mm, PN 20, polyfúzně svařované, včetně zednických výpomocí | m | 24 |  | 0 |  | 0 |  | 0 | 21 | 0 | 0.00575 | 0.14 | 0 | 0 | 800-721 | RTS 26/ I | RTS 25/ II | 0.7547 | 18.11 |  | Práce | Běžná |  |  |  | POL1_0
|  | včetně tvarovek, bez zednických výpomocí | [25 empty] | SPI
33 | 722172335R00 | Potrubí z plastických hmot polypropylenové potrubí PP-R, D 50 mm, s 8,3 mm, PN 20, polyfúzně svařované, včetně zednických výpomocí | m | 39 |  | 0 |  | 0 |  | 0 | 21 | 0 | 0.0061 | 0.24 | 0 | 0 | 800-721 | RTS 26/ I | RTS 25/ II | 0.9257 | 36.1 |  | Práce | Běžná |  |  |  | POL1_0
|  | včetně tvarovek, bez zednických výpomocí | [25 empty] | SPI
34 | 722190401R00 | Vyvedení a upevnění výpustek DN 15 | kus | 51 |  | 0 |  | 0 |  | 0 | 21 | 0 | 0 | 0 | 0 | 0 | 800-721 | RTS 26/ I | RTS 25/ II | 0.425 | 21.68 |  | Práce | Běžná |  |  |  | POL1_0
35 | 722190403R00 | Vyvedení a upevnění výpustek DN 25 | kus | 1 |  | 0 |  | 0 |  | 0 | 21 | 0 | 0 | 0 | 0 | 0 | 800-721 | RTS 26/ I | RTS 25/ II | 0.425 | 0.43 |  | Práce | Běžná |  |  |  | POL1_0
36 | 722231161R00 | Ventil vodovodní, pojistný, pružinový, litinový, , DN 15, PN 16, včetně dodávky materiálu | kus | 1 |  | 0 |  | 0 |  | 0 | 21 | 0 | 0.0015 | 0 | 0 | 0 | 800-721 | RTS 26/ I | RTS 25/ II | 0.165 | 0.17 |  | Práce | Běžná |  |  |  | POL1_0
37 | 722235111R00 | Kohout kulový, mosazný, vnitřní-vnitřní závit, DN 15, PN 25, včetně dodávky materiálu | kus | 2 |  | 0 |  | 0 |  | 0 | 21 | 0 | 0.00014 | 0 | 0 | 0 | 800-721 | RTS 26/ I | RTS 25/ II | 0.165 | 0.33 |  | Práce | Běžná |  |  |  | POL1_0
38 | 722235112R00 | Kohout kulový, mosazný, vnitřní-vnitřní závit, DN 20, PN 25, včetně dodávky materiálu | kus | 1 |  | 0 |  | 0 |  | 0 | 21 | 0 | 0.0002 | 0 | 0 | 0 | 800-721 | RTS 26/ I | RTS 25/ II | 0.207 | 0.21 |  | Práce | Běžná |  |  |  | POL1_0
39 | 722235113R00 | Kohout kulový, mosazný, vnitřní-vnitřní závit, DN 25, PN 25, včetně dodávky materiálu | kus | 16 |  | 0 |  | 0 |  | 0 | 21 | 0 | 0.00032 | 0.01 | 0 | 0 | 800-721 | RTS 26/ I | RTS 25/ II | 0.227 | 3.63 |  | Práce | Běžná |  |  |  | POL1_0
40 | 722235115R00 | Kohout kulový, mosazný, vnitřní-vnitřní závit, DN 40, PN 25, včetně dodávky materiálu | kus | 2 |  | 0 |  | 0 |  | 0 | 21 | 0 | 0.00077 | 0 | 0 | 0 | 800-721 | RTS 26/ I | RTS 25/ II | 0.351 | 0.7 |  | Práce | Běžná |  |  |  | POL1_0
41 | 722235645R00 | Klapka vodovodní, zpětná, vodorovná, mosazná, vnitřní-vnitřní závit, DN 40, PN 10, včetně dodávky materiálu | kus | 1 |  | 0 |  | 0 |  | 0 | 21 | 0 | 0.0008 | 0 | 0 | 0 | 800-721 | RTS 26/ I | RTS 25/ II | 0.351 | 0.35 |  | Práce | Běžná |  |  |  | POL1_0
42 | 722264111R00 | Vodoměr bytový, závitový, jednovtokový, suchoběžný, DN 15, pro teplotu vody do 30°C, montáž horizontálně i vertikálně, jmenovitý průtok 1,5 m3/hod, PN 10, délka 80 mm | kus | 8 |  | 0 |  | 0 |  | 0 | 21 | 0 | 0.00206 | 0.02 | 0 | 0 | 800-721 | RTS 26/ I | RTS 25/ II | 0.372 | 2.98 |  | Práce | Běžná |  |  |  | POL1_0
43 | 722280106R00 | Tlakové zkoušky vodovodního potrubí do DN 32 | m | 221 |  | 0 |  | 0 |  | 0 | 21 | 0 | 0 | 0 | 0 | 0 | 800-721 | RTS 26/ I | RTS 25/ II | 0.029 | 6.41 |  | Práce | Běžná |  |  |  | POL1_0
44 | 722280107R00 | Tlakové zkoušky vodovodního potrubí přes DN 32 do DN 40 | m | 24 |  | 0 |  | 0 |  | 0 | 21 | 0 | 0 | 0 | 0 | 0 | 800-721 | RTS 26/ I | RTS 25/ II | 0.031 | 0.74 |  | Práce | Běžná |  |  |  | POL1_0
45 | 722280108R00 | Tlakové zkoušky vodovodního potrubí přes DN 40 do DN 50 | m | 39 |  | 0 |  | 0 |  | 0 | 21 | 0 | 0 | 0 | 0 | 0 | 800-721 | RTS 26/ I | RTS 25/ II | 0.042 | 1.64 |  | Práce | Běžná |  |  |  | POL1_0
46 | 722290234R00 | Proplach a dezinfekce vodovodního potrubí do DN 80 | m | 284 |  | 0 |  | 0 |  | 0 | 21 | 0 | 1e-05 | 0 | 0 | 0 | 800-721 | RTS 26/ I | RTS 25/ II | 0.062 | 17.61 |  | Práce | Běžná |  |  |  | POL1_0
47 | 998722103R00 | Přesun hmot pro vnitřní vodovod v objektech výšky do 24 m | t | 1.4272 |  | 0 |  | 0 |  | 0 | 21 | 0 | 0 | 0 | 0 | 0 | 800-721 | RTS 26/ I | RTS 25/ II | 1.421 | 2.03 |  | Přesun hmot | Běžná |  |  |  | POL7_
|  | vodorovně do 50 m | [25 empty] | SPI
48 | 55111867R | ventil výtokový pro vodovod; venkovní nezámrzný, s přivzdušňovačem potrubí; DN 20 mm; ovládání manuální | kus | 1 |  | 0 |  | 0 |  | 0 | 21 | 0 | 0.0014 | 0 | 0 | 0 | SPCM | RTS 26/ I | RTS 25/ II | 0 | 0 |  | Specifikace | Běžná |  |  |  | POL3_0
Díl: | 725 | Zařizovací předměty |  |  |  | 0 |  | 0 |  | 0 |  | 0 |  | 0.52 |  | 0 |  |  |  |  | 78.1 | [6 empty] | DIL
49 | 722191132R00 | Hadice flexibilní sanitární, DN 15, délky 400 mm | soubor | 37 |  | 0 |  | 0 |  | 0 | 21 | 0 | 0.0008 | 0.03 | 0 | 0 | 800-721 | RTS 26/ I | RTS 25/ II | 0.105 | 3.89 |  | Práce | Běžná |  |  |  | POL1_0
50 | 725013135R00 | Klozetové mísy kombinované, bilé, hluboké splachování, vodorovný odpad, včetně sedátka, šířka 360 mm, hloubka 650 mm, výška 430 mm | soubor | 6 |  | 0 |  | 0 |  | 0 | 21 | 0 | 0.0288 | 0.17 | 0 | 0 | 800-721 | RTS 26/ I | RTS 25/ II | 1.5 | 9 |  | Práce | Běžná |  |  |  | POL1_0
51 | 725014131RT1 | Klozetové mísy závěsné, bilé, hluboké splachování, zadní, včetně sedátka, šířka 360 mm, hloubka 510 mm, výška 400 mm | soubor | 1 |  | 0 |  | 0 |  | 0 | 21 | 0 | 0.0177 | 0.02 | 0 | 0 | 800-721 | RTS 25/ II | RTS 25/ II | 0.973 | 0.97 |  | Práce | Běžná |  |  |  | POL1_0
52 | 725016125R00 | Pisoár diturvitový, bílý, odsávací, přívod vnitřní, zdroj napájení pro tři urinály (senzor), včetně dodávky materiálu | soubor | 2 |  | 0 |  | 0 |  | 0 | 21 | 0 | 0.02054 | 0.04 | 0 | 0 | 800-721 | RTS 26/ I | RTS 25/ II | 0.955 | 1.91 |  | Práce | Běžná |  |  |  | POL1_0
53 | 725017123R00 | Umyvadlo na šrouby, bílé, šířka 600 mm, hloubka 450 mm | soubor | 8 |  | 0 |  | 0 |  | 0 | 21 | 0 | 0.01521 | 0.12 | 0 | 0 | 800-721 | RTS 26/ I | RTS 25/ II | 1.189 | 9.51 |  | Práce | Běžná |  |  |  | POL1_0
54 | 725018111R00 | Vana ocelová, anatomická, 1700 x 750 mm | soubor | 1 |  | 0 |  | 0 |  | 0 | 21 | 0 | 0.05078 | 0.05 | 0 | 0 | 800-721 | RTS 26/ I | RTS 25/ II | 2.462 | 2.46 |  | Práce | Běžná |  |  |  | POL1_0
55 | 725019101R00 | Výlevka diturvitová s plastovou mřížkou, stojící | soubor | 2 |  | 0 |  | 0 |  | 0 | 21 | 0 | 0.01442 | 0.03 | 0 | 0 | 800-721 | RTS 26/ I | RTS 25/ II | 1.25 | 2.5 |  | Práce | Běžná |  |  |  | POL1_0
56 | 725-1 | Cirkulační čepadlo DN15, hmin=0,2m,Q=0,5l/s, dod+mont | ks | 1 |  | 0 |  | 0 |  | 0 | 21 | 0 | 0 | 0 | 0 | 0 |  | Vlastní | Kalkul | 0 | 0 |  | Práce | Běžná |  |  |  | POL1_0
57 | 725249102R00 | Montáž sprchové mísy a vaničky sprchových mís a vaniček | soubor | 4 |  | 0 |  | 0 |  | 0 | 21 | 0 | 0.00062 | 0 | 0 | 0 | 800-721 | RTS 26/ I | RTS 25/ II | 2.6 | 10.4 |  | Práce | Běžná |  |  |  | POL1_0
58 | 725249103R00 | Montáž sprchového koutu | soubor | 4 |  | 0 |  | 0 |  | 0 | 21 | 0 | 0.00017 | 0 | 0 | 0 | 800-721 | RTS 26/ I | RTS 25/ II | 2.9 | 11.6 |  | Práce | Běžná |  |  |  | POL1_0
59 | 725314290R00 | Příslušenství ke dřezu v kuchyňské sestavě | soubor | 5 |  | 0 |  | 0 |  | 0 | 21 | 0 | 0.00025 | 0 | 0 | 0 | 800-721 | RTS 26/ I | RTS 25/ II | 0.258 | 1.29 |  | Práce | Běžná |  |  |  | POL1_0
60 | 725319101R00 | Montáž dřezu jednoduchého | soubor | 5 |  | 0 |  | 0 |  | 0 | 21 | 0 | 0.00072 | 0 | 0 | 0 | 800-721 | RTS 26/ I | RTS 25/ II | 0.506 | 2.53 |  | Práce | Běžná |  |  |  | POL1_0
61 | 725814101R00 | Ventil rohový, mosazný, s filtrem, bez matky, DN 15 x DN 10, včetně dodávky materiálu | soubor | 10 |  | 0 |  | 0 |  | 0 | 21 | 0 | 0.00024 | 0 | 0 | 0 | 800-721 | RTS 26/ I | RTS 25/ II | 0.124 | 1.24 |  | Práce | Běžná |  |  |  | POL1_0
62 | 725814101R00 | Ventil rohový, mosazný, s filtrem, bez matky, DN 15 x DN 10, včetně dodávky materiálu | soubor | 2 |  | 0 |  | 0 |  | 0 | 21 | 0 | 0.00024 | 0 | 0 | 0 | 800-721 | RTS 26/ I | RTS 25/ II | 0.124 | 0.25 |  | Práce | Běžná |  |  |  | POL1_0
63 | 725814101R00 | Ventil rohový, mosazný, s filtrem, bez matky, DN 15 x DN 10, včetně dodávky materiálu | soubor | 16 |  | 0 |  | 0 |  | 0 | 21 | 0 | 0.00024 | 0 | 0 | 0 | 800-721 | RTS 26/ I | RTS 25/ II | 0.124 | 1.98 |  | Práce | Běžná |  |  |  | POL1_0
64 | 725814101R00 | Ventil rohový, mosazný, s filtrem, bez matky, DN 15 x DN 10, včetně dodávky materiálu | soubor | 7 |  | 0 |  | 0 |  | 0 | 21 | 0 | 0.00024 | 0 | 0 | 0 | 800-721 | RTS 26/ I | RTS 25/ II | 0.124 | 0.87 |  | Práce | Běžná |  |  |  | POL1_0
65 | 725814122R00 | Ventil pračkový, mosazný, se zpětnou klapkou, DN 15 x DN 20, včetně dodávky materiálu | soubor | 2 |  | 0 |  | 0 |  | 0 | 21 | 0 | 0.00024 | 0 | 0 | 0 | 800-721 | RTS 26/ I | RTS 25/ II | 0.124 | 0.25 |  | Práce | Běžná |  |  |  | POL1_0
66 | 725823111RT0 | Baterie umyvadlové a dřezové umyvadlová, stojánková, ruční ovládání bez otvírání odpadu, základní, včetně dodávky materiálu | kus | 8 |  | 0 |  | 0 |  | 0 | 21 | 0 | 0.001 | 0.01 | 0 | 0 | 800-721 | RTS 26/ I | RTS 25/ II | 0.445 | 3.56 |  | Práce | Běžná |  |  |  | POL1_0
67 | 725823134RT0 | Baterie umyvadlové a dřezové dřezová, stojánková, ruční ovládání s výsuvnou sprchou, základní, včetně dodávky materiálu | kus | 5 |  | 0 |  | 0 |  | 0 | 21 | 0 | 0.0013 | 0.01 | 0 | 0 | 800-721 | RTS 26/ I | RTS 25/ II | 0.485 | 2.43 |  | Práce | Běžná |  |  |  | POL1_0
68 | 725835113RT1 | Baterie vanová nástěnná, ruční ovládání včetně příslušentsví, standardní, včetně dodávky materiálu | soubor | 1 |  | 0 |  | 0 |  | 0 | 21 | 0 | 0.00153 | 0 | 0 | 0 | 800-721 | RTS 26/ I | RTS 25/ II | 0.655 | 0.66 |  | Práce | Běžná |  |  |  | POL1_0
69 | 725845111RT1 | Baterie sprchová nástěnná, ruční ovládání bez příslušentsví, standardní, včetně dodávky materiálu | kus | 6 |  | 0 |  | 0 |  | 0 | 21 | 0 | 0.00152 | 0.01 | 0 | 0 | 800-721 | RTS 26/ I | RTS 25/ II | 0.587 | 3.52 |  | Práce | Běžná |  |  |  | POL1_0
70 | 725860180RT1 | Zápachová uzávěrka (sifon) pro zařizovací předměty D 40/50 mm; podomítková, pro pračky/myčky; PE; příslušenství přip. koleno, krycí deska nerez, montážní kryt, včetně dodávky materiálu | kus | 2 |  | 0 |  | 0 |  | 0 | 21 | 0 | 0.00028 | 0 | 0 | 0 | 800-721 | RTS 26/ I | RTS 25/ II | 0.246 | 0.49 |  | Práce | Běžná |  |  |  | POL1_0
71 | 725860211RT1 | Zápachová uzávěrka (sifon) pro zařizovací předměty D 32, 40 mm x 5/4"; pro umyvadla; PP; příslušenství krycí růžice odtoku, zpětný uzávěr, přípojka pro pračku/myčku, otáč. rameno odtoku, včetně dodávky materiálu | kus | 8 |  | 0 |  | 0 |  | 0 | 21 | 0 | 0.00022 | 0 | 0 | 0 | 800-721 | RTS 26/ I | RTS 25/ II | 0.246 | 1.97 |  | Práce | Běžná |  |  |  | POL1_0
72 | 725860222RT1 | Zápachová uzávěrka (sifon) pro zařizovací předměty D 40/50 mm x 6/4"; samočistící, pro sprchové kouty; PP, PE; odtok vodorovný, kul. kloub (otáčivý 280°, sklopný 10°); příslušenství , včetně dodávky materiálu | kus | 4 |  | 0 |  | 0 |  | 0 | 21 | 0 | 0.00033 | 0 | 0 | 0 | 800-721 | RTS 26/ I | RTS 25/ II | 0.246 | 0.98 |  | Práce | Běžná |  |  |  | POL1_0
73 | 725860310RT1 | Odtok vanový PE, PP; D 40/50 mm; pohled.díly mosaz-chrom. bowden nerez,600 mm;stavební výška 107mm v kombinaci s připojením vody 1/2 " | kus | 1 |  | 0 |  | 0 |  | 0 | 21 | 0 | 0.00234 | 0 | 0 | 0 | 800-721 | RTS 26/ I | RTS 25/ II | 0.246 | 0.25 |  | Práce | Běžná |  |  |  | POL1_0
74 | 726212321R00 | Předstěnový modul pro WC zavěšené, pro dodatečné nastavení výšky WC, s nádržkou, pro instalaci suchým procesem do lehkých sádrokartonových příček nebo k instalaci před masivní stěnu, bez soupravy na tlumení hluku, bez ovladacího tlačitka, ovládání zepředu, stavební výška 112 cm, včetně dodávky materiálu | soubor | 1 |  | 0 |  | 0 |  | 0 | 21 | 0 | 0.018 | 0.02 | 0 | 0 | 800-721 | RTS 26/ I | RTS 25/ II | 1.9 | 1.9 |  | Práce | Běžná |  |  |  | POL1_0
75 | 732339104R00 | Nádoby expanzní tlakové Montáž nádob expanzních tlakových o obsahu 50 l | soubor | 1 |  | 0 |  | 0 |  | 0 | 21 | 0 | 0.00476 | 0 | 0 | 0 | 800-731 | RTS 26/ I | RTS 25/ II | 0.81 | 0.81 |  | Práce | Běžná |  |  |  | POL1_0
76 | 998725103R00 | Přesun hmot pro zařizovací předměty v objektech výšky do 24 m | t | 0.54322 |  | 0 |  | 0 |  | 0 | 21 | 0 | 0 | 0 | 0 | 0 | 800-721 | RTS 26/ I | RTS 25/ II | 1.629 | 0.88 |  | Přesun hmot | Běžná |  |  |  | POL7_
|  | vodorovně do 50 m | [25 empty] | SPI
77 | 48466205R | Nádoba expanzní s membránou; provedení: stojaté; objem = 50 l; v = 487 mm; d = 441 mm; připojení: R 3/4"; max. provozní tlak = 6 bar | kus | 1 |  | 0 |  | 0 |  | 0 | 21 | 0 | 0.0096 | 0.01 | 0 | 0 | SPCM | RTS 26/ I | RTS 25/ II | 0 | 0 |  | Specifikace | Běžná |  |  |  | POL3_0
78 | 55161635R | Uzávěrka zápachová ZTI | kus | 2 |  | 0 |  | 0 |  | 0 | 21 | 0 | 0.00018 | 0 | 0 | 0 | SPCM | RTS 26/ I | RTS 25/ II | 0 | 0 |  | Specifikace | Běžná |  |  |  | POL3_0
Díl: | 731 | Kotelny |  |  |  | 0 |  | 0 |  | 0 |  | 0 |  | 0.01 |  | 0 |  |  |  |  | 5.79 | [6 empty] | DIL
79 | 731-1 | Kotel na štěpku a automat.podavačem 35kW, zásobníkem, vč odkouření a dopravníku | ks | 1 |  | 0 |  | 0 |  | 0 | 21 | 0 | 0 | 0 | 0 | 0 |  | Vlastní | Kalkul | 0 | 0 |  | Práce | Běžná |  |  |  | POL1_0
80 | 731249115R00 | Montáž ocelových kotlů do 50 kW (100 kW) na tuhá paliva přes 29 do 35 kW | soubor | 1 |  | 0 |  | 0 |  | 0 | 21 | 0 | 0.00909 | 0.01 | 0 | 0 | 800-731 | RTS 26/ I | RTS 25/ II | 5.675 | 5.68 |  | Práce | Běžná |  |  |  | POL1_0
81 | 998731102R00 | Přesun hmot pro kotelny umístěné ve výšce (hloubce) do 12 m | t | 0.00909 |  | 0 |  | 0 |  | 0 | 21 | 0 | 0 | 0 | 0 | 0 | 800-731 | RTS 26/ I | RTS 25/ II | 12.207 | 0.11 |  | Přesun hmot | Běžná |  |  |  | POL7_
|  | vodorovně do 50 m | [25 empty] | SPI
Díl: | 732 | Strojovny |  |  |  | 0 |  | 0 |  | 0 |  | 0 |  | 0.12 |  | 0 |  |  |  |  | 14.49 | [6 empty] | DIL
82 | 732-1 | Zásobník TUV vč.izolace 500l, vč. top. patrony 8kW, dod+mont | ks | 1 |  | 0 |  | 0 |  | 0 | 21 | 0 | 0 | 0 | 0 | 0 |  | Vlastní | Kalkul | 0 | 0 |  | Práce | Běžná |  |  |  | POL1_0
83 | 732119193R00 | Rozdělovače a sběrače dodávka těles ve specifikaci tělěs rozdělovačů a sběračů o délce 1 m, DN 150 | kus | 1 |  | 0 |  | 0 |  | 0 | 21 | 0 | 0.06663 | 0.07 | 0 | 0 | 800-731 | RTS 26/ I | RTS 25/ II | 0.9 | 0.9 |  | Práce | Běžná |  |  |  | POL1_0
84 | 732199100RM1 | Montáž orientačních štítků s dodávkou orientačního štítku | soubor | 4 |  | 0 |  | 0 |  | 0 | 21 | 0 | 0.00115 | 0 | 0 | 0 | 800-731 | RTS 26/ I | RTS 25/ II | 0.114 | 0.46 |  | Práce | Běžná |  |  |  | POL1_0
85 | 732-2 | Akumulační nádoba 1000l, vč.izolace a top.patrony 16kW | ks | 1 |  | 0 |  | 0 |  | 0 | 21 | 0 | 0 | 0 | 0 | 0 |  | Vlastní | Kalkul | 0 | 0 |  | Práce | Běžná |  |  |  | POL1_0
86 | 732219304R00 | Montáž ohříváků vody zásobníkových stojatých, kombinovaných, do 500 l | soubor | 1 |  | 0 |  | 0 |  | 0 | 21 | 0 | 0.00519 | 0.01 | 0 | 0 | 800-731 | RTS 26/ I | RTS 25/ II | 4.137 | 4.14 |  | Práce | Běžná |  |  |  | POL1_0
87 | 732219315R00 | Montáž ohříváků vody zásobníkových stojatých, PN 0,6/0,6, do 1000 l | soubor | 1 |  | 0 |  | 0 |  | 0 | 21 | 0 | 0.00922 | 0.01 | 0 | 0 | 800-731 | RTS 26/ I | RTS 25/ II | 5.724 | 5.72 |  | Práce | Běžná |  |  |  | POL1_0
88 | 732331517R00 | Nádoby expanzní tlakové Nádoby expanzní tlakové s membránou obsah 100 l | soubor | 1 |  | 0 |  | 0 |  | 0 | 21 | 0 | 0.02071 | 0.02 | 0 | 0 | 800-731 | RTS 26/ I | RTS 25/ II | 1.705 | 1.71 |  | Práce | Běžná |  |  |  | POL1_0
89 | 732421312R00 | Čerpadla teplovodní oběhová mokroběžná, DN 25, dopravní výška 4 m | soubor | 2 |  | 0 |  | 0 |  | 0 | 21 | 0 | 0.00351 | 0.01 | 0 | 0 | 800-731 | RTS 25/ I | RTS 25/ I | 0.55 | 1.1 |  | Práce | Běžná |  |  |  | POL1_0
90 | 998732102R00 | Přesun hmot pro strojovny v objektech výšky do 12 m | t | 0.11337 |  | 0 |  | 0 |  | 0 | 21 | 0 | 0 | 0 | 0 | 0 | 800-731 | RTS 26/ I | RTS 25/ II | 4.093 | 0.46 |  | Přesun hmot | Běžná |  |  |  | POL7_
Díl: | 733 | Rozvod potrubí |  |  |  | 0 |  | 0 |  | 0 |  | 0 |  | 0.48 |  | 0 |  |  |  |  | 184.49 | [6 empty] | DIL
91 | 733132113R00 | Kompenzátory včetně dodávky materiálu závitový pryžový kompenzátor, DN 32 | kus | 4 |  | 0 |  | 0 |  | 0 | 21 | 0 | 0.00125 | 0.01 | 0 | 0 | 800-731 | RTS 26/ I | RTS 25/ II | 0.269 | 1.08 |  | Práce | Běžná |  |  |  | POL1_0
92 | 733141102R00 | Odvzdušňovací nádoby a stříšky včetně dodávky materiálu odvzdušňovací nádobky z trub.ocelových do DN 50 | kus | 6 |  | 0 |  | 0 |  | 0 | 21 | 0 | 0.00114 | 0.01 | 0 | 0 | 800-731 | RTS 26/ I | RTS 25/ II | 1.102 | 6.61 |  | Práce | Běžná |  |  |  | POL1_0
93 | 733163102R00 | Potrubí z měděných trubek měděné potrubí, D 15 mm, s 1,0 mm, pájení pomocí kapilárních pájecích tvarovek | m | 459 |  | 0 |  | 0 |  | 0 | 21 | 0 | 0.00076 | 0.35 | 0 | 0 | 800-731 | RTS 26/ I | RTS 25/ II | 0.29738 | 136.5 |  | Práce | Běžná |  |  |  | POL1_0
|  | včetně tvarovek, bez zednických výpomocí | [25 empty] | SPI
94 | 733163103R00 | Potrubí z měděných trubek měděné potrubí, D 18 mm, s 1,0 mm, pájení pomocí kapilárních pájecích tvarovek | m | 48 |  | 0 |  | 0 |  | 0 | 21 | 0 | 0.00089 | 0.04 | 0 | 0 | 800-731 | RTS 26/ I | RTS 25/ II | 0.30738 | 14.75 |  | Práce | Běžná |  |  |  | POL1_0
|  | včetně tvarovek, bez zednických výpomocí | [25 empty] | SPI
95 | 733163104R00 | Potrubí z měděných trubek měděné potrubí, D 22 mm, s 1,0 mm, pájení pomocí kapilárních pájecích tvarovek | m | 4 |  | 0 |  | 0 |  | 0 | 21 | 0 | 0.00102 | 0 | 0 | 0 | 800-731 | RTS 26/ I | RTS 25/ II | 0.31738 | 1.27 |  | Práce | Běžná |  |  |  | POL1_0
|  | včetně tvarovek, bez zednických výpomocí | [25 empty] | SPI
96 | 733163106R00 | Potrubí z měděných trubek měděné potrubí, D 35 mm, s 1,5 mm, pájení pomocí kapilárních pájecích tvarovek | m | 36 |  | 0 |  | 0 |  | 0 | 21 | 0 | 0.00197 | 0.07 | 0 | 0 | 800-731 | RTS 26/ I | RTS 25/ II | 0.3579 | 12.88 |  | Práce | Běžná |  |  |  | POL1_0
|  | včetně tvarovek, bez zednických výpomocí | [25 empty] | SPI
97 | 733190106R00 | Tlakové zkoušky potrubí ocelových závitových, plastových, měděných do DN 32 | m | 547 |  | 0 |  | 0 |  | 0 | 21 | 0 | 0 | 0 | 0 | 0 | 800-731 | RTS 26/ I | RTS 25/ II | 0.018 | 9.85 |  | Práce | Běžná |  |  |  | POL1_0
98 | 998733103R00 | Přesun hmot pro rozvody potrubí v objektech výšky do 24 m | t | 0.4784 |  | 0 |  | 0 |  | 0 | 21 | 0 | 0 | 0 | 0 | 0 | 800-731 | RTS 26/ I | RTS 25/ II | 3.246 | 1.55 |  | Přesun hmot | Běžná |  |  |  | POL7_
Díl: | 734 | Armatury |  |  |  | 0 |  | 0 |  | 0 |  | 0 |  | 0.04 |  | 0 |  |  |  |  | 20.69 | [6 empty] | DIL
99 | 734-1 | Protikondenzační armatura Laddomat DN32, dod+mont | ks | 1 |  | 0 |  | 0 |  | 0 | 21 | 0 | 0 | 0 | 0 | 0 |  | Vlastní | Kalkul | 0 | 0 |  | Práce | Běžná |  |  |  | POL1_0
100 | 734221672RT3 | Hlavice termostatická, včetně dodávky materiálu | kus | 37 |  | 0 |  | 0 |  | 0 | 21 | 0 | 0.00014 | 0.01 | 0 | 0 | 800-731 | RTS 26/ I | RTS 25/ II | 0.072 | 2.66 |  | Práce | Běžná |  |  |  | POL1_0
101 | 734224212RT1 | Ventil termostatický, dvouregulační, přímý, mosazný, DN 15, bez termostatické hlavice, PN 10, vnitřní závit, včetně dodávky materiálu | kus | 6 |  | 0 |  | 0 |  | 0 | 21 | 0 | 0.00027 | 0 | 0 | 0 | 800-731 | RTS 26/ I | RTS 25/ II | 0.175 | 1.05 |  | Práce | Běžná |  |  |  | POL1_0
102 | 734233112R00 | Kohout kulový, mosazný, DN 20, PN 25, vnitřní-vnitřní, včetně dodávky materiálu | kus | 1 |  | 0 |  | 0 |  | 0 | 21 | 0 | 0.0002 | 0 | 0 | 0 | 800-731 | RTS 26/ I | RTS 25/ II | 0.207 | 0.21 |  | Práce | Běžná |  |  |  | POL1_0
103 | 734233114R00 | Kohout kulový, mosazný, DN 32, PN 25, vnitřní-vnitřní, včetně dodávky materiálu | kus | 15 |  | 0 |  | 0 |  | 0 | 21 | 0 | 0.00052 | 0.01 | 0 | 0 | 800-731 | RTS 26/ I | RTS 25/ II | 0.269 | 4.04 |  | Práce | Běžná |  |  |  | POL1_0
104 | 734243124R00 | Ventil zpětný, mosazný, DN 32, PN 20, vnitřní-vnitřní závit, včetně dodávky materiálu | kus | 2 |  | 0 |  | 0 |  | 0 | 21 | 0 | 0.00048 | 0 | 0 | 0 | 800-731 | RTS 26/ I | RTS 25/ II | 0.269 | 0.54 |  | Práce | Běžná |  |  |  | POL1_0
105 | 734253114R00 | Ventil pojistný závitový 6,0 bar, mosazný, DN 15, vnitřní-vnitřní závit, včetně dodávky materiálu | kus | 1 |  | 0 |  | 0 |  | 0 | 21 | 0 | 0.00011 | 0 | 0 | 0 | 800-731 | RTS 26/ I | RTS 25/ II | 0.165 | 0.17 |  | Práce | Běžná |  |  |  | POL1_0
106 | 734264122R00 | Šroubení uzavíratelné, přímé, mosazné, DN 15, PN 10, včetně dodávky materiálu | kus | 6 |  | 0 |  | 0 |  | 0 | 21 | 0 | 0.00024 | 0 | 0 | 0 | 800-731 | RTS 26/ I | RTS 25/ II | 0.082 | 0.49 |  | Práce | Běžná |  |  |  | POL1_0
107 | 734264412R00 | Šroubení pro radiátory typu VK dvoutrubkový systém, přímé, mosazné, DN EK 20x15, PN 10, včetně dodávky materiálu | kus | 31 |  | 0 |  | 0 |  | 0 | 21 | 0 | 0.00043 | 0.01 | 0 | 0 | 800-731 | RTS 26/ I | RTS 25/ II | 0.164 | 5.08 |  | Práce | Běžná |  |  |  | POL1_0
108 | 734293132R00 | Ventil směšovací třícestný se servopohonem, mosazný, DN 20, PN 10, závitový spoj, včetně dodávky ventilu | kus | 2 |  | 0 |  | 0 |  | 0 | 21 | 0 | 0.0005 | 0 | 0 | 0 | 800-731 | RTS 26/ I | RTS 25/ II | 0.258 | 0.52 |  | Práce | Běžná |  |  |  | POL1_0
109 | 734293224R00 | Filtr mosazný, DN 32, PN 20, vnitřní-vnitřní závit, včetně dodávky materiálu | kus | 2 |  | 0 |  | 0 |  | 0 | 21 | 0 | 0.0006 | 0 | 0 | 0 | 800-731 | RTS 26/ I | RTS 25/ II | 0.269 | 0.54 |  | Práce | Běžná |  |  |  | POL1_0
110 | 734293312R00 | Kohout kulový, napouštěcí a vypouštěcí, mosazný, DN 15, PN 10, včetně dodávky materiálu | kus | 15 |  | 0 |  | 0 |  | 0 | 21 | 0 | 0.0003 | 0 | 0 | 0 | 800-731 | RTS 26/ I | RTS 25/ II | 0.083 | 1.25 |  | Práce | Běžná |  |  |  | POL1_0
111 | 734413112R00 | Teploměr s jímkou D 40 mm, bez jímky, T = 0 až 120°C, včetně dodávky materiálu | kus | 6 |  | 0 |  | 0 |  | 0 | 21 | 0 | 0.00043 | 0 | 0 | 0 | 800-731 | RTS 26/ I | RTS 25/ II | 0.381 | 2.29 |  | Práce | Běžná |  |  |  | POL1_0
112 | 734421150R00 | Tlakoměr deformační 0-10 MPa č. 53312, D 100, včetně dodávky materiálu | kus | 4 |  | 0 |  | 0 |  | 0 | 21 | 0 | 0.00252 | 0.01 | 0 | 0 | 800-731 | RTS 26/ I | RTS 25/ II | 0.433 | 1.73 |  | Práce | Běžná |  |  |  | POL1_0
113 | 998734103R00 | Přesun hmot pro armatury v objektech výšky do 4 m | t | 0.05 |  | 0 |  | 0 |  | 0 | 21 | 0 | 0 | 0 | 0 | 0 | 800-731 | RTS 26/ I | RTS 25/ II | 2.351 | 0.12 |  | Přesun hmot | Běžná |  |  |  | POL7_
Díl: | 735 | Otopná tělesa |  |  |  | 0 |  | 0 |  | 0 |  | 0 |  | 0.84 |  | 0 |  |  |  |  | 94.61 | [6 empty] | DIL
114 | 735153300R00 | Otopná tělesa panelová doplňkové práce příplatek za odvzdušňovací ventil, bez ohledu na počet desek | kus | 37 |  | 0 |  | 0 |  | 0 | 21 | 0 | 7e-05 | 0 | 0 | 0 | 800-731 | RTS 26/ I | RTS 25/ II | 0.062 | 2.29 |  | Práce | Běžná |  |  |  | POL1_0
115 | 735156910R00 | Otopná tělesa panelová doplňkové práce tlakové zkoušky , těles jednořadých | kus | 4 |  | 0 |  | 0 |  | 0 | 21 | 0 | 0 | 0 | 0 | 0 | 800-731 | RTS 26/ I | RTS 25/ II | 0.335 | 1.34 |  | Práce | Běžná |  |  |  | POL1_0
116 | 735156920R00 | Otopná tělesa panelová doplňkové práce tlakové zkoušky , těles dvouřadých | kus | 31 |  | 0 |  | 0 |  | 0 | 21 | 0 | 0 | 0 | 0 | 0 | 800-731 | RTS 26/ I | RTS 25/ II | 0.617 | 19.13 |  | Práce | Běžná |  |  |  | POL1_0
117 | 735156930R00 | Otopná tělesa panelová doplňkové práce tlakové zkoušky , těles třířadých | kus | 2 |  | 0 |  | 0 |  | 0 | 21 | 0 | 0 | 0 | 0 | 0 | 800-731 | RTS 26/ I | RTS 25/ II | 0.929 | 1.86 |  | Práce | Běžná |  |  |  | POL1_0
118 | 735157140R00 | Otopná tělesa panelová počet desek 1, počet přídavných přestupných ploch 0, výška 500 mm, délka 400 mm, provedení ventil kompakt, pravé spodní připojení, s nuceným oběhem, čelní deska profilovaná, včetně dodávky materiálu | kus | 2 |  | 0 |  | 0 |  | 0 | 21 | 0 | 0.00464 | 0.01 | 0 | 0 | 800-731 | RTS 26/ I | RTS 25/ II | 0.848 | 1.7 |  | Práce | Běžná |  |  |  | POL1_0
119 | 735157142R00 | Otopná tělesa panelová počet desek 1, počet přídavných přestupných ploch 0, výška 500 mm, délka 600 mm, provedení ventil kompakt, pravé spodní připojení, s nuceným oběhem, čelní deska profilovaná, včetně dodávky materiálu | kus | 2 |  | 0 |  | 0 |  | 0 | 21 | 0 | 0.00624 | 0.01 | 0 | 0 | 800-731 | RTS 26/ I | RTS 25/ II | 0.855 | 1.71 |  | Práce | Běžná |  |  |  | POL1_0
120 | 735157541R00 | Otopná tělesa panelová počet desek 2, počet přídavných přestupných ploch 1, výška 500 mm, délka 500 mm, provedení ventil kompakt, pravé spodní připojení, s nuceným oběhem, čelní deska profilovaná, včetně dodávky materiálu | kus | 2 |  | 0 |  | 0 |  | 0 | 21 | 0 | 0.01276 | 0.03 | 0 | 0 | 800-731 | RTS 26/ I | RTS 25/ II | 0.913 | 1.83 |  | Práce | Běžná |  |  |  | POL1_0
121 | 735157542R00 | Otopná tělesa panelová počet desek 2, počet přídavných přestupných ploch 1, výška 500 mm, délka 600 mm, provedení ventil kompakt, pravé spodní připojení, s nuceným oběhem, čelní deska profilovaná, včetně dodávky materiálu | kus | 1 |  | 0 |  | 0 |  | 0 | 21 | 0 | 0.01531 | 0.02 | 0 | 0 | 800-731 | RTS 26/ I | RTS 25/ II | 0.929 | 0.93 |  | Práce | Běžná |  |  |  | POL1_0
122 | 735157543R00 | Otopná tělesa panelová počet desek 2, počet přídavných přestupných ploch 1, výška 500 mm, délka 700 mm, provedení ventil kompakt, pravé spodní připojení, s nuceným oběhem, čelní deska profilovaná, včetně dodávky materiálu | kus | 8 |  | 0 |  | 0 |  | 0 | 21 | 0 | 0.01787 | 0.14 | 0 | 0 | 800-731 | RTS 26/ I | RTS 25/ II | 0.929 | 7.43 |  | Práce | Běžná |  |  |  | POL1_0
123 | 735157545R00 | Otopná tělesa panelová počet desek 2, počet přídavných přestupných ploch 1, výška 500 mm, délka 900 mm, provedení ventil kompakt, pravé spodní připojení, s nuceným oběhem, čelní deska profilovaná, včetně dodávky materiálu | kus | 4 |  | 0 |  | 0 |  | 0 | 21 | 0 | 0.02297 | 0.09 | 0 | 0 | 800-731 | RTS 26/ I | RTS 25/ II | 0.945 | 3.78 |  | Práce | Běžná |  |  |  | POL1_0
124 | 735157547R00 | Otopná tělesa panelová počet desek 2, počet přídavných přestupných ploch 1, výška 500 mm, délka 1100 mm, provedení ventil kompakt, pravé spodní připojení, s nuceným oběhem, čelní deska profilovaná, včetně dodávky materiálu | kus | 1 |  | 0 |  | 0 |  | 0 | 21 | 0 | 0.02808 | 0.03 | 0 | 0 | 800-731 | RTS 26/ I | RTS 25/ II | 0.961 | 0.96 |  | Práce | Běžná |  |  |  | POL1_0
125 | 735157548R00 | Otopná tělesa panelová počet desek 2, počet přídavných přestupných ploch 1, výška 500 mm, délka 1200 mm, provedení ventil kompakt, pravé spodní připojení, s nuceným oběhem, čelní deska profilovaná, včetně dodávky materiálu | kus | 5 |  | 0 |  | 0 |  | 0 | 21 | 0 | 0.03063 | 0.15 | 0 | 0 | 800-731 | RTS 26/ I | RTS 25/ II | 1 | 5 |  | Práce | Běžná |  |  |  | POL1_0
126 | 735157550R00 | Otopná tělesa panelová počet desek 2, počet přídavných přestupných ploch 1, výška 500 mm, délka 1600 mm, provedení ventil kompakt, pravé spodní připojení, s nuceným oběhem, čelní deska profilovaná, včetně dodávky materiálu | kus | 1 |  | 0 |  | 0 |  | 0 | 21 | 0 | 0.04084 | 0.04 | 0 | 0 | 800-731 | RTS 26/ I | RTS 25/ II | 1.127 | 1.13 |  | Práce | Běžná |  |  |  | POL1_0
127 | 735157644R00 | Otopná tělesa panelová počet desek 2, počet přídavných přestupných ploch 2, výška 500 mm, délka 800 mm, provedení ventil kompakt, pravé spodní připojení, s nuceným oběhem, čelní deska profilovaná, včetně dodávky materiálu | kus | 2 |  | 0 |  | 0 |  | 0 | 21 | 0 | 0.02426 | 0.05 | 0 | 0 | 800-731 | RTS 26/ I | RTS 25/ II | 0.945 | 1.89 |  | Práce | Běžná |  |  |  | POL1_0
128 | 735157746R00 | Otopná tělesa panelová počet desek 3, počet přídavných přestupných ploch 3, výška 500 mm, délka 1000 mm, provedení ventil kompakt, pravé spodní připojení, s nuceným oběhem, čelní deska profilovaná, včetně dodávky materiálu | kus | 1 |  | 0 |  | 0 |  | 0 | 21 | 0 | 0.04597 | 0.05 | 0 | 0 | 800-731 | RTS 26/ I | RTS 25/ II | 1.049 | 1.05 |  | Práce | Běžná |  |  |  | POL1_0
129 | 735157748R00 | Otopná tělesa panelová počet desek 3, počet přídavných přestupných ploch 3, výška 500 mm, délka 1200 mm, provedení ventil kompakt, pravé spodní připojení, s nuceným oběhem, čelní deska profilovaná, včetně dodávky materiálu | kus | 1 |  | 0 |  | 0 |  | 0 | 21 | 0 | 0.05516 | 0.06 | 0 | 0 | 800-731 | RTS 26/ I | RTS 25/ II | 1.177 | 1.18 |  | Práce | Běžná |  |  |  | POL1_0
130 | 735157768R00 | Otopná tělesa panelová počet desek 3, počet přídavných přestupných ploch 3, výška 600 mm, délka 1200 mm, provedení ventil kompakt, pravé spodní připojení, s nuceným oběhem, čelní deska profilovaná, včetně dodávky materiálu | kus | 1 |  | 0 |  | 0 |  | 0 | 21 | 0 | 0.06612 | 0.07 | 0 | 0 | 800-731 | RTS 26/ I | RTS 25/ II | 1.177 | 1.18 |  | Práce | Běžná |  |  |  | POL1_0
131 | 735159111R00 | Otopná tělesa panelová montáž bez ohledu na počet desek, délky do 1600 mm, bez dodávky materiálu | kus | 31 |  | 0 |  | 0 |  | 0 | 21 | 0 | 0 | 0 | 0 | 0 | 800-731 | RTS 26/ I | RTS 25/ II | 0.868 | 26.91 |  | Práce | Běžná |  |  |  | POL1_0
132 | 735171302R00 | Otopná tělesa koupelnová trubkové otopné těleso rovné, spodní zdola dolů nebo oboustranné shora dolů připojení, výška 700 mm, šířka 600 mm, průměr trubek 20 mm, objem tělesa 3,0 l, včetně dodávky materiálu | kus | 1 |  | 0 |  | 0 |  | 0 | 21 | 0 | 0.0054 | 0.01 | 0 | 0 | 800-731 | RTS 26/ I | RTS 25/ II | 0.863 | 0.86 |  | Práce | Běžná |  |  |  | POL1_0
133 | 735171313R00 | Otopná tělesa koupelnová trubkové otopné těleso rovné, spodní zdola dolů nebo oboustranné shora dolů připojení, výška 1820 mm, šířka 450 mm, průměr trubek 20 mm, objem tělesa 6,8 l, včetně dodávky materiálu | kus | 1 |  | 0 |  | 0 |  | 0 | 21 | 0 | 0.0119 | 0.01 | 0 | 0 | 800-731 | RTS 26/ I | RTS 25/ II | 0.968 | 0.97 |  | Práce | Běžná |  |  |  | POL1_0
134 | 735171315R00 | Otopná tělesa koupelnová trubkové otopné těleso rovné, spodní zdola dolů nebo oboustranné shora dolů připojení, výška 1820 mm, šířka 750 mm, průměr trubek 20 mm, objem tělesa 9,7 l, včetně dodávky materiálu | kus | 4 |  | 0 |  | 0 |  | 0 | 21 | 0 | 0.0172 | 0.07 | 0 | 0 | 800-731 | RTS 26/ I | RTS 25/ II | 1.008 | 4.03 |  | Práce | Běžná |  |  |  | POL1_0
135 | 735179110R00 | Otopná tělesa koupelnová montáž topných žebříků, bez dodávky materiálu | kus | 6 |  | 0 |  | 0 |  | 0 | 21 | 0 | 0 | 0 | 0 | 0 | 800-731 | RTS 26/ I | RTS 25/ II | 0.868 | 5.21 |  | Práce | Běžná |  |  |  | POL1_0
136 | 998735103R00 | Přesun hmot pro otopná tělesa v objektech výšky do 24 m | t | 0.82396 |  | 0 |  | 0 |  | 0 | 21 | 0 | 0 | 0 | 0 | 0 | 800-731 | RTS 26/ I | RTS 25/ II | 2.72 | 2.24 |  | Přesun hmot | Běžná |  |  |  | POL7_
[26 empty] | 15 | 21 | DPH
| Celkem |  |  |  |  | 0 | [19 empty] | 0 | 0 | SUM
END
Note on S6: Jedná se o informaci, zda se jedná o položku, která je do rozpočtu zadána z cenové soustavy RTS, nebo vlastní.
Note on T6: Jedná se o název CÚ, která je zadána u položky rozpočtu

## 01 1-03 Pol
Položkový soupis prací a dodávek | [27 empty] | #TypZaznamu#
S: | MZ-23-21 | VD Vranov, Dům hrázného -rekonstrukce | [25 empty] | STA
O: | 01 | Dům hrázného | [22 empty] | STA |  |  | OBJ
R: | 1-03 | Elektroinstace | [25 empty] | ROZ
P.č. | Číslo položky | Název položky | MJ | Množství | Cena / MJ | Celkem | Dodávka | Dodávka celk. | Montáž | Montáž celk. | DPH | Cena s DPH | Hmotnost / MJ | Hmotnost celk.(t) | Dem. hmotnost / MJ | Dem. hmotnost celk.(t) | Ceník | Cen. soustava / platnost | Cenová úroveň | Nhod / MJ | Nhod celk. | Dodavatel | Typ položky | Stav položky
Díl: | _01 | KRABICE PŘÍSTROJOVÉ A ODBOČNÉ |  |  |  | 0 |  | 0 |  | 0 |  | 0 |  | 0 |  | 0 |  |  |  |  | 0 | [6 empty] | DIL
1 | Pol__0001 | KRABICE 73X42MM - KRABICE UNIVERZÁLNÍ POD OMÍTKU | KS | 68 |  | 0 |  | 0 |  | 0 | 21 | 0 | 0 | 0 | 0 | 0 |  | Vlastní | Indiv | 0 | 0 |  | Práce | Běžná |  |  |  | POL1_1
2 | Pol__0002 | KRABICE 73X42MM - KRABICE ODBOČNÁ S VÍČKEM POD OMÍTKU | KS | 38 |  | 0 |  | 0 |  | 0 | 21 | 0 | 0 | 0 | 0 | 0 |  | Vlastní | Indiv | 0 | 0 |  | Práce | Běžná |  |  |  | POL1_1
3 | Pol__0003 | KRABICE 73X66MM - KRABICE PŘÍSTROJOVÁ POD OMÍTKU | KS | 119 |  | 0 |  | 0 |  | 0 | 21 | 0 | 0 | 0 | 0 | 0 |  | Vlastní | Indiv | 0 | 0 |  | Práce | Běžná |  |  |  | POL1_1
4 | Pol__0004 | DESKA MONTÁŽNÍ DO ZATEPLENÍ 120X120X200MM | KS | 2 |  | 0 |  | 0 |  | 0 | 21 | 0 | 0 | 0 | 0 | 0 |  | Vlastní | Indiv | 0 | 0 |  | Práce | Běžná |  |  |  | POL1_1
Díl: | _02 | TRUBKY OHEBNÉ A PEVNÉ, LIŠTY |  |  |  | 0 |  | 0 |  | 0 |  | 0 |  | 0 |  | 0 |  |  |  |  | 0 | [6 empty] | DIL
5 | Pol__0005 | TRUBKA OHEBNÁ TYP 2316 | M | 210 |  | 0 |  | 0 |  | 0 | 21 | 0 | 0 | 0 | 0 | 0 |  | Vlastní | Indiv | 0 | 0 |  | Práce | Běžná |  |  |  | POL1_1
Díl: | _03 | ROZVODNICE A ROZVADĚČE |  |  |  | 0 |  | 0 |  | 0 |  | 0 |  | 0 |  | 0 |  |  |  |  | 0 | [6 empty] | DIL
6 | Pol__0006 | ELEKTROMĚROVÝ ROZVADĚČ 2X 3F ELEKTROMĚR, 2X HDO - KOPLET VČETNĚ VYBAVENÍ | KS | 1 |  | 0 |  | 0 |  | 0 | 21 | 0 | 0 | 0 | 0 | 0 |  | Vlastní | Indiv | 0 | 0 |  | Práce | Běžná |  |  |  | POL1_1
7 | Pol__0007 | ROZVODNICE RD - USAZENÍ | KS | 1 |  | 0 |  | 0 |  | 0 | 21 | 0 | 0 | 0 | 0 | 0 |  | Vlastní | Indiv | 0 | 0 |  | Práce | Běžná |  |  |  | POL1_1
8 | Pol__0008 | ROZVODNICE RB - USAZENÍ | KS | 1 |  | 0 |  | 0 |  | 0 | 21 | 0 | 0 | 0 | 0 | 0 |  | Vlastní | Indiv | 0 | 0 |  | Práce | Běžná |  |  |  | POL1_1
9 | Pol__0009 | ROZVODNICE RPXx - USAZENÍ | KS | 1 |  | 0 |  | 0 |  | 0 | 21 | 0 | 0 | 0 | 0 | 0 |  | Vlastní | Indiv | 0 | 0 |  | Práce | Běžná |  |  |  | POL1_1
10 | Pol__0010 | MULTIMEDIÁLNÍ ROZVODNICE PODOMÍTKOVÁ IP30, PERFOROVANÁ DVÍŘKA, 329X358X94MM, SE ZÁSUVKOU | KS | 3 |  | 0 |  | 0 |  | 0 | 21 | 0 | 0 | 0 | 0 | 0 |  | Vlastní | Indiv | 0 | 0 |  | Práce | Běžná |  |  |  | POL1_1
Díl: | _04 | UKOČENÍ ŽIL JEDNOTLIVÝCH KABELŮ A ŠŇŮR |  |  |  | 0 |  | 0 |  | 0 |  | 0 |  | 0 |  | 0 |  |  |  |  | 0 | [6 empty] | DIL
11 | Pol__0011 | UKONČENÍ VODIČŮ VČETNĚ ZAPOJENÍ A KONCOVKY DO 2,5MM2 | KS | 143 |  | 0 |  | 0 |  | 0 | 21 | 0 | 0 | 0 | 0 | 0 |  | Vlastní | Indiv | 0 | 0 |  | Práce | Běžná |  |  |  | POL1_1
12 | Pol__0012 | UKONČENÍ VODIČŮ VČETNĚ ZAPOJENÍ A KONCOVKY DO 6MM2 | KS | 45 |  | 0 |  | 0 |  | 0 | 21 | 0 | 0 | 0 | 0 | 0 |  | Vlastní | Indiv | 0 | 0 |  | Práce | Běžná |  |  |  | POL1_1
13 | Pol__0013 | UKONČENÍ VODIČŮ VČETNĚ ZAPOJENÍ A KONCOVKY DO 16MM2 | KS | 8 |  | 0 |  | 0 |  | 0 | 21 | 0 | 0 | 0 | 0 | 0 |  | Vlastní | Indiv | 0 | 0 |  | Práce | Běžná |  |  |  | POL1_1
14 | Pol__0014 | UKONČENÍ VODIČŮ VČETNĚ ZAPOJENÍ A KONCOVKY DO 25MM2 | KS | 8 |  | 0 |  | 0 |  | 0 | 21 | 0 | 0 | 0 | 0 | 0 |  | Vlastní | Indiv | 0 | 0 |  | Práce | Běžná |  |  |  | POL1_1
15 | Pol__0015 | UKONČENÍ VODIČŮ VČETNĚ ZAPOJENÍ A KONCOVKY DO 50MM2 | KS | 8 |  | 0 |  | 0 |  | 0 | 21 | 0 | 0 | 0 | 0 | 0 |  | Vlastní | Indiv | 0 | 0 |  | Práce | Běžná |  |  |  | POL1_1
16 | Pol__0016 | UKONČENÍ KABELU DO 3X4 / 3x6 | KS | 41 |  | 0 |  | 0 |  | 0 | 21 | 0 | 0 | 0 | 0 | 0 |  | Vlastní | Indiv | 0 | 0 |  | Práce | Běžná |  |  |  | POL1_1
17 | Pol__0017 | UKONČENÍ KABELU DO 5X2,5 | KS | 4 |  | 0 |  | 0 |  | 0 | 21 | 0 | 0 | 0 | 0 | 0 |  | Vlastní | Indiv | 0 | 0 |  | Práce | Běžná |  |  |  | POL1_1
18 | Pol__0018 | UKONČENÍ KABELU DO 5X6 | KS | 9 |  | 0 |  | 0 |  | 0 | 21 | 0 | 0 | 0 | 0 | 0 |  | Vlastní | Indiv | 0 | 0 |  | Práce | Běžná |  |  |  | POL1_1
19 | Pol__0019 | UKONČENÍ KABELU DO 5X16 | KS | 2 |  | 0 |  | 0 |  | 0 | 21 | 0 | 0 | 0 | 0 | 0 |  | Vlastní | Indiv | 0 | 0 |  | Práce | Běžná |  |  |  | POL1_1
20 | Pol__0020 | UKONČENÍ KABELU DO 5X25 | KS | 2 |  | 0 |  | 0 |  | 0 | 21 | 0 | 0 | 0 | 0 | 0 |  | Vlastní | Indiv | 0 | 0 |  | Práce | Běžná |  |  |  | POL1_1
21 | Pol__0021 | UKONČENÍ KABELU DO 5X50 | KS | 2 |  | 0 |  | 0 |  | 0 | 21 | 0 | 0 | 0 | 0 | 0 |  | Vlastní | Indiv | 0 | 0 |  | Práce | Běžná |  |  |  | POL1_1
22 | Pol__0022 | BEZZŠROUBOVÁ SVORKA 3 X 2,5 MM2 | KS | 150 |  | 0 |  | 0 |  | 0 | 21 | 0 | 0 | 0 | 0 | 0 |  | Vlastní | Indiv | 0 | 0 |  | Práce | Běžná |  |  |  | POL1_1
23 | Pol__0023 | BEZZŠROUBOVÁ SVORKA 5 X 2,5 MM2 | KS | 50 |  | 0 |  | 0 |  | 0 | 21 | 0 | 0 | 0 | 0 | 0 |  | Vlastní | Indiv | 0 | 0 |  | Práce | Běžná |  |  |  | POL1_1
Díl: | _05 | OCHRANNÉ POSPOJOVÁNÍ |  |  |  | 0 |  | 0 |  | 0 |  | 0 |  | 0 |  | 0 |  |  |  |  | 0 | [6 empty] | DIL
24 | Pol__0024 | OCHRANNÉ POSPOJOVÁNÍ | KS | 15 |  | 0 |  | 0 |  | 0 | 21 | 0 | 0 | 0 | 0 | 0 |  | Vlastní | Indiv | 0 | 0 |  | Práce | Běžná |  |  |  | POL1_1
25 | Pol__0025 | VODIČ CY 4 ZŽ - MÍSTNÍ DOPLŇUJÍCÍ POSPOJOVÁNÍ | M | 30 |  | 0 |  | 0 |  | 0 | 21 | 0 | 0 | 0 | 0 | 0 |  | Vlastní | Indiv | 0 | 0 |  | Práce | Běžná |  |  |  | POL1_1
26 | Pol__0026 | VODIČ CYA 16 ZŽ | M | 25 |  | 0 |  | 0 |  | 0 | 21 | 0 | 0 | 0 | 0 | 0 |  | Vlastní | Indiv | 0 | 0 |  | Práce | Běžná |  |  |  | POL1_1
Díl: | _06 | KABELY CYKY CELOPLASTOVÉ ULOŽENÉ POD OMÍTKOU, VE STROPNÍ KONSTRUKCI A ŽLABECH |  |  |  | 0 |  | 0 |  | 0 |  | 0 |  | 0 |  | 0 |  |  |  |  | 0 | [6 empty] | DIL
27 | Pol__0027 | KABEL 3 X 1,5 MM2 | M | 880 |  | 0 |  | 0 |  | 0 | 21 | 0 | 0 | 0 | 0 | 0 |  | Vlastní | Indiv | 0 | 0 |  | Práce | Běžná |  |  |  | POL1_1
28 | Pol__0028 | KABEL 3 X 2,5 MM2 | M | 990 |  | 0 |  | 0 |  | 0 | 21 | 0 | 0 | 0 | 0 | 0 |  | Vlastní | Indiv | 0 | 0 |  | Práce | Běžná |  |  |  | POL1_1
29 | Pol__0029 | KABEL 5 X 2,5 MM2 | M | 35 |  | 0 |  | 0 |  | 0 | 21 | 0 | 0 | 0 | 0 | 0 |  | Vlastní | Indiv | 0 | 0 |  | Práce | Běžná |  |  |  | POL1_1
30 | Pol__0030 | KABEL 5 X 6 MM2 | M | 85 |  | 0 |  | 0 |  | 0 | 21 | 0 | 0 | 0 | 0 | 0 |  | Vlastní | Indiv | 0 | 0 |  | Práce | Běžná |  |  |  | POL1_1
31 | Pol__0031 | KABEL 4 X 10 MM2 | M | 15 |  | 0 |  | 0 |  | 0 | 21 | 0 | 0 | 0 | 0 | 0 |  | Vlastní | Indiv | 0 | 0 |  | Práce | Běžná |  |  |  | POL1_1
32 | Pol__0032 | KABEL 4 X 25 MM2 | M | 10 |  | 0 |  | 0 |  | 0 | 21 | 0 | 0 | 0 | 0 | 0 |  | Vlastní | Indiv | 0 | 0 |  | Práce | Běžná |  |  |  | POL1_1
33 | Pol__0033 | KABEL AYKY 4 X 50 MM2 | M | 10 |  | 0 |  | 0 |  | 0 | 21 | 0 | 0 | 0 | 0 | 0 |  | Vlastní | Indiv | 0 | 0 |  | Práce | Běžná |  |  |  | POL1_1
34 | Pol__0034 | KABEL 3 X 1,5 | M | 60 |  | 0 |  | 0 |  | 0 | 21 | 0 | 0 | 0 | 0 | 0 |  | Vlastní | Indiv | 0 | 0 |  | Práce | Běžná |  |  |  | POL1_1
35 | Pol__0035 | KABEL 3 X 1,5 P60- R | M | 15 |  | 0 |  | 0 |  | 0 | 21 | 0 | 0 | 0 | 0 | 0 |  | Vlastní | Indiv | 0 | 0 |  | Práce | Běžná |  |  |  | POL1_1
Díl: | _07 | PROTIPOŽÁRNÍ OPATŘENÍ |  |  |  | 0 |  | 0 |  | 0 |  | 0 |  | 0 |  | 0 |  |  |  |  | 0 | [6 empty] | DIL
36 | Pol__0036 | POŽÁRNÍ UCPÁVKY EI60 | M2 | 0.5 |  | 0 |  | 0 |  | 0 | 21 | 0 | 0 | 0 | 0 | 0 |  | Vlastní | Indiv | 0 | 0 |  | Práce | Běžná |  |  |  | POL1_1
37 | Pol__0037 | SKŘÍŇ NOUZ.VYP.TLAČ.120X120X50, IP55 Provedení kontaktů 2NO | KS | 1 |  | 0 |  | 0 |  | 0 | 21 | 0 | 0 | 0 | 0 | 0 |  | Vlastní | Indiv | 0 | 0 |  | Práce | Běžná |  |  |  | POL1_1
Díl: | _08 | OSVĚTLENÍ VČETNĚ ZDROJŮ A POPLATKŮ ZA RECYKLACI |  |  |  | 0 |  | 0 |  | 0 |  | 0 |  | 0 |  | 0 |  |  |  |  | 0 | [6 empty] | DIL
38 | Pol__0038 | EL1 Podhledové / přisazené kruhové LED svítidlo, IP20 - Příkon (W): 18 -, Světelný tok (lm): 1980 - Chromatičnost (K): nastavitelná 3000/4000/6000 - | KS | 12 |  | 0 |  | 0 |  | 0 | 21 | 0 | 0 | 0 | 0 | 0 |  | Vlastní | Indiv | 0 | 0 |  | Práce | Běžná |  |  |  | POL1_1
|  | Vnější průměr (mm): 330 | [25 empty] | POP
39 | Pol__0039 | EL2 Přisazené kruhové LED svítidlo, IP54 - Příkon (W): nastavitelný 18/24/30 -, Světelný tok (lm): 1880/2565/3225 - Chromatičnost (K): nastavitelná 3000/4000/6000 | KS | 31 |  | 0 |  | 0 |  | 0 | 21 | 0 | 0 | 0 | 0 | 0 |  | Vlastní | Indiv | 0 | 0 |  | Práce | Běžná |  |  |  | POL1_1
|  | - Vnější průměr (mm): 330 | [25 empty] | POP
40 | Pol__0040 | EL3 Podhledový / přisazený LED panel, UGR<19, IP20 - Příkon (W): 36 - Světelný, tok (lm): 3600 - Chromatičnost (K): nastavitelná 3000/4000/5000 - Rozměry | KS | 18 |  | 0 |  | 0 |  | 0 | 21 | 0 | 0 | 0 | 0 | 0 |  | Vlastní | Indiv | 0 | 0 |  | Práce | Běžná |  |  |  | POL1_1
|  | (mm): 595x595x10 | [25 empty] | POP
41 | Pol__0041 | EL4 Podhledové / přisazené kruhové LED svítidlo, IP20 - Příkon (W): 24 -, Světelný tok (lm): 2760 - Chromatičnost (K): nastavitelná 3000/4000/6000 - | KS | 14 |  | 0 |  | 0 |  | 0 | 21 | 0 | 0 | 0 | 0 | 0 |  | Vlastní | Indiv | 0 | 0 |  | Práce | Běžná |  |  |  | POL1_1
|  | Vnější průměr (mm): 330 | [25 empty] | POP
42 | Pol__0042 | EL5 Světelný vývod, svítidlo dle výběru investora - kuchyňská linka, v=1,4m -, světelné zrcadlo v koupelně, v=1,8m | KS | 7 |  | 0 |  | 0 |  | 0 | 21 | 0 | 0 | 0 | 0 | 0 |  | Vlastní | Indiv | 0 | 0 |  | Práce | Běžná |  |  |  | POL1_1
43 | Pol__0043 | EL6 Kruhové LED svítidlo s nouzovým modulem - Příkon (W): 24 - Nouzový modul:, 3W, 1h - Chromatičnost (K): 3000 - Vnější průměr (mm): 280 | KS | 8 |  | 0 |  | 0 |  | 0 | 21 | 0 | 0 | 0 | 0 | 0 |  | Vlastní | Indiv | 0 | 0 |  | Práce | Běžná |  |  |  | POL1_1
44 | Pol__0044 | N1 Nouzové nástěnné LED svítidlo, nad únik. východy - 3W LED 410 lm, IP40, 1h -, trvale svítící, autotest, bílé | KS | 3 |  | 0 |  | 0 |  | 0 | 21 | 0 | 0 | 0 | 0 | 0 |  | Vlastní | Indiv | 0 | 0 |  | Práce | Běžná |  |  |  | POL1_1
45 | Pol__0045 | N2 Nouzové nástěnné LED svítidlo, nad pož.zařízení - 3W LED 80 lm, IP40, 1h, asymetr., optika - svítící při výpadku, autotest, bílé - umístiť nad hasicí přístroje dle | KS | 3 |  | 0 |  | 0 |  | 0 | 21 | 0 | 0 | 0 | 0 | 0 |  | Vlastní | Indiv | 0 | 0 |  | Práce | Běžná |  |  |  | POL1_1
|  | projektu interiéru | [25 empty] | POP
Díl: | _09 | PŘÍSTROJE POD OMÍTKU IP20 - BARVA BÍLÁ |  |  |  | 0 |  | 0 |  | 0 |  | 0 |  | 0 |  | 0 |  |  |  |  | 0 | [6 empty] | DIL
46 | Pol__0046 | VYP. Č.1 POD OMÍTKU KOMPLET (STROJEK, RÁMEČEK, KLAPKA) | KS | 28 |  | 0 |  | 0 |  | 0 | 21 | 0 | 0 | 0 | 0 | 0 |  | Vlastní | Indiv | 0 | 0 |  | Práce | Běžná |  |  |  | POL1_1
47 | Pol__0047 | VYP. Č.5 POD OMÍTKU KOMPLET (STROJEK, RÁMEČEK, KLAPKA) | KS | 1 |  | 0 |  | 0 |  | 0 | 21 | 0 | 0 | 0 | 0 | 0 |  | Vlastní | Indiv | 0 | 0 |  | Práce | Běžná |  |  |  | POL1_1
48 | Pol__0048 | VYP. Č.6 POD OMÍTKU KOMPLET (STROJEK, RÁMEČEK, KLAPKA) | KS | 18 |  | 0 |  | 0 |  | 0 | 21 | 0 | 0 | 0 | 0 | 0 |  | Vlastní | Indiv | 0 | 0 |  | Práce | Běžná |  |  |  | POL1_1
49 | Pol__0049 | VYP. Č.7 POD OMÍTKU KOMPLET (STROJEK, RÁMEČEK, KLAPKA) | KS | 4 |  | 0 |  | 0 |  | 0 | 21 | 0 | 0 | 0 | 0 | 0 |  | Vlastní | Indiv | 0 | 0 |  | Práce | Běžná |  |  |  | POL1_1
50 | Pol__0050 | TLAČÍTKO 1/0 POD OMÍTKU KOMPLET (STROJEK, RÁMEČEK, KLAPKA, DOUTNAVKA) | KS | 7 |  | 0 |  | 0 |  | 0 | 21 | 0 | 0 | 0 | 0 | 0 |  | Vlastní | Indiv | 0 | 0 |  | Práce | Běžná |  |  |  | POL1_1
51 | Pol__0051 | ZÁS. JEDNONÁSOBNÁ POD OMÍTKU S OCHR. KOLÍKEM, S CLONKAMI 16A 230V | KS | 58 |  | 0 |  | 0 |  | 0 | 21 | 0 | 0 | 0 | 0 | 0 |  | Vlastní | Indiv | 0 | 0 |  | Práce | Běžná |  |  |  | POL1_1
52 | Pol__0052 | ZÁS. DVOJNÁSOBNÁ POD OMÍTKU S OCHR. KOLÍKEM, S CLONKAMI 16A 230V | KS | 33 |  | 0 |  | 0 |  | 0 | 21 | 0 | 0 | 0 | 0 | 0 |  | Vlastní | Indiv | 0 | 0 |  | Práce | Běžná |  |  |  | POL1_1
53 | Pol__0053 | ZÁS. JEDNONÁSOBNÁ POD OMÍTKU S OCHR. KOLÍKEM, S CLONKAMI 16A 230V S OCHRANOU PŘED PŘEPĚTÍM OPTICKÁ, SIGNALIZACE PORUCHY, ČERVENÁ | KS | 5 |  | 0 |  | 0 |  | 0 | 21 | 0 | 0 | 0 | 0 | 0 |  | Vlastní | Indiv | 0 | 0 |  | Práce | Běžná |  |  |  | POL1_1
Díl: | _10 | PŘÍSTROJE POD OMÍTKU IP44 - BARVA BÍLÁ |  |  |  | 0 |  | 0 |  | 0 |  | 0 |  | 0 |  | 0 |  |  |  |  | 0 | [6 empty] | DIL
54 | Pol__0054 | VYP. Č.1 (6) POD OMÍTKU KOMPLET (STROJEK, RÁMEČEK, KLAPKA) - BÍLÁ IP44 | KS | 10 |  | 0 |  | 0 |  | 0 | 21 | 0 | 0 | 0 | 0 | 0 |  | Vlastní | Indiv | 0 | 0 |  | Práce | Běžná |  |  |  | POL1_1
55 | Pol__0055 | ZÁS. JEDNONÁSOBNÁ S OCHR. KOLÍKEM, S CLONKAMI POD OMÍTKU 16A 230V IP44 | KS | 12 |  | 0 |  | 0 |  | 0 | 21 | 0 | 0 | 0 | 0 | 0 |  | Vlastní | Indiv | 0 | 0 |  | Práce | Běžná |  |  |  | POL1_1
56 | Pol__0056 | ZÁS. JEDNONÁSOBNÁ S OCHR. KOLÍKEM, S CLONKAMI POD OMÍTKU 16A 230V IP44 S OCHRANOU PŘED PŘEPĚTÍM | KS | 2 |  | 0 |  | 0 |  | 0 | 21 | 0 | 0 | 0 | 0 | 0 |  | Vlastní | Indiv | 0 | 0 |  | Práce | Běžná |  |  |  | POL1_1
57 | Pol__0057 | SPORÁKOVÁ KOMBINACE 3PÓL., BÍLÁ | KS | 3 |  | 0 |  | 0 |  | 0 | 21 | 0 | 0 | 0 | 0 | 0 |  | Vlastní | Indiv | 0 | 0 |  | Práce | Běžná |  |  |  | POL1_1
58 | Pol__0058 | ZÁSUVKA PRŮM. 5P/32A/400V, NA OMÍTKU., IP54 | KS | 1 |  | 0 |  | 0 |  | 0 | 21 | 0 | 0 | 0 | 0 | 0 |  | Vlastní | Indiv | 0 | 0 |  | Práce | Běžná |  |  |  | POL1_1
Díl: | _12 | BOURACÍ PRÁCE |  |  |  | 0 |  | 0 |  | 0 |  | 0 |  | 0 |  | 0 |  |  |  |  | 0 | [6 empty] | DIL
59 | Pol__0063 | RYHA 3X3 ZD. CIH. | M | 610 |  | 0 |  | 0 |  | 0 | 21 | 0 | 0 | 0 | 0 | 0 |  | Vlastní | Indiv | 0 | 0 |  | Práce | Běžná |  |  |  | POL1_1
60 | Pol__0064 | RYHA 5X7 ZD. CIH. | M | 75 |  | 0 |  | 0 |  | 0 | 21 | 0 | 0 | 0 | 0 | 0 |  | Vlastní | Indiv | 0 | 0 |  | Práce | Běžná |  |  |  | POL1_1
61 | Pol__0065 | KAPSA 10X10X5 ZD. CIH. | KS | 225 |  | 0 |  | 0 |  | 0 | 21 | 0 | 0 | 0 | 0 | 0 |  | Vlastní | Indiv | 0 | 0 |  | Práce | Běžná |  |  |  | POL1_1
62 | Pol__0066 | PRŮRAZ ZDIVA DO 15 CM ZD.CIHELNE | KS | 36 |  | 0 |  | 0 |  | 0 | 21 | 0 | 0 | 0 | 0 | 0 |  | Vlastní | Indiv | 0 | 0 |  | Práce | Běžná |  |  |  | POL1_1
63 | Pol__0067 | PRŮRAZ ZDIVA DO 45 CM ZD.CIHELNE | KS | 11 |  | 0 |  | 0 |  | 0 | 21 | 0 | 0 | 0 | 0 | 0 |  | Vlastní | Indiv | 0 | 0 |  | Práce | Běžná |  |  |  | POL1_1
64 | Pol__0068 | HRUBÁ VÝPLŇ VE STĚNÁCH 3X3 | M | 610 |  | 0 |  | 0 |  | 0 | 21 | 0 | 0 | 0 | 0 | 0 |  | Vlastní | Indiv | 0 | 0 |  | Práce | Běžná |  |  |  | POL1_1
65 | Pol__0069 | HRUBÁ VÝPLŇ VE STĚNÁCH 5X7 | M | 75 |  | 0 |  | 0 |  | 0 | 21 | 0 | 0 | 0 | 0 | 0 |  | Vlastní | Indiv | 0 | 0 |  | Práce | Běžná |  |  |  | POL1_1
Díl: | _13 | HODINOVÁ ZÚČTOVACÍ SAZBA |  |  |  | 0 |  | 0 |  | 0 |  | 0 |  | 0 |  | 0 |  |  |  |  | 0 | [6 empty] | DIL
66 | Pol__0070 | ZEDNICKÉ PŘÍPOMOCE | H | 3 |  | 0 |  | 0 |  | 0 | 21 | 0 | 0 | 0 | 0 | 0 |  | Vlastní | Indiv | 0 | 0 |  | Práce | Běžná |  |  |  | POL1_1
67 | Pol__0071 | DEMONTÁŽNÍ PRÁCE | H | 40 |  | 0 |  | 0 |  | 0 | 21 | 0 | 0 | 0 | 0 | 0 |  | Vlastní | Indiv | 0 | 0 |  | Práce | Běžná |  |  |  | POL1_1
68 | Pol__0072 | VYHLEDÁNÍ STÁVAJÍCÍ ELEKTROINSTALACE | H | 3 |  | 0 |  | 0 |  | 0 | 21 | 0 | 0 | 0 | 0 | 0 |  | Vlastní | Indiv | 0 | 0 |  | Práce | Běžná |  |  |  | POL1_1
69 | Pol__0073 | POMOCNÉ, MANIPULAČNÍ, PŘÍPRAVNÉ PRÁCE | H | 12 |  | 0 |  | 0 |  | 0 | 21 | 0 | 0 | 0 | 0 | 0 |  | Vlastní | Indiv | 0 | 0 |  | Práce | Běžná |  |  |  | POL1_1
70 | Pol__0074 | KOORDINACE S OSTATNÍMI PROFESEMI | H | 4 |  | 0 |  | 0 |  | 0 | 21 | 0 | 0 | 0 | 0 | 0 |  | Vlastní | Indiv | 0 | 0 |  | Práce | Běžná |  |  |  | POL1_1
71 | Pol__0075 | SPOLUPRÁCE S REVIZNÍM TECHNIKEM | H | 4 |  | 0 |  | 0 |  | 0 | 21 | 0 | 0 | 0 | 0 | 0 |  | Vlastní | Indiv | 0 | 0 |  | Práce | Běžná |  |  |  | POL1_1
72 | Pol__0076 | REVIZE ELEKTRO VÝCHOZÍ | H | 16 |  | 0 |  | 0 |  | 0 | 21 | 0 | 0 | 0 | 0 | 0 |  | Vlastní | Indiv | 0 | 0 |  | Práce | Běžná |  |  |  | POL1_1
73 | Pol__0077 | PROJEKT SKUTEČNÉHO PROVEDENÍ | H | 10 |  | 0 |  | 0 |  | 0 | 21 | 0 | 0 | 0 | 0 | 0 |  | Vlastní | Indiv | 0 | 0 |  | Práce | Běžná |  |  |  | POL1_1
74 | Pol__0078 | UVEDENÍ DO PROVOZU | H | 2 |  | 0 |  | 0 |  | 0 | 21 | 0 | 0 | 0 | 0 | 0 |  | Vlastní | Indiv | 0 | 0 |  | Práce | Běžná |  |  |  | POL1_1
75 | Pol__0079 | PODRUŽNÝ MATERIÁL (Z POL. MATERIÁL) | % | 3.5 |  | 0 |  | 0 |  | 0 | 21 | 0 | 0 | 0 | 0 | 0 |  | Vlastní | Indiv | 0 | 0 |  | Práce | Běžná |  |  |  | POL1_1
76 | Pol__0080 | PPV - PŘIDRUŽENÉ VÝKONY (Z POL. MONTÁŽE) | % | 4.8 |  | 0 |  | 0 |  | 0 | 21 | 0 | 0 | 0 | 0 | 0 |  | Vlastní | Indiv | 0 | 0 |  | Práce | Běžná |  |  |  | POL1_1
77 | Pol__0081 | POŽADAVKY NA ELEKTROINSTALACI NEZAKRESLENÉ V DOKUMENTACI | % | 1 |  | 0 |  | 0 |  | 0 | 21 | 0 | 0 | 0 | 0 | 0 |  | Vlastní | Indiv | 0 | 0 |  | Práce | Běžná |  |  |  | POL1_1
Díl: | _14 | ROZVODNICE RD |  |  |  | 0 |  | 0 |  | 0 |  | 0 |  | 0 |  | 0 |  |  |  |  | 0 | [6 empty] | DIL
78 | Pol__0082 | OCELOPLECHOVÁ ZAPUŠTĚNÁ ROZVODNICE 3X24, PLNÉ DVEŘE | ks | 1 |  | 0 |  | 0 |  | 0 | 21 | 0 | 0 | 0 | 0 | 0 |  | Vlastní | Indiv | 0 | 0 |  | Práce | Běžná |  |  |  | POL1_1
79 | Pol__0083 | INSTALAČNÍ VYPÍNAČ 80A 3P | ks | 1 |  | 0 |  | 0 |  | 0 | 21 | 0 | 0 | 0 | 0 | 0 |  | Vlastní | Indiv | 0 | 0 |  | Práce | Běžná |  |  |  | POL1_1
80 | Pol__0084 | NAPĚŤOVÁ SPOUŠŤ | ks | 1 |  | 0 |  | 0 |  | 0 | 21 | 0 | 0 | 0 | 0 | 0 |  | Vlastní | Indiv | 0 | 0 |  | Práce | Běžná |  |  |  | POL1_1
81 | Pol__0085 | SVODIČ TYP1+2, 3X25KA/30KA, 230V, 4PÓL, PRO SÍTĚ TN-S | ks | 1 |  | 0 |  | 0 |  | 0 | 21 | 0 | 0 | 0 | 0 | 0 |  | Vlastní | Indiv | 0 | 0 |  | Práce | Běžná |  |  |  | POL1_1
82 | Pol__0086 | JISTIČ NA DIN LIŠTU - 4A, CHAR.B, POČET PÓLŮ 1, VYP. SCHOPNOST 10KA | ks | 2 |  | 0 |  | 0 |  | 0 | 21 | 0 | 0 | 0 | 0 | 0 |  | Vlastní | Indiv | 0 | 0 |  | Práce | Běžná |  |  |  | POL1_1
83 | Pol__0087 | JISTIČ NA DIN LIŠTU - 10A, CHAR.C, POČET PÓLŮ 1, VYP. SCHOPNOST 10KA | ks | 2 |  | 0 |  | 0 |  | 0 | 21 | 0 | 0 | 0 | 0 | 0 |  | Vlastní | Indiv | 0 | 0 |  | Práce | Běžná |  |  |  | POL1_1
84 | Pol__0088 | JISTIČ NA DIN LIŠTU - 16A, CHAR.B, POČET PÓLŮ 1, VYP. SCHOPNOST 10KA | ks | 19 |  | 0 |  | 0 |  | 0 | 21 | 0 | 0 | 0 | 0 | 0 |  | Vlastní | Indiv | 0 | 0 |  | Práce | Běžná |  |  |  | POL1_1
85 | Pol__0089 | JISTIČ NA DIN LIŠTU - 20A, CHAR.B, POČET PÓLŮ 3, VYP. SCHOPNOST 10KA | ks | 3 |  | 0 |  | 0 |  | 0 | 21 | 0 | 0 | 0 | 0 | 0 |  | Vlastní | Indiv | 0 | 0 |  | Práce | Běžná |  |  |  | POL1_1
86 | Pol__0090 | JISTIČ NA DIN LIŠTU - 25A, CHAR.B, POČET PÓLŮ 3, VYP. SCHOPNOST 10KA | ks | 1 |  | 0 |  | 0 |  | 0 | 21 | 0 | 0 | 0 | 0 | 0 |  | Vlastní | Indiv | 0 | 0 |  | Práce | Běžná |  |  |  | POL1_1
87 | Pol__0091 | JISTIČ NA DIN LIŠTU - 25A, CHAR.C, POČET PÓLŮ 3, VYP. SCHOPNOST 10KA | ks | 2 |  | 0 |  | 0 |  | 0 | 21 | 0 | 0 | 0 | 0 | 0 |  | Vlastní | Indiv | 0 | 0 |  | Práce | Běžná |  |  |  | POL1_1
88 | Pol__0092 | JISTIČ NA DIN LIŠTU - 32A, CHAR.C, POČET PÓLŮ 3, VYP. SCHOPNOST 10KA | ks | 1 |  | 0 |  | 0 |  | 0 | 21 | 0 | 0 | 0 | 0 | 0 |  | Vlastní | Indiv | 0 | 0 |  | Práce | Běžná |  |  |  | POL1_1
89 | Pol__0093 | PROUDOVÝ CHRÁNIČ +JISTIČ NA DIN LIŠTU - 10A, CHAR.C, POČET PÓLŮ 2, JMEN PROUD 0,03A, VYP. SCHOPNOST, 10KA | ks | 3 |  | 0 |  | 0 |  | 0 | 21 | 0 | 0 | 0 | 0 | 0 |  | Vlastní | Indiv | 0 | 0 |  | Práce | Běžná |  |  |  | POL1_1
90 | Pol__0094 | PROUDOVÝ CHRÁNIČ 40A, POČET PÓLŮ 4, JMEN PROUD 0,03A, VYP. SCHOPNOST 10KA | ks | 2 |  | 0 |  | 0 |  | 0 | 21 | 0 | 0 | 0 | 0 | 0 |  | Vlastní | Indiv | 0 | 0 |  | Práce | Běžná |  |  |  | POL1_1
91 | Pol__0095 | SCHODIŠŤOVÝ AUTOMAT TLK NA DIN LIŠTU | ks | 1 |  | 0 |  | 0 |  | 0 | 21 | 0 | 0 | 0 | 0 | 0 |  | Vlastní | Indiv | 0 | 0 |  | Práce | Běžná |  |  |  | POL1_1
92 | Pol__0096 | STYKAČ INSTAL 230VAC 25A 4Z | ks | 2 |  | 0 |  | 0 |  | 0 | 21 | 0 | 0 | 0 | 0 | 0 |  | Vlastní | Indiv | 0 | 0 |  | Práce | Běžná |  |  |  | POL1_1
93 | Pol__0097 | PROPOJOVACÍ LIŠTA 63A 3P | m | 1 |  | 0 |  | 0 |  | 0 | 21 | 0 | 0 | 0 | 0 | 0 |  | Vlastní | Indiv | 0 | 0 |  | Práce | Běžná |  |  |  | POL1_1
94 | Pol__0098 | SVORKY ŘADOVÉ | ks | 5 |  | 0 |  | 0 |  | 0 | 21 | 0 | 0 | 0 | 0 | 0 |  | Vlastní | Indiv | 0 | 0 |  | Práce | Běžná |  |  |  | POL1_1
95 | Pol__0099 | ŠTÍTEK VÝSTRAŽNÝ | ks | 1 |  | 0 |  | 0 |  | 0 | 21 | 0 | 0 | 0 | 0 | 0 |  | Vlastní | Indiv | 0 | 0 |  | Práce | Běžná |  |  |  | POL1_1
96 | Pol__0100 | POPIS PŘÍSTROJŮ | kpl | 1 |  | 0 |  | 0 |  | 0 | 21 | 0 | 0 | 0 | 0 | 0 |  | Vlastní | Indiv | 0 | 0 |  | Práce | Běžná |  |  |  | POL1_1
97 | Pol__0101 | POMOCNÝ MATERIÁL | % | 5 |  | 0 |  | 0 |  | 0 | 21 | 0 | 0 | 0 | 0 | 0 |  | Vlastní | Indiv | 0 | 0 |  | Práce | Běžná |  |  |  | POL1_1
Díl: | _15 | ROZVODNICE RB |  |  |  | 0 |  | 0 |  | 0 |  | 0 |  | 0 |  | 0 |  |  |  |  | 0 | [6 empty] | DIL
98 | Pol__0102 | ROZVODNICE ZAPUŠTĚNÁ, 2X12 MODULŮ, DVEŘE PRŮHLEDNÉ | ks | 1 |  | 0 |  | 0 |  | 0 | 21 | 0 | 0 | 0 | 0 | 0 |  | Vlastní | Indiv | 0 | 0 |  | Práce | Běžná |  |  |  | POL1_1
99 | Pol__0103 | INSTALAČNÍ VYPÍNAČ 25A 3P | ks | 1 |  | 0 |  | 0 |  | 0 | 21 | 0 | 0 | 0 | 0 | 0 |  | Vlastní | Indiv | 0 | 0 |  | Práce | Běžná |  |  |  | POL1_1
100 | Pol__0104 | JISTIČ NA DIN LIŠTU - 4A, CHAR.B, POČET PÓLŮ 1, VYP. SCHOPNOST 10KA | ks | 1 |  | 0 |  | 0 |  | 0 | 21 | 0 | 0 | 0 | 0 | 0 |  | Vlastní | Indiv | 0 | 0 |  | Práce | Běžná |  |  |  | POL1_1
101 | Pol__0105 | JISTIČ NA DIN LIŠTU - 16A, CHAR.B, POČET PÓLŮ 1, VYP. SCHOPNOST 10KA | ks | 8 |  | 0 |  | 0 |  | 0 | 21 | 0 | 0 | 0 | 0 | 0 |  | Vlastní | Indiv | 0 | 0 |  | Práce | Běžná |  |  |  | POL1_1
102 | Pol__0106 | JISTIČ NA DIN LIŠTU - 16A, CHAR.B, POČET PÓLŮ 3, VYP. SCHOPNOST 10KA | ks | 1 |  | 0 |  | 0 |  | 0 | 21 | 0 | 0 | 0 | 0 | 0 |  | Vlastní | Indiv | 0 | 0 |  | Práce | Běžná |  |  |  | POL1_1
103 | Pol__0107 | PROUDOVÝ CHRÁNIČ +JISTIČ NA DIN LIŠTU - 10A, CHAR.C, POČET PÓLŮ 2, JMEN PROUD 0,03A, VYP. SCHOPNOST, 10KA | ks | 1 |  | 0 |  | 0 |  | 0 | 21 | 0 | 0 | 0 | 0 | 0 |  | Vlastní | Indiv | 0 | 0 |  | Práce | Běžná |  |  |  | POL1_1
104 | Pol__0108 | PROUDOVÝ CHRÁNIČ 40A, POČET PÓLŮ 4, JMEN PROUD 0,03A, VYP. SCHOPNOST 10KA | ks | 1 |  | 0 |  | 0 |  | 0 | 21 | 0 | 0 | 0 | 0 | 0 |  | Vlastní | Indiv | 0 | 0 |  | Práce | Běžná |  |  |  | POL1_1
105 | Pol__0109 | PROPOJOVACÍ LIŠTA 63A 3P | m | 0.5 |  | 0 |  | 0 |  | 0 | 21 | 0 | 0 | 0 | 0 | 0 |  | Vlastní | Indiv | 0 | 0 |  | Práce | Běžná |  |  |  | POL1_1
106 | Pol__0110 | SVORKY ŘADOVÉ | ks | 5 |  | 0 |  | 0 |  | 0 | 21 | 0 | 0 | 0 | 0 | 0 |  | Vlastní | Indiv | 0 | 0 |  | Práce | Běžná |  |  |  | POL1_1
107 | Pol__0111 | ŠTÍTEK VÝSTRAŽNÝ | ks | 1 |  | 0 |  | 0 |  | 0 | 21 | 0 | 0 | 0 | 0 | 0 |  | Vlastní | Indiv | 0 | 0 |  | Práce | Běžná |  |  |  | POL1_1
108 | Pol__0112 | POPIS PŘÍSTROJŮ | kpl | 1 |  | 0 |  | 0 |  | 0 | 21 | 0 | 0 | 0 | 0 | 0 |  | Vlastní | Indiv | 0 | 0 |  | Práce | Běžná |  |  |  | POL1_1
109 | Pol__0113 | POMOCNÝ MATERIÁL | % | 5 |  | 0 |  | 0 |  | 0 | 21 | 0 | 0 | 0 | 0 | 0 |  | Vlastní | Indiv | 0 | 0 |  | Práce | Běžná |  |  |  | POL1_1
Díl: | _16 | ROZVODNICE RP1 |  |  |  | 0 |  | 0 |  | 0 |  | 0 |  | 0 |  | 0 |  |  |  |  | 0 | [6 empty] | DIL
110 | Pol__0114 | ROZVODNICE ZAPUŠTĚNÁ, 2X12 MODULŮ, DVEŘE PRŮHLEDNÉ | ks | 1 |  | 0 |  | 0 |  | 0 | 21 | 0 | 0 | 0 | 0 | 0 |  | Vlastní | Indiv | 0 | 0 |  | Práce | Běžná |  |  |  | POL1_1
111 | Pol__0115 | INSTALAČNÍ VYPÍNAČ 25A 3P | ks | 1 |  | 0 |  | 0 |  | 0 | 21 | 0 | 0 | 0 | 0 | 0 |  | Vlastní | Indiv | 0 | 0 |  | Práce | Běžná |  |  |  | POL1_1
112 | Pol__0116 | JISTIČ NA DIN LIŠTU - 16A, CHAR.B, POČET PÓLŮ 1, VYP. SCHOPNOST 10KA | ks | 4 |  | 0 |  | 0 |  | 0 | 21 | 0 | 0 | 0 | 0 | 0 |  | Vlastní | Indiv | 0 | 0 |  | Práce | Běžná |  |  |  | POL1_1
113 | Pol__0117 | JISTIČ NA DIN LIŠTU - 16A, CHAR.B, POČET PÓLŮ 3, VYP. SCHOPNOST 10KA | ks | 1 |  | 0 |  | 0 |  | 0 | 21 | 0 | 0 | 0 | 0 | 0 |  | Vlastní | Indiv | 0 | 0 |  | Práce | Běžná |  |  |  | POL1_1
114 | Pol__0118 | PROUDOVÝ CHRÁNIČ +JISTIČ NA DIN LIŠTU - 10A, CHAR.C, POČET PÓLŮ 2, JMEN PROUD 0,03A, VYP. SCHOPNOST, 10KA | ks | 1 |  | 0 |  | 0 |  | 0 | 21 | 0 | 0 | 0 | 0 | 0 |  | Vlastní | Indiv | 0 | 0 |  | Práce | Běžná |  |  |  | POL1_1
115 | Pol__0119 | PROUDOVÝ CHRÁNIČ 40A, POČET PÓLŮ 4, JMEN PROUD 0,03A, VYP. SCHOPNOST 10KA | ks | 1 |  | 0 |  | 0 |  | 0 | 21 | 0 | 0 | 0 | 0 | 0 |  | Vlastní | Indiv | 0 | 0 |  | Práce | Běžná |  |  |  | POL1_1
116 | Pol__0120 | PROPOJOVACÍ LIŠTA 63A 3P | m | 0.5 |  | 0 |  | 0 |  | 0 | 21 | 0 | 0 | 0 | 0 | 0 |  | Vlastní | Indiv | 0 | 0 |  | Práce | Běžná |  |  |  | POL1_1
117 | Pol__0121 | ŠTÍTEK VÝSTRAŽNÝ | ks | 1 |  | 0 |  | 0 |  | 0 | 21 | 0 | 0 | 0 | 0 | 0 |  | Vlastní | Indiv | 0 | 0 |  | Práce | Běžná |  |  |  | POL1_1
118 | Pol__0122 | POPIS PŘÍSTROJŮ | kpl | 1 |  | 0 |  | 0 |  | 0 | 21 | 0 | 0 | 0 | 0 | 0 |  | Vlastní | Indiv | 0 | 0 |  | Práce | Běžná |  |  |  | POL1_1
119 | Pol__0123 | POMOCNÝ MATERIÁL | % | 5 |  | 0 |  | 0 |  | 0 | 21 | 0 | 0 | 0 | 0 | 0 |  | Vlastní | Indiv | 0 | 0 |  | Práce | Běžná |  |  |  | POL1_1
Díl: | _17 | ROZVODNICE RP2 |  |  |  | 0 |  | 0 |  | 0 |  | 0 |  | 0 |  | 0 |  |  |  |  | 0 | [6 empty] | DIL
120 | Pol__0124 | ROZVODNICE ZAPUŠTĚNÁ, 2X12 MODULŮ, DVEŘE PRŮHLEDNÉ | ks | 1 |  | 0 |  | 0 |  | 0 | 21 | 0 | 0 | 0 | 0 | 0 |  | Vlastní | Indiv | 0 | 0 |  | Práce | Běžná |  |  |  | POL1_1
121 | Pol__0125 | INSTALAČNÍ VYPÍNAČ 25A 3P | ks | 1 |  | 0 |  | 0 |  | 0 | 21 | 0 | 0 | 0 | 0 | 0 |  | Vlastní | Indiv | 0 | 0 |  | Práce | Běžná |  |  |  | POL1_1
122 | Pol__0126 | JISTIČ NA DIN LIŠTU - 16A, CHAR.B, POČET PÓLŮ 1, VYP. SCHOPNOST 10KA | ks | 4 |  | 0 |  | 0 |  | 0 | 21 | 0 | 0 | 0 | 0 | 0 |  | Vlastní | Indiv | 0 | 0 |  | Práce | Běžná |  |  |  | POL1_1
123 | Pol__0127 | JISTIČ NA DIN LIŠTU - 16A, CHAR.B, POČET PÓLŮ 3, VYP. SCHOPNOST 10KA | ks | 1 |  | 0 |  | 0 |  | 0 | 21 | 0 | 0 | 0 | 0 | 0 |  | Vlastní | Indiv | 0 | 0 |  | Práce | Běžná |  |  |  | POL1_1
124 | Pol__0128 | PROUDOVÝ CHRÁNIČ +JISTIČ NA DIN LIŠTU - 10A, CHAR.C, POČET PÓLŮ 2, JMEN PROUD 0,03A, VYP. SCHOPNOST, 10KA | ks | 1 |  | 0 |  | 0 |  | 0 | 21 | 0 | 0 | 0 | 0 | 0 |  | Vlastní | Indiv | 0 | 0 |  | Práce | Běžná |  |  |  | POL1_1
125 | Pol__0129 | PROUDOVÝ CHRÁNIČ 40A, POČET PÓLŮ 4, JMEN PROUD 0,03A, VYP. SCHOPNOST 10KA | ks | 1 |  | 0 |  | 0 |  | 0 | 21 | 0 | 0 | 0 | 0 | 0 |  | Vlastní | Indiv | 0 | 0 |  | Práce | Běžná |  |  |  | POL1_1
126 | Pol__0130 | PROPOJOVACÍ LIŠTA 63A 3P | m | 0.5 |  | 0 |  | 0 |  | 0 | 21 | 0 | 0 | 0 | 0 | 0 |  | Vlastní | Indiv | 0 | 0 |  | Práce | Běžná |  |  |  | POL1_1
127 | Pol__0131 | ŠTÍTEK VÝSTRAŽNÝ | ks | 1 |  | 0 |  | 0 |  | 0 | 21 | 0 | 0 | 0 | 0 | 0 |  | Vlastní | Indiv | 0 | 0 |  | Práce | Běžná |  |  |  | POL1_1
128 | Pol__0132 | POPIS PŘÍSTROJŮ | kpl | 1 |  | 0 |  | 0 |  | 0 | 21 | 0 | 0 | 0 | 0 | 0 |  | Vlastní | Indiv | 0 | 0 |  | Práce | Běžná |  |  |  | POL1_1
129 | Pol__0133 | POMOCNÝ MATERIÁL | % | 5 |  | 0 |  | 0 |  | 0 | 21 | 0 | 0 | 0 | 0 | 0 |  | Vlastní | Indiv | 0 | 0 |  | Práce | Běžná |  |  |  | POL1_1
Díl: | _17a | ROZVODNICE RG |  |  |  | 0 |  | 0 |  | 0 |  | 0 |  | 0 |  | 0 |  |  |  |  | 0 | [6 empty] | DIL
130 | POL_158 | ROZVODNICE ZAPUŠTĚNÁ, 1X12 MODULŮ, DVEŘE PRŮHLEDNÉ IP65 | kus | 1 |  | 0 |  | 0 |  | 0 | 21 | 0 | 0 | 0 | 0 | 0 |  | Vlastní | Indiv | 0 | 0 |  | Práce | Běžná |  |  |  | POL1_
131 | Pol_159 | INSTALAČNÍ VYPÍNAČ 25A 3P | kus | 1 |  | 0 |  | 0 |  | 0 | 21 | 0 | 0 | 0 | 0 | 0 |  | Vlastní | Indiv | 0 | 0 |  | Práce | Běžná |  |  |  | POL1_
132 | Pol_160 | PROUDOVÝ CHRÁNIČ +JISTIČ NA DIN LIŠTU - 10A, CHAR.C, POČET PÓLŮ 2, JMEN PROUD 0,03A, VYP. SCHOPNOST | kus | 1 |  | 0 |  | 0 |  | 0 | 21 | 0 | 0 | 0 | 0 | 0 |  | Vlastní | Indiv | 0 | 0 |  | Práce | Běžná |  |  |  | POL1_
133 | Pol_161 | PROUDOVÝ CHRÁNIČ +JISTIČ NA DIN LIŠTU - 16A, CHAR.B, POČET PÓLŮ 2, JMEN PROUD 0,03A, VYP. SCHOPNOST | kus | 1 |  | 0 |  | 0 |  | 0 | 21 | 0 | 0 | 0 | 0 | 0 |  | Vlastní | Indiv | 0 | 0 |  | Práce | Běžná |  |  |  | POL1_
134 | Pol_161a | Chránič kombi FRBM6-B16/3N/003 | kus | 1 |  | 0 |  | 0 |  | 0 | 21 | 0 | 0 | 0 | 0 | 0 |  | Vlastní | Indiv | 0 | 0 |  | Práce | Běžná |  |  |  | POL1_
135 | Pol_162 | ŠTÍTEK VÝSTRAŽNÝ | kius | 1 |  | 0 |  | 0 |  | 0 | 21 | 0 | 0 | 0 | 0 | 0 |  | Vlastní | Indiv | 0 | 0 |  | Práce | Běžná |  |  |  | POL1_
136 | Pol_163 | POPIS PŘÍSTROJŮ | kpl | 1 |  | 0 |  | 0 |  | 0 | 21 | 0 | 0 | 0 | 0 | 0 |  | Vlastní | Indiv | 0 | 0 |  | Práce | Běžná |  |  |  | POL1_
137 | Pol_164 | POMOCNÝ MATERIÁL | % | 5 |  | 0 |  | 0 |  | 0 | 21 | 0 | 0 | 0 | 0 | 0 |  | Vlastní | Indiv | 0 | 0 |  | Práce | Běžná |  |  |  | POL1_
Díl: | _18 | HROMOSVOD LPS |  |  |  | 0 |  | 0 |  | 0 |  | 0 |  | 0 |  | 0 |  |  |  |  | 0 | [6 empty] | DIL
138 | Pol__0134 | EPS 3 SVORKOVNICE EKVIPOTENCIÁLNÍ V KRABICI KO100E | KS | 1 |  | 0 |  | 0 |  | 0 | 21 | 0 | 0 | 0 | 0 | 0 |  | Vlastní | Indiv | 0 | 0 |  | Práce | Běžná |  |  |  | POL1_1
139 | Pol__0135 | HROMOSVODOVÁ SVORKA ZKUŠEBNÍ SZ N | KS | 5 |  | 0 |  | 0 |  | 0 | 21 | 0 | 0 | 0 | 0 | 0 |  | Vlastní | Indiv | 0 | 0 |  | Práce | Běžná |  |  |  | POL1_1
140 | Pol__0136 | HROMOSVODOVÁ SVORKA KŘÍŽOVÁ SK N | KS | 4 |  | 0 |  | 0 |  | 0 | 21 | 0 | 0 | 0 | 0 | 0 |  | Vlastní | Indiv | 0 | 0 |  | Práce | Běžná |  |  |  | POL1_1
141 | Pol__0137 | HROMOSVODOVÁ SVORKA SPOJOVACÍ SS N | KS | 25 |  | 0 |  | 0 |  | 0 | 21 | 0 | 0 | 0 | 0 | 0 |  | Vlastní | Indiv | 0 | 0 |  | Práce | Běžná |  |  |  | POL1_1
142 | Pol__0138 | SVODOVÝ VODIČ AlMgSi ? 8mm | M | 150 |  | 0 |  | 0 |  | 0 | 21 | 0 | 0 | 0 | 0 | 0 |  | Vlastní | Indiv | 0 | 0 |  | Práce | Běžná |  |  |  | POL1_1
143 | Pol__0139 | PODPĚRA VEDENÍ PV22B POD STŘEŠ KRYTINU 200MM | KS | 76 |  | 0 |  | 0 |  | 0 | 21 | 0 | 0 | 0 | 0 | 0 |  | Vlastní | Indiv | 0 | 0 |  | Práce | Běžná |  |  |  | POL1_1
144 | Pol__0140 | PODPĚRA VEDENÍ PV15D NA HŘEBENÁČE | KS | 17 |  | 0 |  | 0 |  | 0 | 21 | 0 | 0 | 0 | 0 | 0 |  | Vlastní | Indiv | 0 | 0 |  | Práce | Běžná |  |  |  | POL1_1
145 | Pol__0141 | PODPĚRA VEDENÍ SVISLÁ PV 1p-55 | KS | 30 |  | 0 |  | 0 |  | 0 | 21 | 0 | 0 | 0 | 0 | 0 |  | Vlastní | Indiv | 0 | 0 |  | Práce | Běžná |  |  |  | POL1_1
146 | Pol__0142 | STŘÍŠKA OCHRANNÁ OSD DOLNÍ | KS | 2 |  | 0 |  | 0 |  | 0 | 21 | 0 | 0 | 0 | 0 | 0 |  | Vlastní | Indiv | 0 | 0 |  | Práce | Běžná |  |  |  | POL1_1
147 | Pol__0143 | TYČ JÍMACÍ JR1,5 ALMGSI - VČETNĚ UCHYCENÍ A ZAPRAVENÍ PROSTUPU | KS | 1 |  | 0 |  | 0 |  | 0 | 21 | 0 | 0 | 0 | 0 | 0 |  | Vlastní | Indiv | 0 | 0 |  | Práce | Běžná |  |  |  | POL1_1
148 | Pol__0144 | TYČ JÍMACÍ JR2,0 ALMGSI - VČETNĚ UCHYCENÍ A ZAPRAVENÍ PROSTUPU | KS | 1 |  | 0 |  | 0 |  | 0 | 21 | 0 | 0 | 0 | 0 | 0 |  | Vlastní | Indiv | 0 | 0 |  | Práce | Běžná |  |  |  | POL1_1
149 | Pol__0145 | TVAROVÁNÍ MONT DILU JIMACE | KS | 4 |  | 0 |  | 0 |  | 0 | 21 | 0 | 0 | 0 | 0 | 0 |  | Vlastní | Indiv | 0 | 0 |  | Práce | Běžná |  |  |  | POL1_1
150 | Pol__0146 | PODPĚRA VEDENÍ PA ŠEDÁ PRO VODIČE HVI/CUI D 20MM S PRSTENCEM D 30MM A ZÁVITEM M8 | KS | 4 |  | 0 |  | 0 |  | 0 | 21 | 0 | 0 | 0 | 0 | 0 |  | Vlastní | Indiv | 0 | 0 |  | Práce | Běžná |  |  |  | POL1_1
151 | Pol__0147 | VODIČ CUI DÉLKA 3,5M/20MM | KS | 1 |  | 0 |  | 0 |  | 0 | 21 | 0 | 0 | 0 | 0 | 0 |  | Vlastní | Indiv | 0 | 0 |  | Práce | Běžná |  |  |  | POL1_1
152 | Pol__0148 | STÍTEK SMALT.UM HMOTA-OZNAC SVODŮ | KS | 4 |  | 0 |  | 0 |  | 0 | 21 | 0 | 0 | 0 | 0 | 0 |  | Vlastní | Indiv | 0 | 0 |  | Práce | Běžná |  |  |  | POL1_1
153 | Pol__0149 | ZEMNÍCÍ PÁSKA FeZn 30x4 (0,94 kg/m) | M | 65 |  | 0 |  | 0 |  | 0 | 21 | 0 | 0 | 0 | 0 | 0 |  | Vlastní | Indiv | 0 | 0 |  | Práce | Běžná |  |  |  | POL1_1
154 | Pol__0150 | UZEMŇOVACÍ VODIČ FEZN ?10mm | M | 20 |  | 0 |  | 0 |  | 0 | 21 | 0 | 0 | 0 | 0 | 0 |  | Vlastní | Indiv | 0 | 0 |  | Práce | Běžná |  |  |  | POL1_1
155 | Pol__0151 | HROMOSVODOVÁ SVORKA PÁSKA-DRÁT SR3a | KS | 10 |  | 0 |  | 0 |  | 0 | 21 | 0 | 0 | 0 | 0 | 0 |  | Vlastní | Indiv | 0 | 0 |  | Práce | Běžná |  |  |  | POL1_1
156 | Pol__0152 | HROMOSVODOVÁ SVORKA PRO ZEMNÍCÍ PÁSKU SR2b | KS | 8 |  | 0 |  | 0 |  | 0 | 21 | 0 | 0 | 0 | 0 | 0 |  | Vlastní | Indiv | 0 | 0 |  | Práce | Běžná |  |  |  | POL1_1
157 | Pol__0153 | ANTIKOROZNÍ PÁSKA DEHN KSB 50x10 | KS | 3 |  | 0 |  | 0 |  | 0 | 21 | 0 | 0 | 0 | 0 | 0 |  | Vlastní | Indiv | 0 | 0 |  | Práce | Běžná |  |  |  | POL1_1
Díl: | _19 | HODINOVÁ ZÚČTOVACÍ SAZBA |  |  |  | 0 |  | 0 |  | 0 |  | 0 |  | 0 |  | 0 |  |  |  |  | 0 | [6 empty] | DIL
158 | Pol__0154 | POMOCNÉ, MANIPULAČNÍ, PŘÍPRAVNÉ PRÁCE | H | 5 |  | 0 |  | 0 |  | 0 | 21 | 0 | 0 | 0 | 0 | 0 |  | Vlastní | Indiv | 0 | 0 |  | Práce | Běžná |  |  |  | POL1_1
159 | Pol__0155 | REVIZE BLESKOSVODU | H | 4 |  | 0 |  | 0 |  | 0 | 21 | 0 | 0 | 0 | 0 | 0 |  | Vlastní | Indiv | 0 | 0 |  | Práce | Běžná |  |  |  | POL1_1
160 | Pol__0156 | PODRUŽNÝ MATERIÁL (Z POL. MATERIÁL) | % | 3.5 |  | 0 |  | 0 |  | 0 | 21 | 0 | 0 | 0 | 0 | 0 |  | Vlastní | Indiv | 0 | 0 |  | Práce | Běžná |  |  |  | POL1_1
161 | Pol__0157 | PPV (Z POL. MONTÁŽE) | % | 4.8 |  | 0 |  | 0 |  | 0 | 21 | 0 | 0 | 0 | 0 | 0 |  | Vlastní | Indiv | 0 | 0 |  | Práce | Běžná |  |  |  | POL1_1
Díl: | _11 | OSTATNÍ |  |  |  | 0 |  | 0 |  | 0 |  | 0 |  | 0 |  | 0 |  |  |  |  | 0 | [6 empty] | DIL
162 | Pol__0059 | PŘISAZENÝ SNÍMAČ POHYBU 180°, IP54 - OBLAST ZACHYCENÍ: 12M - BARVA SNÍMAČE: BÍLÁ | KS | 2 |  | 0 |  | 0 |  | 0 | 21 | 0 | 0 | 0 | 0 | 0 |  | Vlastní | Indiv | 0 | 0 |  | Práce | Běžná |  |  |  | POL1_7
163 | Pol__0060 | AUTONOMNÍ HLÁSIČ KOUŘE BATERIOVÝ | KS | 8 |  | 0 |  | 0 |  | 0 | 21 | 0 | 0 | 0 | 0 | 0 |  | Vlastní | Indiv | 0 | 0 |  | Práce | Běžná |  |  |  | POL1_7
164 | Pol__0061 | PŘÍPOJNÉ MÍSTO 230V - obecně | KS | 12 |  | 0 |  | 0 |  | 0 | 21 | 0 | 0 | 0 | 0 | 0 |  | Vlastní | Indiv | 0 | 0 |  | Práce | Běžná |  |  |  | POL1_7
165 | Pol__0062 | PŘÍPOJNÉ MÍSTO 400V - obecně | KS | 5 |  | 0 |  | 0 |  | 0 | 21 | 0 | 0 | 0 | 0 | 0 |  | Vlastní | Indiv | 0 | 0 |  | Práce | Běžná |  |  |  | POL1_7
[26 empty] | 15 | 21 | DPH
| Celkem |  |  |  |  | 0 | [19 empty] | 0 | 0 | SUM
END
Note on S6: Jedná se o informaci, zda se jedná o položku, která je do rozpočtu zadána z cenové soustavy RTS, nebo vlastní.
Note on T6: Jedná se o název CÚ, která je zadána u položky rozpočtu

## 01 1-04 Pol
Položkový soupis prací a dodávek | [27 empty] | #TypZaznamu#
S: | MZ-23-21 | VD Vranov, Dům hrázného -rekonstrukce | [25 empty] | STA
O: | 01 | Dům hrázného | [22 empty] | STA |  |  | OBJ
R: | 1-04 | PZTS | [25 empty] | ROZ
P.č. | Číslo položky | Název položky | MJ | Množství | Cena / MJ | Celkem | Dodávka | Dodávka celk. | Montáž | Montáž celk. | DPH | Cena s DPH | Hmotnost / MJ | Hmotnost celk.(t) | Dem. hmotnost / MJ | Dem. hmotnost celk.(t) | Ceník | Cen. soustava / platnost | Cenová úroveň | Nhod / MJ | Nhod celk. | Dodavatel | Typ položky | Stav položky
Díl: | _1 |  |  |  |  | 0 |  | 0 |  | 0 |  | 0 |  | 0 |  | 0 |  |  |  |  | 0 | [6 empty] | DIL
1 | Pol__0001 | Ústředna s LAN komunikátorem a JA-192Y s přípravou pro 7Ah záložní akumulátor, JA-103K-7AH-2G | ks | 1 |  | 0 |  | 0 |  | 0 | 21 | 0 | 0 | 0 | 0 | 0 |  | Vlastní | Indiv | 0 | 0 |  | Práce | Běžná |  |  |  | POL1_1
2 | Pol__0002 | Zálohovací akumulátor 12V 7Ah | ks | 1 |  | 0 |  | 0 |  | 0 | 21 | 0 | 0 | 0 | 0 | 0 |  | Vlastní | Indiv | 0 | 0 |  | Práce | Běžná |  |  |  | POL1_1
Díl: | _2 |  |  |  |  | 0 |  | 0 |  | 0 |  | 0 |  | 0 |  | 0 |  |  |  |  | 0 | [6 empty] | DIL
3 | Pol__0003 | Přístupový modul s displejem, klávesnicí a RFID, JA-114E | ks | 2 |  | 0 |  | 0 |  | 0 | 21 | 0 | 0 | 0 | 0 | 0 |  | Vlastní | Indiv | 0 | 0 |  | Práce | Běžná |  |  |  | POL1_1
Díl: | _3 |  |  |  |  | 0 |  | 0 |  | 0 |  | 0 |  | 0 |  | 0 |  |  |  |  | 0 | [6 empty] | DIL
4 | Pol__0004 | Magnetický kont. plast, tenký, skrytá montáž do oken, tloušťka 4,5mm, kabel 1,2m, 401TF | ks | 18 |  | 0 |  | 0 |  | 0 | 21 | 0 | 0 | 0 | 0 | 0 |  | Vlastní | Indiv | 0 | 0 |  | Práce | Běžná |  |  |  | POL1_1
5 | Pol__0005 | Plošný spoj modulu, který umožňuje přiřazení až 8 magnetických kontaktů., JA-118M | ks | 3 |  | 0 |  | 0 |  | 0 | 21 | 0 | 0 | 0 | 0 | 0 |  | Vlastní | Indiv | 0 | 0 |  | Práce | Běžná |  |  |  | POL1_1
6 | Pol__0006 | Víceúčelová montážní krabice - střední velikost, JA-194PL | ks | 1 |  | 0 |  | 0 |  | 0 | 21 | 0 | 0 | 0 | 0 | 0 |  | Vlastní | Indiv | 0 | 0 |  | Práce | Běžná |  |  |  | POL1_1
Díl: | _4 |  |  |  |  | 0 |  | 0 |  | 0 |  | 0 |  | 0 |  | 0 |  |  |  |  | 0 | [6 empty] | DIL
7 | Pol__0007 | Sběrnicový PIR detektor pohybu ECO s dosahem 12m, JA-110P | ks | 2 |  | 0 |  | 0 |  | 0 | 21 | 0 | 0 | 0 | 0 | 0 |  | Vlastní | Indiv | 0 | 0 |  | Práce | Běžná |  |  |  | POL1_1
8 | Pol__0008 | Sběrnicový detektor pohybu osob a rozbití skla, JA-120PB | ks | 11 |  | 0 |  | 0 |  | 0 | 21 | 0 | 0 | 0 | 0 | 0 |  | Vlastní | Indiv | 0 | 0 |  | Práce | Běžná |  |  |  | POL1_1
9 | Pol__0009 | Sběrnicový stropní PIR detektor pohybu, JA-115P | ks | 2 |  | 0 |  | 0 |  | 0 | 21 | 0 | 0 | 0 | 0 | 0 |  | Vlastní | Indiv | 0 | 0 |  | Práce | Běžná |  |  |  | POL1_1
Díl: | _5 |  |  |  |  | 0 |  | 0 |  | 0 |  | 0 |  | 0 |  | 0 |  |  |  |  | 0 | [6 empty] | DIL
10 | Pol__0010 | Sběrnicová vnitřní piezo siréna, JA-110A | ks | 1 |  | 0 |  | 0 |  | 0 | 21 | 0 | 0 | 0 | 0 | 0 |  | Vlastní | Indiv | 0 | 0 |  | Práce | Běžná |  |  |  | POL1_1
11 | Pol__0011 | Sběrnicová siréna venkovní - elektronika, JA-111A-BASE | ks | 1 |  | 0 |  | 0 |  | 0 | 21 | 0 | 0 | 0 | 0 | 0 |  | Vlastní | Indiv | 0 | 0 |  | Práce | Běžná |  |  |  | POL1_1
12 | Pol__0012 | Plastový kryt sirény JA-111A, JA-1X1A-C-WH | ks | 1 |  | 0 |  | 0 |  | 0 | 21 | 0 | 0 | 0 | 0 | 0 |  | Vlastní | Indiv | 0 | 0 |  | Práce | Běžná |  |  |  | POL1_1
13 | Pol__0013 | Programováníi ezs, školení | hod | 4 |  | 0 |  | 0 |  | 0 | 21 | 0 | 0 | 0 | 0 | 0 |  | Vlastní | Indiv | 0 | 0 |  | Práce | Běžná |  |  |  | POL1_1
Díl: | _6 |  |  |  |  | 0 |  | 0 |  | 0 |  | 0 |  | 0 |  | 0 |  |  |  |  | 0 | [6 empty] | DIL
14 | Pol__0014 | Instalační kabel - drát 2x0,8mm + 2x0,5mm,, CC_01 | m | 225 |  | 0 |  | 0 |  | 0 | 21 | 0 | 0 | 0 | 0 | 0 |  | Vlastní | Indiv | 0 | 0 |  | Práce | Běžná |  |  |  | POL1_1
15 | Pol__0015 | Průraz stěnou do 30cm | ks | 5 |  | 0 |  | 0 |  | 0 | 21 | 0 | 0 | 0 | 0 | 0 |  | Vlastní | Indiv | 0 | 0 |  | Práce | Běžná |  |  |  | POL1_1
16 | Pol__0016 | Drobný instalační materiál a jiné nespec.práce | ks | 1 |  | 0 |  | 0 |  | 0 | 21 | 0 | 0 | 0 | 0 | 0 |  | Vlastní | Indiv | 0 | 0 |  | Práce | Běžná |  |  |  | POL1_1
17 | Pol__0017 | Doprava | % | 5 |  | 0 |  | 0 |  | 0 | 21 | 0 | 0 | 0 | 0 | 0 |  | Vlastní | Indiv | 0 | 0 |  | Práce | Běžná |  |  |  | POL1_1
[26 empty] | 15 | 21 | DPH
| Celkem |  |  |  |  | 0 | [19 empty] | 0 | 0 | SUM
END
Note on S6: Jedná se o informaci, zda se jedná o položku, která je do rozpočtu zadána z cenové soustavy RTS, nebo vlastní.
Note on T6: Jedná se o název CÚ, která je zadána u položky rozpočtu

## 02 2-01 Pol
Položkový soupis prací a dodávek | [27 empty] | #TypZaznamu#
S: | MZ-23-21 | VD Vranov, Dům hrázného -rekonstrukce | [25 empty] | STA
O: | 02 | Kryté stání pro automobily | [22 empty] | STA |  |  | OBJ
R: | 2-01 | SO 02 Stavební část | [25 empty] | ROZ
P.č. | Číslo položky | Název položky | MJ | Množství | Cena / MJ | Celkem | Dodávka | Dodávka celk. | Montáž | Montáž celk. | DPH | Cena s DPH | Hmotnost / MJ | Hmotnost celk.(t) | Dem. hmotnost / MJ | Dem. hmotnost celk.(t) | Ceník | Cen. soustava / platnost | Cenová úroveň | Nhod / MJ | Nhod celk. | Dodavatel | Typ položky | Stav položky
Díl: | 1 | Zemní práce |  |  |  | 0 |  | 0 |  | 0 |  | 0 |  | 0 |  | 0 |  |  |  |  | 36.28 | [6 empty] | DIL
1 | 131301112R00 | Hloubení nezapažených jam a zářezů do 1000 m3, v hornině 4, hloubení strojně | m3 | 14.4 |  | 0 |  | 0 |  | 0 | 21 | 0 | 0 | 0 | 0 | 0 | 800-1 | RTS 26/ I | RTS 25/ II | 0.155 | 2.23 |  | Práce | Běžná |  |  |  | POL1_
|  | kromě zářezů se šikmými stěnami pro podzemní vedení, s urovnáním dna do předepsaného profilu a spádu, s případným nutným přemístěním ve výkopišti a dále buď s přemístěním výkopku na přilehlém terénu na vzdálenost do 3 m od okraje jámy nebo s naložením na dopravní prostředek, | [25 empty] | SPI |  | kromě zářezů se šikmými stěnami pro podzemní vedení, s urovnáním dna do předepsaného profilu a spádu, s případným nutným přemístěním ve výkopišti a dále buď s přemístěním výkopku na přilehlém terénu na vzdálenost do 3 m od okraje jámy nebo s naložením na dopravní prostředek,
|  | 6*6*0,4 |  | 14.4 | [23 empty] | VV | 0
2 | 132301110R00 | Hloubení rýh šířky do 60 cm do 50 m3, v hornině 4, hloubení strojně | m3 | 20.8896 |  | 0 |  | 0 |  | 0 | 21 | 0 | 0 | 0 | 0 | 0 | 800-1 | RTS 26/ I | RTS 25/ II | 0.495 | 10.34 |  | Práce | Běžná |  |  |  | POL1_
|  | zapažených i nezapažených s urovnáním dna do předepsaného profilu a spádu, s přehozením výkopku na přilehlém terénu na vzdálenost do 3 m od podélné osy rýhy nebo s naložením výkopku na dopravní prostředek. | [25 empty] | SPI |  | zapažených i nezapažených s urovnáním dna do předepsaného profilu a spádu, s přehozením výkopku na přilehlém terénu na vzdálenost do 3 m od podélné osy rýhy nebo s naložením výkopku na dopravní prostředek.
|  | základy : 6,8*4*0,6*1,28 |  | 20.8896 | [23 empty] | VV | 0
3 | 162201102R00 | Vodorovné přemístění výkopku z horniny 1 až 4, na vzdálenost přes 20 do 50 m | m3 | 35.2896 |  | 0 |  | 0 |  | 0 | 21 | 0 | 0 | 0 | 0 | 0 | 800-1 | RTS 26/ I | RTS 25/ II | 0.074 | 2.61 |  | Práce | Běžná |  |  |  | POL1_
|  | po suchu, bez naložení výkopku, avšak se složením bez rozhrnutí, zpáteční cesta vozidla. | [25 empty] | SPI
|  | 6*6*0,4 |  | 14.4 | [23 empty] | VV | 0
|  | základy : 6,8*4*0,6*1,28 |  | 20.8896 | [23 empty] | VV | 0
4 | 162701105R00 | Vodorovné přemístění výkopku z horniny 1 až 4, na vzdálenost přes 9 000 do 10 000 m | m3 | 25.803 |  | 0 |  | 0 |  | 0 | 21 | 0 | 0 | 0 | 0 | 0 | 800-1 | RTS 26/ I | RTS 25/ II | 0.011 | 0.28 |  | Práce | Běžná |  |  |  | POL1_
|  | po suchu, bez naložení výkopku, avšak se složením bez rozhrnutí, zpáteční cesta vozidla. | [25 empty] | SPI
|  | 6*6*0,4 |  | 14.4 | [23 empty] | VV | 0
|  | 6,8*0,6*0,4*4 |  | 6.528 | [23 empty] | VV | 0
|  | 6,5*0,25*0,75*4 |  | 4.875 | [23 empty] | VV | 0
5 | 162701109R00 | Vodorovné přemístění výkopku příplatek k ceně za každých dalších i započatých 1 000 m přes 10 000 m z horniny 1 až 4 | m3 | 412.848 |  | 0 |  | 0 |  | 0 | 21 | 0 | 0 | 0 | 0 | 0 | 800-1 | RTS 26/ I | RTS 26/ I | 0 | 0 |  | Práce | Běžná |  |  |  | POL1_
|  | po suchu, bez naložení výkopku, avšak se složením bez rozhrnutí, zpáteční cesta vozidla. | [25 empty] | SPI
|  | 25,803*16 |  | 412.848 | [23 empty] | VV | 0
6 | 175101201R00 | Obsyp objektů bez prohození sypaniny | m3 | 9.4866 |  | 0 |  | 0 |  | 0 | 21 | 0 | 0 | 0 | 0 | 0 | 800-1 | RTS 26/ I | RTS 25/ II | 2.195 | 20.82 |  | Práce | Běžná |  |  |  | POL1_
|  | sypaninou z vhodných hornin tř. 1 - 4 nebo materiálem, uloženým ve vzdálenosti do 30 m od vnějšího kraje objektu, pro jakoukoliv míru zhutnění, | [25 empty] | SPI |  | sypaninou z vhodných hornin tř. 1 - 4 nebo materiálem, uloženým ve vzdálenosti do 30 m od vnějšího kraje objektu, pro jakoukoliv míru zhutnění,
|  | 35,2896-25,803 |  | 9.4866 | [23 empty] | VV | 0
7 | 199000002R00 | Poplatky za skládku horniny 1- 4, skupina 17 05 04 z Katalogu odpadů | m3 | 25.803 |  | 0 |  | 0 |  | 0 | 21 | 0 | 0 | 0 | 0 | 0 | 800-1 | RTS 26/ I | RTS 25/ II | 0 | 0 |  | Práce | Běžná |  |  |  | POL1_
|  | 6*6*0,4 |  | 14.4 | [23 empty] | VV | 0
|  | 6,8*0,6*0,4*4 |  | 6.528 | [23 empty] | VV | 0
|  | 6,5*0,25*0,75*4 |  | 4.875 | [23 empty] | VV | 0
Díl: | 2 | Základy a zvláštní zakládání |  |  |  | 0 |  | 0 |  | 0 |  | 0 |  | 72.94 |  | 0 |  |  |  |  | 103.96 | [6 empty] | DIL
8 | 271531113R00 | Polštáře zhutněné pod základy kamenivo hrubé, drcené, frakce 16 - 32 mm | m3 | 5.2215 |  | 0 |  | 0 |  | 0 | 21 | 0 | 2.16 | 11.28 | 0 | 0 | 800-2 | RTS 26/ I | RTS 25/ II | 1.085 | 5.67 |  | Práce | Běžná |  |  |  | POL1_
|  | 5,9*5,9*0,15 |  | 5.2215 | [23 empty] | VV | 0
9 | 273321321R00 | Beton základových desek železový třídy C 20/25 | m3 | 6.3375 |  | 0 |  | 0 |  | 0 | 21 | 0 | 2.525 | 16 | 0 | 0 | 801-1 | RTS 26/ I | RTS 25/ II | 0.48 | 3.04 |  | Práce | Běžná |  |  |  | POL1_
|  | bez dodávky a uložení výztuže | [25 empty] | SPI
|  | 6,5*6,5*0,15 |  | 6.3375 | [23 empty] | VV | 0
10 | 273351215R00 | Bednění stěn základových desek zřízení | m2 | 13 |  | 0 |  | 0 |  | 0 | 21 | 0 | 0.0392 | 0.51 | 0 | 0 | 801-1 | RTS 26/ I | RTS 25/ II | 1.6 | 20.8 |  | Práce | Běžná |  |  |  | POL1_
|  | svislé nebo šikmé (odkloněné) , půdorysně přímé nebo zalomené, stěn základových desek ve volných nebo zapažených jámách, rýhách, šachtách, včetně případných vzpěr, | [25 empty] | SPI |  | svislé nebo šikmé (odkloněné) , půdorysně přímé nebo zalomené, stěn základových desek ve volných nebo zapažených jámách, rýhách, šachtách, včetně případných vzpěr,
|  | 6,5*0,4*5 |  | 13 | [23 empty] | VV | 0
11 | 273351216R00 | Bednění stěn základových desek odstranění | m2 | 13 |  | 0 |  | 0 |  | 0 | 21 | 0 | 0 | 0 | 0 | 0 | 801-1 | RTS 26/ I | RTS 25/ II | 0.32 | 4.16 |  | Práce | Běžná |  |  |  | POL1_
|  | svislé nebo šikmé (odkloněné) , půdorysně přímé nebo zalomené, stěn základových desek ve volných nebo zapažených jámách, rýhách, šachtách, včetně případných vzpěr, | [25 empty] | SPI |  | svislé nebo šikmé (odkloněné) , půdorysně přímé nebo zalomené, stěn základových desek ve volných nebo zapažených jámách, rýhách, šachtách, včetně případných vzpěr,
|  | 6,5*0,4*5 |  | 13 | [23 empty] | VV | 0
12 | 274272130RT5 | Zdivo základové z bednicích tvárnic tloušťky 250 mm, výplň betonem C 25/30 | m2 | 20.4 |  | 0 |  | 0 |  | 0 | 21 | 0 | 0.6 | 12.24 | 0 | 0 | 801-1 | RTS 26/ I | RTS 25/ II | 1 | 20.4 |  | Práce | Běžná |  |  |  | POL1_
|  | s výplní betonem, bez výztuže, | [25 empty] | SPI
|  | 6,8*4*0,75 |  | 20.4 | [23 empty] | VV | 0
13 | 274321321R00 | Beton základových pasů železový třídy C 20/25 | m3 | 6.528 |  | 0 |  | 0 |  | 0 | 21 | 0 | 2.525 | 16.48 | 0 | 0 | 801-1 | RTS 26/ I | RTS 25/ II | 0.48 | 3.13 |  | Práce | Běžná |  |  |  | POL1_
|  | včetně dodávky a uložení betonu, bez výztuže | [25 empty] | SPI
|  | 6,8*4*0,6*0,4 |  | 6.528 | [23 empty] | VV | 0
14 | 274361821R00 | Výztuž a svařované sítě základových pasů výztuž, z oceli 10505, , | t | 0.5814 |  | 0 |  | 0 |  | 0 | 21 | 0 | 1.0212 | 0.59 | 0 | 0 | 821-1 | RTS 26/ I | RTS 25/ II | 23.531 | 13.68 |  | Práce | Běžná |  |  |  | POL1_
|  | 6,8*4*0,6*0,4*50/1000 |  | 0.3264 | [23 empty] | VV | 0
|  | 6,8*4*0,25*0,75*50/1000 |  | 0.255 | [23 empty] | VV | 0
15 | 289970111R00 | Geotextílie separační, filtrační, zpevňující polypropylén, 300 g/m2 | m2 | 34.81 |  | 0 |  | 0 |  | 0 | 21 | 0 | 0.0005 | 0.02 | 0 | 0 | 800-2 | RTS 26/ I | RTS 25/ II | 0.094 | 3.27 |  | Práce | Běžná |  |  |  | POL1_
|  | 5,9*5,9 |  | 34.81 | [23 empty] | VV | 0
16 | 212850001RAA | Drenáž podél základu objektu z drenážních trub, d 100 mm | m | 37.2 |  | 0 |  | 0 |  | 0 | 21 | 0 | 0.42531 | 15.82 | 0 | 0 | AP-HSV | RTS 26/ I | RTS 25/ II | 0.8013 | 29.81 |  | Agregovaná položka | Běžná |  |  |  | POL2_
|  | včetně betonového lože C 16/20, obsypu kamenivem, ochranné geotextilie a revizní šachty | [25 empty] | SPI
|  | 6,8*4+10 |  | 37.2 | [23 empty] | VV | 0
Díl: | 3 | Svislé a kompletní konstrukce |  |  |  | 0 |  | 0 |  | 0 |  | 0 |  | 12.8 |  | 0 |  |  |  |  | 52.68 | [6 empty] | DIL
17 | 311271186R00 | Zdivo nosné z tvárnic porobetonových pero-drážka tloušťky 250 mm, , | m2 | 75.635 |  | 0 |  | 0 |  | 0 | 21 | 0 | 0.16166 | 12.23 | 0 | 0 | 801-1 | RTS 26/ I | RTS 25/ II | 0.6252 | 47.29 |  | Práce | Běžná |  |  |  | POL1_
|  | 6,5*2,5*4 |  | 65 | [23 empty] | VV | 0
|  | -0,9*2,15+1,5*0,75*2+2,4*2,15*2 |  | 10.635 | [23 empty] | VV | 0
18 | 317121044RT1 | Překlady pórobetonové nosné délky 1490 mm, výšky 249 mm, šířky 250 mm | kus | 1 |  | 0 |  | 0 |  | 0 | 21 | 0 | 0.07945 | 0.08 | 0 | 0 | 801-1 | RTS 26/ I | RTS 25/ II | 0.301 | 0.3 |  | Práce | Běžná |  |  |  | POL1_
|  | 1 |  | 1 | [23 empty] | VV | 0
19 | 317121044RT2 | Překlady pórobetonové nosné délky 1740 mm, výšky 249 mm, šířky 250 mm | kus | 2 |  | 0 |  | 0 |  | 0 | 21 | 0 | 0.09258 | 0.19 | 0 | 0 | 801-1 | RTS 26/ I | RTS 25/ II | 0.301 | 0.6 |  | Práce | Běžná |  |  |  | POL1_
|  | 2 |  | 2 | [23 empty] | VV | 0
20 | 317941123RU5 | Osazení ocelových válcovaných nosníků na zdivu včetně dodávky profilul U, výšky 200 mm | t | 0.2709 |  | 0 |  | 0 |  | 0 | 21 | 0 | 1.0971 | 0.3 | 0 | 0 | 801-1 | RTS 26/ I | RTS 25/ II | 16.583 | 4.49 |  | Práce | Běžná |  |  |  | POL1_
|  | profilu I, nebo IE, nebo U, nebo UE, nebo L | [25 empty] | SPI
|  | 3*43*2/1000*1,05 |  | 0.2709 | [23 empty] | VV | 0
Díl: | 4 | Vodorovné konstrukce |  |  |  | 0 |  | 0 |  | 0 |  | 0 |  | 8.48 |  | 0 |  |  |  |  | 50.07 | [6 empty] | DIL
21 | 417321414R00 | Železobeton ztužujících pásů a věnců třídy C 25/30 | m3 | 2.63 |  | 0 |  | 0 |  | 0 | 21 | 0 | 2.5251 | 6.64 | 0 | 0 | 801-1 | RTS 26/ I | RTS 25/ II | 1.448 | 3.81 |  | Práce | Běžná |  |  |  | POL1_
|  | dle PD : 2,63 |  | 2.63 | [23 empty] | VV | 0
22 | 417351111R00 | Bednění bočnic ztužujících pásů a věnců včetně vzpěr obě strany, zřízení | m | 32.5 |  | 0 |  | 0 |  | 0 | 21 | 0 | 0.04965 | 1.61 | 0 | 0 | 801-1 | RTS 26/ I | RTS 25/ II | 0.94 | 30.55 |  | Práce | Běžná |  |  |  | POL1_
|  | 6,5*4 |  | 26 | [23 empty] | VV | 0
|  | 6,5 |  | 6.5 | [23 empty] | VV | 0
23 | 417351113R00 | Bednění bočnic ztužujících pásů a věnců včetně vzpěr obě strany, odstranění | m | 32.5 |  | 0 |  | 0 |  | 0 | 21 | 0 | 0 | 0 | 0 | 0 | 801-1 | RTS 26/ I | RTS 25/ II | 0.29 | 9.43 |  | Práce | Běžná |  |  |  | POL1_
|  | 6,5*4 |  | 26 | [23 empty] | VV | 0
|  | 6,5 |  | 6.5 | [23 empty] | VV | 0
24 | 417361721R00 | Výztuž ztužujících pásů a věnců z betonářské oceli B500B | t | 0.22711 |  | 0 |  | 0 |  | 0 | 21 | 0 | 1.0167 | 0.23 | 0 | 0 | 801-1 | RTS 26/ I | RTS 25/ II | 27.673 | 6.28 |  | Práce | Běžná |  |  |  | POL1_
|  | Včetně distančních prvků. | [25 empty] | SPI
|  | dle PD : 206,46*1,1/1000 |  | 0.22711 | [23 empty] | VV | 0
Díl: | 416 | Podhledy a mezistropy montované lehké |  |  |  | 0 |  | 0 |  | 0 |  | 0 |  | 0.01 |  | 0 |  |  |  |  | 1.54 | [6 empty] | DIL
25 | 342264102R00 | Doplňkové práce osazení revizních dvířek do sádrokartonového podhledu, do 0,50 m2, , | kus | 1 |  | 0 |  | 0 |  | 0 | 21 | 0 | 0.00024 | 0 | 0 | 0 | 801-1 | RTS 26/ I | RTS 26/ I | 1.54 | 1.54 |  | Práce | Běžná |  |  |  | POL1_
|  | RV4 : 1 |  | 1 | [23 empty] | VV | 0
26 | 553476625R | Dvířka revizní použití: sádrokarton; funkce: klasické; šířka = 1 000 mm; výška = 500 mm; materiál: hliník; počet křídel: 2 | kus | 1 |  | 0 |  | 0 |  | 0 | 21 | 0 | 0.0068 | 0.01 | 0 | 0 | SPCM | RTS 26/ I | RTS 26/ I | 0 | 0 |  | Specifikace | Běžná |  |  |  | POL3_
|  | rv4 : 1 |  | 1 | [23 empty] | VV | 0
Díl: | 6 | Úpravy povrchu, podlahy |  |  |  | 0 |  | 0 |  | 0 |  | 0 |  | 0.9 |  | 0 |  |  |  |  | 47.28 | [6 empty] | DIL
27 | 602011119RT1 | Omítka stěn z hotových směsí vrstva jádrová, tepelně izolační, vnější, tloušťka vrstvy 25 mm, | m2 | 67.045 |  | 0 |  | 0 |  | 0 | 21 | 0 | 0.00956 | 0.64 | 0 | 0 | 801-1 | RTS 26/ I | RTS 25/ II | 0.42 | 28.16 |  | Práce | Běžná |  |  |  | POL1_
|  | po jednotlivých vrstvách | [25 empty] | SPI
|  | 6,5*2,5*4 |  | 65 | [23 empty] | VV | 0
|  | -2,4*2,15*2 |  | -10.32 | [23 empty] | VV | 0
|  | -0,9*2,15 |  | -1.935 | [23 empty] | VV | 0
|  | 6,5*2,2 |  | 14.3 | [23 empty] | VV | 0
28 | 602021187RW2 | Omítka stěn z hotových směsí vrchní tenkovrstvá, silikonová, škrábaná, zrnitost 2,0 mm, | m2 | 85.365 |  | 0 |  | 0 |  | 0 | 21 | 0 | 0.00305 | 0.26 | 0 | 0 | 801-1 | RTS 26/ I | RTS 25/ II | 0.22401 | 19.12 |  | Práce | Běžná |  |  |  | POL1_
|  | po jednotlivých vrstvách | [25 empty] | SPI
|  | 6,5*2,5*4 |  | 65 | [23 empty] | VV | 0
|  | 7*0,7*2 |  | 9.8 | [23 empty] | VV | 0
|  | -2,4*2,15*2 |  | -10.32 | [23 empty] | VV | 0
|  | -0,9*2,15 |  | -1.935 | [23 empty] | VV | 0
|  | 4,26*0,5*4 |  | 8.52 | [23 empty] | VV | 0
|  | 6,5*2,2 |  | 14.3 | [23 empty] | VV | 0
Díl: | 61 | Úpravy povrchů vnitřní |  |  |  | 0 |  | 0 |  | 0 |  | 0 |  | 0.7 |  | 0 |  |  |  |  | 39.64 | [6 empty] | DIL
29 | 612474410R00 | Omítka vnitřní stěn ze suché směsi tenkovrstvá (stěrka, štuk), , vápenná, na monolitický beton, ruční zpracování | m2 | 57.705 |  | 0 |  | 0 |  | 0 | 21 | 0 | 0.00851 | 0.49 | 0 | 0 | 801-1 | RTS 26/ I | RTS 25/ II | 0.325 | 18.75 |  | Práce | Běžná |  |  |  | POL1_
|  | kompletní souvrství | [25 empty] | SPI
|  | 6*2,7*4 |  | 64.8 | [23 empty] | VV | 0
|  | -0,9*2,15 |  | -1.935 | [23 empty] | VV | 0
|  | -2,4*2,15 |  | -5.16 | [23 empty] | VV | 0
30 | 612481211RT2 | Vyztužení povrchu vnitřních stěn sklotextilní síťovinou s dodávkou síťoviny a stěrkového tmelu | m2 | 57.705 |  | 0 |  | 0 |  | 0 | 21 | 0 | 0.00367 | 0.21 | 0 | 0 | 801-1 | RTS 26/ I | RTS 25/ II | 0.362 | 20.89 |  | Práce | Běžná |  |  |  | POL1_
|  | 6*2,7*4 |  | 64.8 | [23 empty] | VV | 0
|  | -0,9*2,15 |  | -1.935 | [23 empty] | VV | 0
|  | -2,4*2,15 |  | -5.16 | [23 empty] | VV | 0
Díl: | 62 | Úpravy povrchů vnější |  |  |  | 0 |  | 0 |  | 0 |  | 0 |  | 0.41 |  | 0 |  |  |  |  | 39.99 | [6 empty] | DIL
31 | 622311130RV1 | Zateplení fasády , expandovaným polystyrénem, tloušťky 60 mm, zakončené stěrkou s výztužnou tkaninou, | m2 | 18.348 |  | 0 |  | 0 |  | 0 | 21 | 0 | 0.0087 | 0.16 | 0 | 0 | 801-1 | RTS 26/ I | RTS 25/ II | 0.857 | 15.72 |  | Práce | Běžná |  |  |  | POL1_
|  | nanesení lepicího tmelu na izolační desky, nalepení desek, zajištění talířovými hmoždinkami (6 ks/m2), přebroušení desek EPS, nebo kašírování u minerálních desek, natažení stěrky, vtlačení výztužné tkaniny, přehlazení stěrky. Další vrstvy podle popisu položky. Včetně rohových lišt na hranách budov. | [25 empty] | SPI |  | nanesení lepicího tmelu na izolační desky, nalepení desek, zajištění talířovými hmoždinkami (6 ks/m2), přebroušení desek EPS, nebo kašírování u minerálních desek, natažení stěrky, vtlačení výztužné tkaniny, přehlazení stěrky. Další vrstvy podle popisu položky. Včetně rohových lišt na hranách budov.
|  | podbití : 7,02*0,7*2 |  | 9.828 | [23 empty] | VV | 0
|  | 4,26*0,5*4 |  | 8.52 | [23 empty] | VV | 0
32 | 622481211RT2 | Vyztužení povrchových úprav vnějších stěn stěrkou s výztužnou sklotextilní tkaninou, s dodávkou sítě a stěrkového tmelu | m2 | 67.045 |  | 0 |  | 0 |  | 0 | 21 | 0 | 0.00367 | 0.25 | 0 | 0 | 801-1 | RTS 26/ I | RTS 25/ II | 0.362 | 24.27 |  | Práce | Běžná |  |  |  | POL1_
|  | 6,5*2,5*4 |  | 65 | [23 empty] | VV | 0
|  | -2,4*2,15*2 |  | -10.32 | [23 empty] | VV | 0
|  | -0,9*2,15 |  | -1.935 | [23 empty] | VV | 0
|  | 6,5*2,2 |  | 14.3 | [23 empty] | VV | 0
Díl: | 63 | Podlahy a podlahové konstrukce |  |  |  | 0 |  | 0 |  | 0 |  | 0 |  | 6.4 |  | 0 |  |  |  |  | 6.59 | [6 empty] | DIL
33 | 632443211R00 | Potěr litý cementový pevnost v tlaku 25 MPa, pokládaná plocha do 100 m2, tloušťky 50 mm | m2 | 36 |  | 0 |  | 0 |  | 0 | 21 | 0 | 0.1111 | 4 | 0 | 0 | 801-1 | RTS 26/ I | RTS 25/ II | 0.153 | 5.51 |  | Práce | Běžná |  |  |  | POL1_
|  | dovoz směsi, doprava pomocí šnekového čerpadla, lití hadicí na plochu, srovnání latí do roviny | [25 empty] | SPI
|  | 6*6 |  | 36 | [23 empty] | VV | 0
34 | 632443212R00 | Potěr litý cementový pevnost v tlaku 25 MPa, pokládaná plocha do 100 m2, příplatek za každých 5 mm tloušťky | m2 | 216 |  | 0 |  | 0 |  | 0 | 21 | 0 | 0.01111 | 2.4 | 0 | 0 | 801-1 | RTS 26/ I | RTS 25/ II | 0.005 | 1.08 |  | Práce | Běžná |  |  |  | POL1_
|  | dovoz směsi, doprava pomocí šnekového čerpadla, lití hadicí na plochu, srovnání latí do roviny | [25 empty] | SPI
|  | 6*6*6 |  | 216 | [23 empty] | VV | 0
Díl: | 94 | Lešení a stavební výtahy |  |  |  | 0 |  | 0 |  | 0 |  | 0 |  | 2.6 |  | 0 |  |  |  |  | 38.4 | [6 empty] | DIL
35 | 941941031R00 | Montáž lešení lehkého pracovního řadového s podlahami šířky od 0,80 do 1,00 m, výšky do 10 m | m2 | 119 |  | 0 |  | 0 |  | 0 | 21 | 0 | 0.01838 | 2.19 | 0 | 0 | 800-3 | RTS 26/ I | RTS 25/ II | 0.13 | 15.47 |  | Práce | Běžná |  |  |  | POL1_
|  | včetně kotvení | [25 empty] | SPI
|  | 8,5*3,5*4 |  | 119 | [23 empty] | VV | 0
36 | 941941191R00 | Montáž lešení lehkého pracovního řadového s podlahami příplatek za každý další i započatý měsíc použití lešení šířky šířky od 0,80 do 1,00 m a výšky do 10 m | m2 | 238 |  | 0 |  | 0 |  | 0 | 21 | 0 | 0.00085 | 0.2 | 0 | 0 | 800-3 | RTS 26/ I | RTS 25/ II | 0.006 | 1.43 |  | Práce | Běžná |  |  |  | POL1_
|  | včetně kotvení | [25 empty] | SPI
|  | 8,5*3,5*4*2 |  | 238 | [23 empty] | VV | 0
37 | 941941831R00 | Demontáž lešení lehkého řadového s podlahami šířky od 0,8 do 1 m, výšky do 10 m | m2 | 119 |  | 0 |  | 0 |  | 0 | 21 | 0 | 0 | 0 | 0 | 0 | 800-3 | RTS 26/ I | RTS 25/ II | 0.102 | 12.14 |  | Práce | Běžná |  |  |  | POL1_
|  | 8,5*3,5*4 |  | 119 | [23 empty] | VV | 0
38 | 941955003R00 | Lešení lehké pracovní pomocné pomocné, o výšce lešeňové podlahy přes 1,9 do 2,5 m | m2 | 36 |  | 0 |  | 0 |  | 0 | 21 | 0 | 0.00592 | 0.21 | 0 | 0 | 800-3 | RTS 26/ I | RTS 25/ II | 0.26 | 9.36 |  | Práce | Běžná |  |  |  | POL1_
|  | 6*6 |  | 36 | [23 empty] | VV | 0
Díl: | 95 | Dokončovací konstrukce na pozemních stavbách |  |  |  | 0 |  | 0 |  | 0 |  | 0 |  | 0 |  | 0 |  |  |  |  | 13.01 | [6 empty] | DIL
39 | 952901111R00 | Vyčištění budov a ostatních objektů budov bytové nebo občanské výstavby - zametení a umytí podlah, dlažeb, obkladů, schodů v místnostech, chodbách a schodištích, vyčištění a umytí oken, dveří s rámy, zárubněmi, umytí a vyčištění jiných zasklených a natíraných ploch a zařizovacích předmětů před předáním do užívání světlá výška podlaží do 4 m | m2 | 42.25 |  | 0 |  | 0 |  | 0 | 21 | 0 | 4e-05 | 0 | 0 | 0 | 801-1 | RTS 26/ I | RTS 25/ II | 0.308 | 13.01 |  | Práce | Běžná |  |  |  | POL1_
|  | 6,5*6,5 |  | 42.25 | [23 empty] | VV | 0
Díl: | 98 | Demolice |  |  |  | 0 |  | 0 |  | 0 |  | 0 |  | 0.1 |  | 23.12 |  |  |  |  | 42.23 | [6 empty] | DIL
40 | 981011311R00 | Demolice budov prováděné postupným rozebíráním z cihel, kamene, smíšeného a hrázděného zdiva, tvárnic na maltu vápennou nebo vápenocementovou, s podílem konstrukcí do 10 % | m3 | 154.1242 |  | 0 |  | 0 |  | 0 | 21 | 0 | 0.00066 | 0.1 | 0.15 | 23.12 | 800-6 | RTS 26/ I | RTS 25/ II | 0.274 | 42.23 |  | Práce | Běžná |  |  |  | POL1_
|  | 101 : 6,35*3,28*2,87 |  | 59.7764 | [23 empty] | VV | 0
|  | 6,35*3,28*(4,525-2,27)/2 |  | 23.4836 | [23 empty] | VV | 0
|  | 102 : 5,43*3,28*2,87 |  | 51.1159 | [23 empty] | VV | 0
|  | 5,34*3,28*(4,525-2,27)/2 |  | 19.7484 | [23 empty] | VV | 0
Díl: | 99 | Staveništní přesun hmot |  |  |  | 0 |  | 0 |  | 0 |  | 0 |  | 0 |  | 0 |  |  |  |  | 169.37 | [6 empty] | DIL
41 | 999281108R00 | Přesun hmot pro opravy a údržbu objektů pro opravy a údržbu dosavadních objektů včetně vnějších plášťů výšky do 12 m, | t | 89.5213 |  | 0 |  | 0 |  | 0 | 21 | 0 | 0 | 0 | 0 | 0 | 801-4 | RTS 26/ I | RTS 25/ II | 1.892 | 169.37 |  | Přesun hmot | Běžná |  |  |  | POL7_
|  | oborů 801, 803, 811 a 812 | [25 empty] | SPI
Díl: | 711 | Izolace proti vodě |  |  |  | 0 |  | 0 |  | 0 |  | 0 |  | 0.52 |  | 0 |  |  |  |  | 25.11 | [6 empty] | DIL
42 | 711111002RZ1 | Provedení izolace proti zemní vlhkosti natěradly za studena na ploše vodorovné nátěrem asfaltovým lakem, 1 x nátěr, včetně dodávky laku ALN | m2 | 42.25 |  | 0 |  | 0 |  | 0 | 21 | 0 | 0.00044 | 0.02 | 0 | 0 | 800-711 | RTS 26/ I | RTS 25/ II | 0.036 | 1.52 |  | Práce | Běžná |  |  |  | POL1_
|  | 6,5*6,5 |  | 42.25 | [23 empty] | VV | 0
43 | 711141559RY5 | Provedení izolace proti zemní vlhkosti pásy přitavením vodorovná, 2 vrstvy, s dodávkou izolačního pásu se skleněnou, polyesterovou nebo hliníkovou vložkou, horní pás s minerálním posypem | m2 | 42.25 |  | 0 |  | 0 |  | 0 | 21 | 0 | 0.01117 | 0.47 | 0 | 0 | 800-711 | RTS 26/ I | RTS 25/ II | 0.45982 | 19.43 |  | Práce | Běžná |  |  |  | POL1_
|  | 6,5*6,5 |  | 42.25 | [23 empty] | VV | 0
44 | 711823121RT6 | Ochrana konstrukcí nopovou fólií svisle, výška nopu 20 mm, včetně dodávky fólie | m2 | 26 |  | 0 |  | 0 |  | 0 | 21 | 0 | 0.00115 | 0.03 | 0 | 0 | 800-711 | RTS 26/ I | RTS 25/ II | 0.16 | 4.16 |  | Práce | Běžná |  |  |  | POL1_
|  | 6,5*1*4 |  | 26 | [23 empty] | VV | 0
45 | 998711201R00 | Přesun hmot pro izolace proti vodě svisle do 6 m | % |  |  | 0 |  | 0 |  | 0 | 21 | 0 | 0 | 0 | 0 | 0 | 800-711 | RTS 26/ I | RTS 25/ II | 0 | 0 |  | Přesun hmot | Běžná |  |  |  | POL7_
|  | 50 m vodorovně měřeno od těžiště půdorysné plochy skládky do těžiště půdorysné plochy objektu | [25 empty] | SPI
Díl: | 713 | Izolace tepelné |  |  |  | 0 |  | 0 |  | 0 |  | 0 |  | 0 |  | 0 |  |  |  |  | 2.96 | [6 empty] | DIL
46 | 713191100RT9 | Izolace tepelné běžných konstrukcí - doplňky položení separační fólie, včetně dodávky PE fólie | m2 | 42.25 |  | 0 |  | 0 |  | 0 | 21 | 0 | 1e-05 | 0 | 0 | 0 | 800-713 | RTS 26/ I | RTS 25/ II | 0.07 | 2.96 |  | Práce | Běžná |  |  |  | POL1_
|  | 6,5*6,5 |  | 42.25 | [23 empty] | VV | 0
Díl: | 721 | Vnitřní kanalizace |  |  |  | 0 |  | 0 |  | 0 |  | 0 |  | 5.64 |  | 0 |  |  |  |  | 49.61 | [6 empty] | DIL
47 | 721223423R00 | Vpusť podlahová se zápachovou uzávěrkou průměr 50, 75 110 mm, se svislým odtokem,123x123mm/115x115mm, včetně dodávky materiálu | kus | 1 |  | 0 |  | 0 |  | 0 | 21 | 0 | 0.00072 | 0 | 0 | 0 | 800-721 | RTS 26/ I | RTS 25/ II | 0.2 | 0.2 |  | Práce | Běžná |  |  |  | POL1_
|  | 1 |  | 1 | [23 empty] | VV | 0
48 | 721100012RA0 | Potrubí svodné pod podlahou vnitřní, PVC, D 125 mm, zemní práce, rýha 300x400 mm | m | 26 |  | 0 |  | 0 |  | 0 | 21 | 0 | 0.21706 | 5.64 | 0 | 0 | AP-PSV | RTS 26/ I | RTS 25/ II | 1.9004 | 49.41 |  | Agregovaná položka | Běžná |  |  |  | POL2_
|  | vpust : 10 |  | 10 | [23 empty] | VV | 0
|  | dešťová kanalizace : 8*2 |  | 16 | [23 empty] | VV | 0
Díl: | 762 | Konstrukce tesařské |  |  |  | 0 |  | 0 |  | 0 |  | 0 |  | 3.22 |  | 0 |  |  |  |  | 148.49 | [6 empty] | DIL
49 | 762341610RT2 | Montáž bednění okapových říms, krajnic, závětrných prken, a žaluzií ve spádu nebo rovnoběžně s okapem z prken hrubých tloušťky do 32 mm, včetně dodávky prken tloušťky 24 mm | m2 | 18.348 |  | 0 |  | 0 |  | 0 | 21 | 0 | 0.01452 | 0.27 | 0 | 0 | 800-762 | RTS 26/ I | RTS 25/ II | 0.746 | 13.69 |  | Práce | Běžná |  |  |  | POL1_
|  | 4,26*0,5*4 |  | 8.52 | [23 empty] | VV | 0
|  | 7,02*0,7*2 |  | 9.828 | [23 empty] | VV | 0
50 | 762100020RAB | Kompletní konstrukce krovů dřevěná, laťování dvojité, bednění celoplošné, lepenka, | m2 | 59.8104 |  | 0 |  | 0 |  | 0 | 21 | 0 | 0.04935 | 2.95 | 0 | 0 | AP-PSV | RTS 26/ I | RTS 25/ II | 2.2537 | 134.8 |  | Agregovaná položka | Běžná |  |  |  | POL2_
|  | 7,02*4,26*2 |  | 59.8104 | [23 empty] | VV | 0
51 | 998762202R00 | Přesun hmot pro konstrukce tesařské v objektech výšky do 12 m | % |  |  | 0 |  | 0 |  | 0 | 21 | 0 | 0 | 0 | 0 | 0 | 800-762 | RTS 26/ I | RTS 25/ II | 0 | 0 |  | Přesun hmot | Běžná |  |  |  | POL7_
|  | 50 m vodorovně | [25 empty] | SPI
Díl: | 764 | Konstrukce klempířské |  |  |  | 0 |  | 0 |  | 0 |  | 0 |  | 0.14 |  | 0 |  |  |  |  | 27.93 | [6 empty] | DIL
52 | 764252201R00 | Žlaby z měděného plechu žlaby včetně háků, čel, rohů, rovných hrdel a dilatací podokapní půlkulaté, rš 250 mm, háky měděné | m | 14.04 |  | 0 |  | 0 |  | 0 | 21 | 0 | 0.00268 | 0.04 | 0 | 0 | 800-764 | RTS 26/ I | RTS 25/ II | 0.52245 | 7.34 |  | Práce | Běžná |  |  |  | POL1_
|  | 7,02*2 |  | 14.04 | [23 empty] | VV | 0
53 | 764259211R00 | Žlaby z měděného plechu kotlík kónický pro podokapní žlaby pro trouby do D 100 mm | kus | 2 |  | 0 |  | 0 |  | 0 | 21 | 0 | 0.00504 | 0.01 | 0 | 0 | 800-764 | RTS 26/ I | RTS 25/ II | 1.0511 | 2.1 |  | Práce | Běžná |  |  |  | POL1_
|  | 2 |  | 2 | [23 empty] | VV | 0
54 | 764252292R00 | montáž, vč. spojovacích prostředků háků půlkruhových | kus | 16 |  | 0 |  | 0 |  | 0 | 21 | 0 | 6e-05 | 0 | 0 | 0 | 800-764 | RTS 26/ I | RTS 25/ II | 0.15525 | 2.48 |  | Práce | Běžná |  |  |  | POL1_
|  | 8+8 |  | 16 | [23 empty] | VV | 0
55 | 764291230R00 | Ostatní střešní prvky z měděného plechu dodávka a montáž závětrné lišty, rš 400 mm | m | 17.04 |  | 0 |  | 0 |  | 0 | 21 | 0 | 0.00352 | 0.06 | 0 | 0 | 800-764 | RTS 26/ I | RTS 25/ II | 0.60935 | 10.38 |  | Práce | Běžná |  |  |  | POL1_
|  | 4,26*4 |  | 17.04 | [23 empty] | VV | 0
56 | 764510250RT2 | Oplechování parapetů z měděného plechu dodávka a montáž včetně rohů rš 330 mm | m | 3 |  | 0 |  | 0 |  | 0 | 21 | 0 | 0.00303 | 0.01 | 0 | 0 | 800-764 | RTS 23/ II | RTS 23/ II | 0.8119 | 2.44 |  | Práce | Běžná |  |  |  | POL1_
|  | 1,5*2 |  | 3 | [23 empty] | VV | 0
57 | 764554202R00 | Odpadní trouby z měděného plechu dodávka a montáž odpadní trouby z Cu plechu, kruhové včetně zděří, manžet, odboček, kolen, odskoků, výpustí vody a přechodových kusů průměru 100 mm | m | 5.8 |  | 0 |  | 0 |  | 0 | 21 | 0 | 0.00293 | 0.02 | 0 | 0 | 800-764 | RTS 26/ I | RTS 25/ II | 0.55053 | 3.19 |  | Práce | Běžná |  |  |  | POL1_
|  | 2,9*2 |  | 5.8 | [23 empty] | VV | 0
58 | 998764202R00 | Přesun hmot pro konstrukce klempířské v objektech výšky do 12 m | % |  |  | 0 |  | 0 |  | 0 | 21 | 0 | 0 | 0 | 0 | 0 | 800-764 | RTS 26/ I | RTS 25/ II | 0 | 0 |  | Přesun hmot | Běžná |  |  |  | POL7_
|  | 50 m vodorovně | [25 empty] | SPI
Díl: | 765 | Krytiny tvrdé |  |  |  | 0 |  | 0 |  | 0 |  | 0 |  | 4.44 |  | 0 |  |  |  |  | 49.57 | [6 empty] | DIL
59 | 765311521RU1 | Krytina pálená střech složitých z bobrovek, šupinové kladení, uložení na sucho, povrchová úprava režná, kulatý řez tašek | m2 | 59.8104 |  | 0 |  | 0 |  | 0 | 21 | 0 | 0.07228 | 4.32 | 0 | 0 | 800-765 | RTS 26/ I | RTS 25/ II | 0.65 | 38.88 |  | Práce | Běžná |  |  |  | POL1_
|  | 7,02*4,26*2 |  | 59.8104 | [23 empty] | VV | 0
60 | 765311583R00 | Krytina pálená doplňky bobrovka, přiřezání a uchycení tašek rovné, | m | 17.04 |  | 0 |  | 0 |  | 0 | 21 | 0 | 1e-05 | 0 | 0 | 0 | 800-765 | RTS 26/ I | RTS 25/ II | 0.45 | 7.67 |  | Práce | Běžná |  |  |  | POL1_
|  | 4,26*4 |  | 17.04 | [23 empty] | VV | 0
61 | 765311723R00 | Krytina pálená doplňky drážková i bobrovka, větrací pás okapní 500/10 cm plastový, | m | 14.04 |  | 0 |  | 0 |  | 0 | 21 | 0 | 0.00025 | 0 | 0 | 0 | 800-765 | RTS 26/ I | RTS 25/ II | 0.05 | 0.7 |  | Práce | Běžná |  |  |  | POL1_
|  | 7,02*2 |  | 14.04 | [23 empty] | VV | 0
62 | 765311534R00 | Krytina pálená Hřeben ke krytině z bobrovek, z hřebenáčů č. 1, do malty | m | 7.02 |  | 0 |  | 0 |  | 0 | 21 | 0 | 0.01744 | 0.12 | 0 | 0 | 800-765 | RTS 26/ I | RTS 25/ II | 0.33 | 2.32 |  | Práce | Běžná |  |  |  | POL1_
|  | 7,02 |  | 7.02 | [23 empty] | VV | 0
63 | 998765202R00 | Přesun hmot pro krytiny tvrdé v objektech výšky do 12 m | % |  |  | 0 |  | 0 |  | 0 | 21 | 0 | 0 | 0 | 0 | 0 | 800-765 | RTS 26/ I | RTS 25/ II | 0.023 | 0 |  | Přesun hmot | Běžná |  |  |  | POL7_
|  | 50 m vodorovně | [25 empty] | SPI
Díl: | 766 | Konstrukce truhlářské, okna a dveře |  |  |  | 0 |  | 0 |  | 0 |  | 0 |  | 0.49 |  | 0 |  |  |  |  | 34.05 | [6 empty] | DIL
64 | 766421223R00 | Montáž obložení podhledů jednoduchých, palubkami pro pero a drážku, modřínovými, šířky přes 80 do 100 mm | m2 | 36 |  | 0 |  | 0 |  | 0 | 21 | 0 | 0.00029 | 0.01 | 0 | 0 | 800-766 | RTS 26/ I | RTS 23/ II | 0.544 | 19.58 |  | Práce | Běžná |  |  |  | POL1_
|  | 6*6 |  | 36 | [23 empty] | VV | 0
65 | 766427112R00 | Montáž obložení podhledů doplňkové konstrukce podkladový rošt | m | 78 |  | 0 |  | 0 |  | 0 | 21 | 0 | 0.00028 | 0.02 | 0 | 0 | 800-766 | RTS 26/ I | RTS 23/ II | 0.1855 | 14.47 |  | Práce | Běžná |  |  |  | POL1_
|  | 13*6 |  | 78 | [23 empty] | VV | 0
66 | 60510003R | Lať dřevina: SM; tl = 40 mm; š = 60 mm; dl do 5 000 mm | m | 85.8 |  | 0 |  | 0 |  | 0 | 21 | 0 | 0.001 | 0.09 | 0 | 0 | SPCM | RTS 26/ I | RTS 26/ I | 0 | 0 |  | Specifikace | Běžná |  |  |  | POL3_
|  | 78*1,1 |  | 85.8 | [23 empty] | VV | 0
67 | 611916879R | Palubka dřevěná obkladová; jakost A/B; dřevina: MD; tl = 19,0 mm; š = 121 mm | m2 | 37.44 |  | 0 |  | 0 |  | 0 | 21 | 0 | 0.0099 | 0.37 | 0 | 0 | SPCM | RTS 26/ I | RTS 23/ II | 0 | 0 |  | Specifikace | Běžná |  |  |  | POL3_
|  | 6*6*1,04 |  | 37.44 | [23 empty] | VV | 0
Díl: | 767 | Konstrukce zámečnické |  |  |  | 0 |  | 0 |  | 0 |  | 0 |  | 0 |  | 0 |  |  |  |  | 0 | [6 empty] | DIL
68 | 767-01 | D+M garážových vrat 2400x2150 | ¨kus | 2 |  | 0 |  | 0 |  | 0 | 21 | 0 | 0 | 0 | 0 | 0 |  | Vlastní | Indiv | 0 | 0 |  | Práce | Běžná |  |  |  | POL1_
|  | 2 |  | 2 | [23 empty] | VV | 0
69 | 998767202R00 | Přesun hmot pro kovové stavební doplňk. konstrukce v objektech výšky do 12 m | % |  |  | 0 |  | 0 |  | 0 | 21 | 0 | 0 | 0 | 0 | 0 | 800-767 | RTS 26/ I | RTS 25/ II | 0 | 0 |  | Přesun hmot | Běžná |  |  |  | POL7_
|  | 50 m vodorovně | [25 empty] | SPI
Díl: | 769 | Otvorové prvky z plastu |  |  |  | 0 |  | 0 |  | 0 |  | 0 |  | 0 |  | 0 |  |  |  |  | 0 | [6 empty] | DIL
70 | 769-01 | D+M dveří vnějších 900x1950 plast | kus | 1 |  | 0 |  | 0 |  | 0 | 21 | 0 | 0 | 0 | 0 | 0 |  | Vlastní | Indiv | 0 | 0 |  | Práce | Běžná |  |  |  | POL1_
|  | 1 |  | 1 | [23 empty] | VV | 0
71 | 769-02 | D+M okno plast 1500x750 vč. parapetu int. | kus | 2 |  | 0 |  | 0 |  | 0 | 21 | 0 | 0 | 0 | 0 | 0 |  | Vlastní | Indiv | 0 | 0 |  | Práce | Běžná |  |  |  | POL1_
|  | 2 |  | 2 | [23 empty] | VV | 0
Díl: | 783 | Nátěry |  |  |  | 0 |  | 0 |  | 0 |  | 0 |  | 0.04 |  | 0 |  |  |  |  | 38.82 | [6 empty] | DIL
72 | 783612100R00 | Nátěry truhlářských výrobků olejové dvojnásobné | m2 | 72 |  | 0 |  | 0 |  | 0 | 21 | 0 | 0.00027 | 0.02 | 0 | 0 | 800-783 | RTS 26/ I | RTS 23/ II | 0.29 | 20.88 |  | Práce | Běžná |  |  |  | POL1_
|  | 6*6*2 |  | 72 | [23 empty] | VV | 0
73 | 783782212R00 | Nátěr tesařských konstrukcí ochranný fungicidní+ biocidní (proti plísním, houbám a hmyzu), dvojnásobný | m2 | 119.6208 |  | 0 |  | 0 |  | 0 | 21 | 0 | 0.00016 | 0.02 | 0 | 0 | 800-783 | RTS 26/ I | RTS 25/ II | 0.15 | 17.94 |  | Práce | Běžná |  |  |  | POL1_
|  | 7,02*4,26*2*2 |  | 119.6208 | [23 empty] | VV | 0
Díl: | 784 | Malby |  |  |  | 0 |  | 0 |  | 0 |  | 0 |  | 0.01 |  | 0 |  |  |  |  | 7.75 | [6 empty] | DIL
74 | 784191201R00 | Příprava povrchu Penetrace (napouštění) podkladu disperzní, jednonásobná | m2 | 57.705 |  | 0 |  | 0 |  | 0 | 21 | 0 | 7e-05 | 0 | 0 | 0 | 800-784 | RTS 26/ I | RTS 25/ II | 0.03248 | 1.87 |  | Práce | Běžná |  |  |  | POL1_
|  | 6*2,7*4 |  | 64.8 | [23 empty] | VV | 0
|  | -0,9*2,15 |  | -1.935 | [23 empty] | VV | 0
|  | -2,4*2,15 |  | -5.16 | [23 empty] | VV | 0
75 | 784195212R00 | Malby z malířských směsí otěruvzdorných, , bělost 82 %, dvojnásobné | m2 | 57.705 |  | 0 |  | 0 |  | 0 | 21 | 0 | 0.00015 | 0.01 | 0 | 0 | 800-784 | RTS 26/ I | RTS 25/ II | 0.10191 | 5.88 |  | Práce | Běžná |  |  |  | POL1_
|  | 6*2,7*4 |  | 64.8 | [23 empty] | VV | 0
|  | -0,9*2,15 |  | -1.935 | [23 empty] | VV | 0
|  | -2,4*2,15 |  | -5.16 | [23 empty] | VV | 0
Díl: | D96 | Přesuny suti a vybouraných hmot |  |  |  | 0 |  | 0 |  | 0 |  | 0 |  | 0 |  | 0 |  |  |  |  | 57.38 | [6 empty] | DIL
76 | 979081111R00 | Odvoz suti a vybouraných hmot na skládku do 1 km | t | 23.1186 |  | 0 |  | 0 |  | 0 | 21 | 0 | 0 | 0 | 0 | 0 | 801-3 | RTS 26/ I | RTS 25/ II | 0.49 | 11.33 |  | Přesun suti | Běžná |  |  |  | POL8_
77 | 979081121R00 | Odvoz suti a vybouraných hmot na skládku příplatek za každý další 1 km | t | 577.9656 |  | 0 |  | 0 |  | 0 | 21 | 0 | 0 | 0 | 0 | 0 | 801-3 | RTS 26/ I | RTS 25/ II | 0 | 0 |  | Přesun suti | Běžná |  |  |  | POL8_
78 | 979082111R00 | Vnitrostaveništní doprava suti a vybouraných hmot do 10 m | t | 23.1186 |  | 0 |  | 0 |  | 0 | 21 | 0 | 0 | 0 | 0 | 0 | 801-3 | RTS 26/ I | RTS 25/ II | 0.942 | 21.78 |  | Přesun suti | Běžná |  |  |  | POL8_
79 | 979082121R00 | Vnitrostaveništní doprava suti a vybouraných hmot příplatek k ceně za každých dalších 5 m | t | 231.1863 |  | 0 |  | 0 |  | 0 | 21 | 0 | 0 | 0 | 0 | 0 | 801-3 | RTS 26/ I | RTS 25/ II | 0.105 | 24.27 |  | Přesun suti | Běžná |  |  |  | POL8_
80 | 979990101R00 | Poplatek za uložení, směsi betonu a cihel, , skupina 17 01 01 a 17 01 02 z Katalogu odpadů | t | 23.1186 |  | 0 |  | 0 |  | 0 | 21 | 0 | 0 | 0 | 0 | 0 | 801-3 | RTS 23/ II | RTS 23/ II | 0 | 0 |  | Přesun suti | Běžná |  |  |  | POL8_
[26 empty] | 15 | 21 | DPH
| Celkem |  |  |  |  | 0 | [19 empty] | 0 | 0 | SUM
END
Note on S6: Jedná se o informaci, zda se jedná o položku, která je do rozpočtu zadána z cenové soustavy RTS, nebo vlastní.
Note on T6: Jedná se o název CÚ, která je zadána u položky rozpočtu

## 02 2-02 Pol
Položkový soupis prací a dodávek | [27 empty] | #TypZaznamu#
S: | MZ-23-21 | VD Vranov, Dům hrázného -rekonstrukce | [25 empty] | STA
O: | 02 | Kryté stání pro automobily | [22 empty] | STA |  |  | OBJ
R: | 2-02 | Elektroinstace -garáž | [25 empty] | ROZ
P.č. | Číslo položky | Název položky | MJ | Množství | Cena / MJ | Celkem | Dodávka | Dodávka celk. | Montáž | Montáž celk. | DPH | Cena s DPH | Hmotnost / MJ | Hmotnost celk.(t) | Dem. hmotnost / MJ | Dem. hmotnost celk.(t) | Ceník | Cen. soustava / platnost | Cenová úroveň | Nhod / MJ | Nhod celk. | Dodavatel | Typ položky | Stav položky
Díl: | _1 | KRABICE PŘÍSTROJOVÉ A ODBOČNÉ |  |  |  | 0 |  | 0 |  | 0 |  | 0 |  | 0 |  | 0 |  |  |  |  | 0 | [6 empty] | DIL
1 | Pol__0001 | KRABICE 73X42MM - KRABICE ODBOČNÁ S VÍČKEM POD OMÍTKU | KS | 1 |  | 0 |  | 0 |  | 0 | 21 | 0 | 0 | 0 | 0 | 0 |  | Vlastní | Indiv | 0 | 0 |  | Práce | Běžná |  |  |  | POL1_1
2 | Pol__0002 | KRABICE 73X66MM - KRABICE PŘÍSTROJOVÁ POD OMÍTKU | KS | 2 |  | 0 |  | 0 |  | 0 | 21 | 0 | 0 | 0 | 0 | 0 |  | Vlastní | Indiv | 0 | 0 |  | Práce | Běžná |  |  |  | POL1_1
Díl: | _2 | TRUBKY OHEBNÉ A PEVNÉ, LIŠTY |  |  |  | 0 |  | 0 |  | 0 |  | 0 |  | 0 |  | 0 |  |  |  |  | 0 | [6 empty] | DIL
3 | Pol__0003 | TRUBKA DVOUPLÁŠŤOVÁ o50 | M | 20 |  | 0 |  | 0 |  | 0 | 21 | 0 | 0 | 0 | 0 | 0 |  | Vlastní | Indiv | 0 | 0 |  | Práce | Běžná |  |  |  | POL1_1
Díl: | _3 | ROZVODNICE A ROZVADĚČE |  |  |  | 0 |  | 0 |  | 0 |  | 0 |  | 0 |  | 0 |  |  |  |  | 0 | [6 empty] | DIL
4 | Pol__0004 | ROZVODNICE RG - USAZENÍ | KS | 1 |  | 0 |  | 0 |  | 0 | 21 | 0 | 0 | 0 | 0 | 0 |  | Vlastní | Indiv | 0 | 0 |  | Práce | Běžná |  |  |  | POL1_1
Díl: | _4 | UKOČENÍ ŽIL JEDNOTLIVÝCH KABELŮ A ŠŇŮR |  |  |  | 0 |  | 0 |  | 0 |  | 0 |  | 0 |  | 0 |  |  |  |  | 0 | [6 empty] | DIL
5 | Pol__0005 | UKONČENÍ VODIČŮ VČETNĚ ZAPOJENÍ A KONCOVKY DO 2,5MM2 | KS | 11 |  | 0 |  | 0 |  | 0 | 21 | 0 | 0 | 0 | 0 | 0 |  | Vlastní | Indiv | 0 | 0 |  | Práce | Běžná |  |  |  | POL1_1
6 | Pol__0006 | UKONČENÍ VODIČŮ VČETNĚ ZAPOJENÍ A KONCOVKY DO 6MM2 | KS | 5 |  | 0 |  | 0 |  | 0 | 21 | 0 | 0 | 0 | 0 | 0 |  | Vlastní | Indiv | 0 | 0 |  | Práce | Běžná |  |  |  | POL1_1
7 | Pol__0007 | UKONČENÍ KABELU DO 3X4 / 3x6 | KS | 2 |  | 0 |  | 0 |  | 0 | 21 | 0 | 0 | 0 | 0 | 0 |  | Vlastní | Indiv | 0 | 0 |  | Práce | Běžná |  |  |  | POL1_1
8 | Pol__0008 | UKONČENÍ KABELU DO 5X6 | KS | 1 |  | 0 |  | 0 |  | 0 | 21 | 0 | 0 | 0 | 0 | 0 |  | Vlastní | Indiv | 0 | 0 |  | Práce | Běžná |  |  |  | POL1_1
9 | Pol__0009 | BEZZŠROUBOVÁ SVORKA 3 X 2,5 MM2 | KS | 3 |  | 0 |  | 0 |  | 0 | 21 | 0 | 0 | 0 | 0 | 0 |  | Vlastní | Indiv | 0 | 0 |  | Práce | Běžná |  |  |  | POL1_1
Díl: | _5 | KABELY CELOPLASTOVÉ ULOŽENÉ POD OMÍTKOU, VE STROPNÍ KONSTRUKCI A ŽLABECH |  |  |  | 0 |  | 0 |  | 0 |  | 0 |  | 0 |  | 0 |  |  |  |  | 0 | [6 empty] | DIL
10 | Pol__0010 | KABEL 3 X 1,5 MM2 | M | 15 |  | 0 |  | 0 |  | 0 | 21 | 0 | 0 | 0 | 0 | 0 |  | Vlastní | Indiv | 0 | 0 |  | Práce | Běžná |  |  |  | POL1_1
11 | Pol__0011 | KABEL 3 X 2,5 MM2 | M | 5 |  | 0 |  | 0 |  | 0 | 21 | 0 | 0 | 0 | 0 | 0 |  | Vlastní | Indiv | 0 | 0 |  | Práce | Běžná |  |  |  | POL1_1
12 | Pol__0012 | KABEL 5 X 4 MM2 | M | 30 |  | 0 |  | 0 |  | 0 | 21 | 0 | 0 | 0 | 0 | 0 |  | Vlastní | Indiv | 0 | 0 |  | Práce | Běžná |  |  |  | POL1_1
13 | Pol_0011a | Kabel 5 x 2,5 mm2 | m | 10 |  | 0 |  | 0 |  | 0 | 21 | 0 | 0 | 0 | 0 | 0 |  | Vlastní | Indiv | 0 | 0 |  | Práce | Běžná |  |  |  | POL1_
Díl: | _6 | OSVĚTLENÍ VČETNĚ ZDROJŮ A POPLATKŮ ZA RECYKLACI |  |  |  | 0 |  | 0 |  | 0 |  | 0 |  | 0 |  | 0 |  |  |  |  | 0 | [6 empty] | DIL
14 | Pol__0013 | EL2 Přisazené kruhové LED svítidlo, IP54 - Příkon (W): nastavitelný 18/24/30 -, Světelný tok (lm): 1880/2565/3225 - Chromatičnost (K): nastavitelná 3000/4000/6000 | KS | 4 |  | 0 |  | 0 |  | 0 | 21 | 0 | 0 | 0 | 0 | 0 |  | Vlastní | Indiv | 0 | 0 |  | Práce | Běžná |  |  |  | POL1_1
|  | - Vnější průměr (mm): 330 | [25 empty] | POP
Díl: | _7 | SPÍNAČE A ZÁSUVKY |  |  |  | 0 |  | 0 |  | 0 |  | 0 |  | 0 |  | 0 |  |  |  |  | 0 | [6 empty] | DIL
15 | Pol__0014 | VYP. Č.1 (6) POD OMÍTKU KOMPLET (STROJEK, RÁMEČEK, KLAPKA) - BÍLÁ IP44 | KS | 1 |  | 0 |  | 0 |  | 0 | 21 | 0 | 0 | 0 | 0 | 0 |  | Vlastní | Indiv | 0 | 0 |  | Práce | Běžná |  |  |  | POL1_1
16 | Pol__0015 | ZÁS. JEDNONÁSOBNÁ S OCHR. KOLÍKEM, S CLONKAMI POD OMÍTKU 16A 230V IP44 | KS | 1 |  | 0 |  | 0 |  | 0 | 21 | 0 | 0 | 0 | 0 | 0 |  | Vlastní | Indiv | 0 | 0 |  | Práce | Běžná |  |  |  | POL1_1
Díl: | 799 | OSTATNÍ |  |  |  | 0 |  | 0 |  | 0 |  | 0 |  | 0 |  | 0 |  |  |  |  | 0 | [6 empty] | DIL
17 | Pol__0016 | PRIPL.NA ZATAHOVANI KABELU DO CHRÁNIČKY | M | 20 |  | 0 |  | 0 |  | 0 | 21 | 0 | 0 | 0 | 0 | 0 |  | Vlastní | Indiv | 0 | 0 |  | Práce | Běžná |  |  |  | POL1_7
Díl: | _9 | BOURACÍ PRÁCE |  |  |  | 0 |  | 0 |  | 0 |  | 0 |  | 0 |  | 0 |  |  |  |  | 0 | [6 empty] | DIL
18 | Pol__0017 | RYHA 3X3 ZD. CIH. | M | 10 |  | 0 |  | 0 |  | 0 | 21 | 0 | 0 | 0 | 0 | 0 |  | Vlastní | Indiv | 0 | 0 |  | Práce | Běžná |  |  |  | POL1_1
19 | Pol__0018 | KAPSA 10X10X5 ZD. CIH. | KS | 3 |  | 0 |  | 0 |  | 0 | 21 | 0 | 0 | 0 | 0 | 0 |  | Vlastní | Indiv | 0 | 0 |  | Práce | Běžná |  |  |  | POL1_1
20 | Pol__0019 | PRŮRAZ ZDIVA DO 45 CM ZD.CIHELNE | KS | 1 |  | 0 |  | 0 |  | 0 | 21 | 0 | 0 | 0 | 0 | 0 |  | Vlastní | Indiv | 0 | 0 |  | Práce | Běžná |  |  |  | POL1_1
21 | Pol__0020 | HRUBÁ VÝPLŇ VE STĚNÁCH 3X3 | M | 10 |  | 0 |  | 0 |  | 0 | 21 | 0 | 0 | 0 | 0 | 0 |  | Vlastní | Indiv | 0 | 0 |  | Práce | Běžná |  |  |  | POL1_1
Díl: | 1 | ZEMNÍ PRÁCE |  |  |  | 0 |  | 0 |  | 0 |  | 0 |  | 0 |  | 0 |  |  |  |  | 0 | [6 empty] | DIL
22 | Pol__0021 | VYKOP KABEL.RYHY 35x70CM RUCNE,ZEM.TR.4 | M | 20 |  | 0 |  | 0 |  | 0 | 21 | 0 | 0 | 0 | 0 | 0 |  | Vlastní | Indiv | 0 | 0 |  | Práce | Běžná |  |  |  | POL1_1
23 | Pol__0022 | ZAHOZ KABEL.RYHY 35x70CM RUCNE,ZEM.TR.4 | M | 20 |  | 0 |  | 0 |  | 0 | 21 | 0 | 0 | 0 | 0 | 0 |  | Vlastní | Indiv | 0 | 0 |  | Práce | Běžná |  |  |  | POL1_1
24 | Pol__0023 | PROVIZORNI UPRAVA TERENU ZEMINOU TR.4 | M2 | 10 |  | 0 |  | 0 |  | 0 | 21 | 0 | 0 | 0 | 0 | 0 |  | Vlastní | Indiv | 0 | 0 |  | Práce | Běžná |  |  |  | POL1_1
25 | Pol__0024 | KAB.LOZE PISKOVE SIRE 35CM,BEZ ZAKRYTI | M | 20 |  | 0 |  | 0 |  | 0 | 21 | 0 | 0 | 0 | 0 | 0 |  | Vlastní | Indiv | 0 | 0 |  | Práce | Běžná |  |  |  | POL1_1
26 | Pol__0025 | FOLIE VYSTRAZNA Z PVC,SIRKA 33CM | M | 20 |  | 0 |  | 0 |  | 0 | 21 | 0 | 0 | 0 | 0 | 0 |  | Vlastní | Indiv | 0 | 0 |  | Práce | Běžná |  |  |  | POL1_1
Díl: | _10 | ROZVODNICE RG |  |  |  | 0 |  | 0 |  | 0 |  | 0 |  | 0 |  | 0 |  |  |  |  | 0 | [6 empty] | DIL
27 | Pol_0030 | ROZVODNICE ZAPUŠTĚNÁ, 1X12 MODULŮ, DVEŘE PRŮHLEDNÉ IP65-osazení | kus | 1 |  | 0 |  | 0 |  | 0 | 21 | 0 | 0 | 0 | 0 | 0 |  | Vlastní | Indiv | 0 | 0 |  | Práce | Běžná |  |  |  | POL1_
Díl: | _11 | HODINOVÁ ZÚČTOVACÍ SAZBA |  |  |  | 0 |  | 0 |  | 0 |  | 0 |  | 0 |  | 0 |  |  |  |  | 0 | [6 empty] | DIL
28 | Pol__0026 | POMOCNÉ, MANIPULAČNÍ, PŘÍPRAVNÉ PRÁCE | H | 1 |  | 0 |  | 0 |  | 0 | 21 | 0 | 0 | 0 | 0 | 0 |  | Vlastní | Indiv | 0 | 0 |  | Práce | Běžná |  |  |  | POL1_1
29 | Pol__0027 | REVIZE ELEKTRO VÝCHOZÍ | H | 2 |  | 0 |  | 0 |  | 0 | 21 | 0 | 0 | 0 | 0 | 0 |  | Vlastní | Indiv | 0 | 0 |  | Práce | Běžná |  |  |  | POL1_1
30 | Pol__0028 | PODRUŽNÝ MATERIÁL (Z POL. MATERIÁL) | % | 3.5 |  | 0 |  | 0 |  | 0 | 21 | 0 | 0 | 0 | 0 | 0 |  | Vlastní | Indiv | 0 | 0 |  | Práce | Běžná |  |  |  | POL1_1
31 | Pol__0029 | PPV - PŘIDRUŽENÉ VÝKONY (Z POL. MONTÁŽE) | % | 4.8 |  | 0 |  | 0 |  | 0 | 21 | 0 | 0 | 0 | 0 | 0 |  | Vlastní | Indiv | 0 | 0 |  | Práce | Běžná |  |  |  | POL1_1
[26 empty] | 15 | 21 | DPH
| Celkem |  |  |  |  | 0 | [19 empty] | 0 | 0 | SUM
END
Note on S6: Jedná se o informaci, zda se jedná o položku, která je do rozpočtu zadána z cenové soustavy RTS, nebo vlastní.
Note on T6: Jedná se o název CÚ, která je zadána u položky rozpočtu