## Rekapitulace stavby
Export VZ |  | List obsahuje: |  |  |  |  | 1) Rekapitulace stavby |  |  | 2) Rekapitulace objektů stavby a soupisů prací | [16 empty] | 3.0 | [5 empty] | False | False | {da7a76ab-26f6-4c88-a895-fcaf17ac0b93}
[18 empty] | >> skryté sloupce << | [13 empty] | 0,01 | 21
[32 empty] | 0,01 | 15
|  | REKAPITULACE STAVBY | [16 empty] | v --- níže se nacházejí doplnkové a pomocné údaje k sestavám --- v | [11 empty] | Návod na vyplnění | 0,001
|  | Kód: |  |  |  |  | 16-013B | [23 empty] | Měnit lze pouze buňky se žlutým podbarvením! 1) v Rekapitulaci stavby vyplňte údaje o Uchazeči (přenesou se do ostatních sestav i v jiných listech) 2) na vybraných listech vyplňte v sestavě Soupis prací ceny u položek Podrobnosti k vyplnění naleznete na poslední záložce s Pokyny pro vyplnění | 0,01
|  | Stavba: |  |  |  |  | Národní zemědělské muzeum Valtice | [24 empty] | 0,1
|  | KSO: | [11 empty] | CC-CZ: | [17 empty] | 0,1
|  | Místo: | [11 empty] | Datum: | [17 empty] | 0,1
0,01
|  | Zadavatel: | [11 empty] | IČ: | [17 empty] | 0,1
[14 empty] | DIČ: | [17 empty] | 0,1
0,1
|  | Uchazeč: | [11 empty] | IČ: |  | Vyplň údaj | [15 empty] | 0,1
|  |  | Vyplň údaj | [10 empty] | DIČ: |  | Vyplň údaj | [15 empty] | 0,1
False
|  | Projektant: | [11 empty] | IČ: | [17 empty] | False
|  |  | Lang Špinar atelier s.r.o., Praha | [10 empty] | DIČ: | [17 empty] | True
0,01
|  | Poznámka: | [29 empty] | 0,01
|  |  | Veškeré rozměry budou upřesněny po odkrytí a zpřístupnění jednotlivých prvků. Při zpracování nabídky je nutné vycházet ze všech částí dokumentace, tj. technické zprávy, všech výkresů i specifikace materiálu. Pouhým oceněním specifikovaného materiálu není možné vypracovat kvalitní nabídku. Povinností dodavatele je překontrolovat specifikaci materiálu a případné chybějící výkony doplnit a ocenit. Na základě ustanovení §89 odst. 5 zákona č. 134/2016 Sb., v případě, kdy by tato zadávací dokumentace obsahovala požadavky nebo odkazy na obchodní firmy, názvy nebo jména a příjmení, specifická označení zboží a služeb, které platí pro určitou osobu, popřípadě její organizační složku za příznačné, odkazy na patenty a vynálezy, užitné vzory, průmyslové vzory, ochranné známky nebo označení původu, umožňuje zadavatel, pokud by to vedlo ke zvýhodnění nebo vyloučení určitých dodavatelů nebo určitých výrobků, použití jiných, kvalitativně a technicky obdobných řešení. V této dokumentaci případně uvedené označení dodávek a materiálů tak slouží pouze k určení nejnižších standardů kvality díla, kdy nebylo možné jiným způsobem kvalitu a parametry stanovit. Uchazeč může navrhnout ekvivalentní dodávky a materiály, avšak s minimálně stejnými technickými parametry, výkony a kvalitou. S tímto projektem souvisí projekt NZM Valtice – stavební úpravy pro instalaci nového depozitárního systému (Lang Špinar Atelier s. r. o.), .), stavby je vhodné časově a prostorově koordinovat, lze je však provádět samostatně. Tento projekt dále souvisí s projektem na úpravu suterénních prostor NZM pro zpřístupnění návštěvníkům, v místě stávajícího WC bude navrženo vyústění prohlídkové trasy, WC bude zrušeno, proto nebude stávající přeložena stávající splašková kanalizace v místě výtahové šachty. Je navrženo osazení nových vnějších dveří v 1.NP v místě stávajícího okna hlavního schodiště, a výměna stávajících dveří v chodbě 1.NP – obě úpravy jsou zároveň navrženy v projektu NZM Valtice – stavební úpravy pro instalaci nového depozitárního systému a NZM Valtice – rekonstrukce střechy a dostavba výtahu ve dvorní části projektu, provedení bude s dřívější akcí. Součástí dodávky stavby je i dokumentace skutečného provedení a dokumenty jako jsou veškeré záruční listy, revizní zprávy, návody na údržbu, manuál pro uživatele budovy, plán údržby pro správce a uživatele budovy a součinnost při kolaudaci stavby. Všechny práce bude provádět odborná firma – jako podstatnou část odbornosti požaduje projektant i investor zkušenost s prováděním prací v historických objektech! | [28 empty] | True
|  | Cena bez DPH | [11 empty] | 0
[8 empty] | Sazba daně |  | Základ daně |  |  |  | Výše daně
|  | DPH |  | základní |  |  |  | 21% |  | 0 |  |  |  | 0
|  |  |  | snížená |  |  |  | 15% |  | 0 |  |  |  | 0
|  |  |  | zákl. přenesená |  |  |  | 21% |  | 0 |  |  |  | 0
|  |  |  | sníž. přenesená |  |  |  | 15% |  | 0 |  |  |  | 0
|  |  |  | nulová |  |  |  | 0% |  | 0 |  |  |  | 0
|  | Cena s DPH | [6 empty] | v |  | CZK |  |  | 0
REKAPITULACE OBJEKTŮ STAVBY A SOUPISŮ PRACÍ
| Kód: | [6 empty] | 16-013B
| Stavba: | [6 empty] | Národní zemědělské muzeum Valtice
| Místo: | [11 empty] | Datum:
| Zadavatel: | [11 empty] | Projektant: |  | Lang Špinar atelier s.r.o., Praha |  |  |  | Informatívní údaje z listů zakázek
Uchazeč:
| Kód |  |  |  | Objekt, Soupis prací | [6 empty] | Cena bez DPH [CZK] |  |  |  | Cena s DPH [CZK] | Typ |  | z toho Ostat. náklady [CZK] | DPH [CZK] | Normohodiny [h] | DPH základní [CZK] | DPH snížená [CZK] | DPH základní přenesená [CZK] | DPH snížená přenesená [CZK] | Základna DPH základní | Základna DPH snížená | Základna DPH zákl. přenesená | Základna DPH sníž. přenesená | Základna DPH nulová
| Náklady stavby celkem | [10 empty] | 0 |  |  |  | 0 |  |  | 0 | 0 | 0 | 0 | 0 | 0 | 0 | 0 | 0 | 0 | 0 | 0 |  | D | 0 | ###NOIMPORT### | IMPORT | {da7a76ab-26f6-4c88-a895-fcaf17ac0b93} | {00000000-0000-0000-0000-000000000000}
/ |  | 00 |  |  |  | Vedlejší a ostatní náklady | [5 empty] | 0 |  |  |  | 0 | VON |  | 0 | 0 | 0 | 0 | 0 | 0 | 0 | 0 | 0 | 0 | 0 | 0 |  |  | 1 |  | IMPORT | {fddda020-616e-42a5-b10a-429c493f92ac} | {da7a76ab-26f6-4c88-a895-fcaf17ac0b93} | 2
/ |  | 01 |  |  |  | Rekonstrukce střechy, dostavba výtahu ve dvorní části objektu | [5 empty] | 0 |  |  |  | 0 | STA |  | 0 | 0 | 0 | 0 | 0 | 0 | 0 | 0 | 0 | 0 | 0 | 0 |  |  | 1 |  | IMPORT | {aafbaba5-6838-4e41-b46d-9547535a288f} | {da7a76ab-26f6-4c88-a895-fcaf17ac0b93} | 2

## 00 - Vedlejší a ostatní n...
| List obsahuje: |  | 1) Krycí list soupisu | 2) Rekapitulace |  |  | 3) Soupis prací | Zpět na list: | Rekapitulace stavby
[9 empty] | >> skryté sloupce << | [9 empty] | {fddda020-616e-42a5-b10a-429c493f92ac}
2
| KRYCÍ LIST SOUPISU | [8 empty] | v --- níže se nacházejí doplnkové a pomocné údaje k sestavám --- v | [8 empty] | False
Stavba:
Národní zemědělské muzeum Valtice
Objekt:
00 - Vedlejší a ostatní náklady
| KSO: |  |  |  |  | CC-CZ:
| Místo: |  |  |  |  | Datum:
| Zadavatel: |  |  |  |  | IČ:
DIČ:
| Uchazeč: |  |  |  |  | IČ:
DIČ:
| Projektant: |  |  |  |  | IČ:
|  | Lang Špinar atelier s.r.o., Praha |  |  |  | DIČ:
Poznámka:
| Cena bez DPH | [5 empty] | 0
|  |  | Základ daně |  |  | Sazba daně | Výše daně
| DPH | základní | 0 |  |  | 21% | 0
|  | snížená | 0 |  |  | 15% | 0
|  | zákl. přenesená | 0 |  |  | 21% | 0
|  | sníž. přenesená | 0 |  |  | 15% | 0
|  | nulová | 0 |  |  | 0% | 0
| Cena s DPH |  |  | v | CZK |  | 0
REKAPITULACE ČLENĚNÍ SOUPISU PRACÍ
Stavba:
Národní zemědělské muzeum Valtice
Objekt:
00 - Vedlejší a ostatní náklady
Místo: | [5 empty] | Datum:
Zadavatel: | [5 empty] | Projektant: | Lang Špinar atelier s.r.o., Praha
Uchazeč:
Kód dílu - Popis | [6 empty] | Cena celkem [CZK]
Náklady soupisu celkem | [6 empty] | 0 | [12 empty] | -1
| VRN - Vedlejší rozpočtové náklady | [5 empty] | 0
| VRN3 - Zařízení staveniště | [5 empty] | 0
| VRN4 - Inženýrská činnost | [5 empty] | 0
| VRN9 - Ostatní náklady | [5 empty] | 0
SOUPIS PRACÍ
Stavba:
Národní zemědělské muzeum Valtice
Objekt:
00 - Vedlejší a ostatní náklady
Místo: | [5 empty] | Datum:
Zadavatel: | [5 empty] | Projektant: | Lang Špinar atelier s.r.o., Praha
Uchazeč:
PČ | Typ | Kód | Popis | MJ | Množství | J.cena [CZK] | Cena celkem [CZK] | Cenová soustava |  | Poznámka | DPH | J. Nh [h] | Nh celkem [h] | J. hmotnost [t] | Hmotnost celkem [t] | J. suť [t] | Suť Celkem [t]
Náklady soupisu celkem | [6 empty] | 0 | [5 empty] | 0 |  | 0 |  | 0 |  | D | -1 | [10 empty] | 0
| D | VRN | Vedlejší rozpočtové náklady |  |  |  | 0 | [5 empty] | 0 |  | 0 |  | 0 | 5 | D | 0 |  |  |  | ROZPOCET | [6 empty] | 0
| D | VRN3 | Zařízení staveniště |  |  |  | 0 | [5 empty] | 0 |  | 0 |  | 0 | 5 | D | 1 |  |  |  | ROZPOCET | [6 empty] | 0
1 | K | 031002000 | Související práce pro zařízení staveniště | Kč | 1 |  | 0 | CS ÚRS 2016 01 |  |  | základní |  | 0 | 0 | 0 | 0 | 0 | 1024 | K | 2 |  |  |  | ROZPOCET | 0 | 0 | 0 | 0 | 0 | 1 | 0 | 1024 | 1325522370
2 | K | 032002000 | Vybavení staveniště | Kč | 1 |  | 0 | CS ÚRS 2016 01 |  |  | základní |  | 0 | 0 | 0 | 0 | 0 | 1024 | K | 2 |  |  |  | ROZPOCET | 0 | 0 | 0 | 0 | 0 | 1 | 0 | 1024 | 2106632481
| P |  | Poznámka k položce: Veškeré náklady na vybudování a zajištění zařízení staveniště a jeho provoz včetně skládky a meziskládky materiálu. | [15 empty] | P | 2
3 | K | 033002000 | Připojení staveniště na inženýrské sítě | Kč | 1 |  | 0 | CS ÚRS 2016 01 |  |  | základní |  | 0 | 0 | 0 | 0 | 0 | 1024 | K | 2 |  |  |  | ROZPOCET | 0 | 0 | 0 | 0 | 0 | 1 | 0 | 1024 | -354420796
4 | K | 034002000 | Zabezpečení staveniště | Kč | 1 |  | 0 | CS ÚRS 2016 01 |  |  | základní |  | 0 | 0 | 0 | 0 | 0 | 1024 | K | 2 |  |  |  | ROZPOCET | 0 | 0 | 0 | 0 | 0 | 1 | 0 | 1024 | 1199954546
5 | K | 039002000 | Zrušení zařízení staveniště | Kč | 1 |  | 0 | CS ÚRS 2016 01 |  |  | základní |  | 0 | 0 | 0 | 0 | 0 | 1024 | K | 2 |  |  |  | ROZPOCET | 0 | 0 | 0 | 0 | 0 | 1 | 0 | 1024 | 682674838
| D | VRN4 | Inženýrská činnost |  |  |  | 0 | [5 empty] | 0 |  | 0 |  | 0 | 5 | D | 1 |  |  |  | ROZPOCET | [6 empty] | 0
6 | K | 042503000 | Plán BOZP na staveništi | Kč | 1 |  | 0 | CS ÚRS 2016 01 |  |  | základní |  | 0 | 0 | 0 | 0 | 0 | 1024 | K | 2 |  |  |  | ROZPOCET | 0 | 0 | 0 | 0 | 0 | 1 | 0 | 1024 | -1212321418
| P |  | Poznámka k položce: Před zahájením prací na staveništi zhotovitel zpracuje a předá objednateli plán bezpečnosti a ochrany zdraví při práci na staveništi dle požadavků stanovených v § 15 odst. 2 zákona č. 309/2006 Sb.. | [15 empty] | P | 2
7 | K | 045002000 | Kompletační a koordinační činnost | Kč | 1 |  | 0 | CS ÚRS 2016 01 |  |  | základní |  | 0 | 0 | 0 | 0 | 0 | 1024 | K | 2 |  |  |  | ROZPOCET | 0 | 0 | 0 | 0 | 0 | 1 | 0 | 1024 | 1180246829
| P |  | Poznámka k položce: Koordinace veškerých prací a dodávek, které jsou součástí díla a dále koordinace navazujících dodávek interiérového vybavení a informačního systému, které nejsou součástí díla. | [15 empty] | P | 2
8 | K | 049103000 | Ostatní náklady vzniklé v souvislosti s realizací stavby | Kč | 1 |  | 0 | CS ÚRS 2016 01 |  |  | základní |  | 0 | 0 | 0 | 0 | 0 | 1024 | K | 2 |  |  |  | ROZPOCET | 0 | 0 | 0 | 0 | 0 | 1 | 0 | 1024 | 638052210
| P |  | Poznámka k položce: Zdokumentování stavebně technického stavu konstrukcí dotčených sousedních nadzemních a podzemních objektů před zahájením výstavby a po dokončení výstavby k prokázání nepoškození těchto konstrukcí vlivem výstavby; Zhotovitel bude průběžně pořizovat fotodokumentaci postupu provádění stavby, kterou předá objednateli na CD při předání díla. | [15 empty] | P | 2
| D | VRN9 | Ostatní náklady |  |  |  | 0 | [5 empty] | 0 |  | 0 |  | 0 | 5 | D | 1 |  |  |  | ROZPOCET | [6 empty] | 0
9 | K | 091404000 | Práce na památkovém objektu | Kč | 1 |  | 0 | CS ÚRS 2016 01 |  |  | základní |  | 0 | 0 | 0 | 0 | 0 | 1024 | K | 2 |  |  |  | ROZPOCET | 0 | 0 | 0 | 0 | 0 | 1 | 0 | 1024 | -1319090344
| P |  | Poznámka k položce: Jedná se o historické technologie s vyšší pracností na provádění, které se obvykle v současném stavebnictví běžně neprovádí, bez pomocných prvků a konstrukcí užívaných v současných technologických postupech, na stavbě budou zhotovovány repliky stávajících konstrukcí. Ve většině případů je nutné použít při jejich provádění specifické materiály a výrobky, někdy vyžadují určité časové lhůty nebo technologické přestávky z důvodů kvalitního provedení konstrukcí apod. Např. výměna či doplnění napadených dřevěných konstrukcí (rozsah bude přesně určen na místě po odstranění stávající krytiny - všechna místa krovu nejsou v současné době přístupná); repliky celodřevěné konstrukce vikýřů; oprava, případně částečné přezdění komínů; profilovaná omítka komínových hlavic; případná oprava korunní římsy; na místě vzorkované veškeré detaily oplechování (úžlabí, vikýře apod.); podmazávky hřebenáčů bílou maltou. | [15 empty] | P | 2
| VV |  | "střecha + krov" 1 |  | 1 | [13 empty] | VV | 2 | 2 | True | 1 | ROZPOCET

## 01 - Rekonstrukce střechy...
| List obsahuje: |  | 1) Krycí list soupisu | 2) Rekapitulace |  |  | 3) Soupis prací | Zpět na list: | Rekapitulace stavby
[9 empty] | >> skryté sloupce << | [9 empty] | {aafbaba5-6838-4e41-b46d-9547535a288f}
2
| KRYCÍ LIST SOUPISU | [8 empty] | v --- níže se nacházejí doplnkové a pomocné údaje k sestavám --- v | [8 empty] | False
Stavba:
Národní zemědělské muzeum Valtice
Objekt:
01 - Rekonstrukce střechy, dostavba výtahu ve dvorní části objektu
| KSO: |  |  |  |  | CC-CZ:
| Místo: |  |  |  |  | Datum:
| Zadavatel: |  |  |  |  | IČ:
DIČ:
| Uchazeč: |  |  |  |  | IČ:
DIČ:
| Projektant: |  |  |  |  | IČ:
|  | Lang Špinar atelier s.r.o., Praha |  |  |  | DIČ:
Poznámka:
| Cena bez DPH | [5 empty] | 0
|  |  | Základ daně |  |  | Sazba daně | Výše daně
| DPH | základní | 0 |  |  | 21% | 0
|  | snížená | 0 |  |  | 15% | 0
|  | zákl. přenesená | 0 |  |  | 21% | 0
|  | sníž. přenesená | 0 |  |  | 15% | 0
|  | nulová | 0 |  |  | 0% | 0
| Cena s DPH |  |  | v | CZK |  | 0
REKAPITULACE ČLENĚNÍ SOUPISU PRACÍ
Stavba:
Národní zemědělské muzeum Valtice
Objekt:
01 - Rekonstrukce střechy, dostavba výtahu ve dvorní části objektu
Místo: | [5 empty] | Datum:
Zadavatel: | [5 empty] | Projektant: | Lang Špinar atelier s.r.o., Praha
Uchazeč:
Kód dílu - Popis | [6 empty] | Cena celkem [CZK]
Náklady soupisu celkem | [6 empty] | 0 | [12 empty] | -1
| HSV - Práce a dodávky HSV | [5 empty] | 0
| 1 - Zemní práce | [5 empty] | 0
| 3 - Svislé a kompletní konstrukce | [5 empty] | 0
| 5 - Komunikace pozemní | [5 empty] | 0
| 6 - Úpravy povrchů, podlahy a osazování výplní | [5 empty] | 0
| 9 - Ostatní konstrukce a práce-bourání | [5 empty] | 0
| 94 - Lešení a stavební výtahy | [5 empty] | 0
| 96 - Bourání konstrukcí | [5 empty] | 0
| 997 - Přesun sutě | [5 empty] | 0
| 998 - Přesun hmot | [5 empty] | 0
| PSV - Práce a dodávky PSV | [5 empty] | 0
| 711 - Izolace proti vodě, vlhkosti a plynům | [5 empty] | 0
| 713 - Izolace tepelné | [5 empty] | 0
| 762 - Konstrukce tesařské | [5 empty] | 0
| 764 - Konstrukce klempířské | [5 empty] | 0
| 765 - Krytina skládaná | [5 empty] | 0
| 766 - Konstrukce truhlářské | [5 empty] | 0
| 767 - Konstrukce zámečnické | [5 empty] | 0
| 771 - Podlahy z dlaždic | [5 empty] | 0
| 783 - Dokončovací práce - nátěry | [5 empty] | 0
| 784 - Dokončovací práce - malby a tapety | [5 empty] | 0
| M - Práce a dodávky M | [5 empty] | 0
| 21-M - Elektromontáže | [5 empty] | 0
| 33-M - Montáže dopr.zaříz.,sklad. zař. a váh | [5 empty] | 0
SOUPIS PRACÍ
Stavba:
Národní zemědělské muzeum Valtice
Objekt:
01 - Rekonstrukce střechy, dostavba výtahu ve dvorní části objektu
Místo: | [5 empty] | Datum:
Zadavatel: | [5 empty] | Projektant: | Lang Špinar atelier s.r.o., Praha
Uchazeč:
PČ | Typ | Kód | Popis | MJ | Množství | J.cena [CZK] | Cena celkem [CZK] | Cenová soustava |  | Poznámka | DPH | J. Nh [h] | Nh celkem [h] | J. hmotnost [t] | Hmotnost celkem [t] | J. suť [t] | Suť Celkem [t]
Náklady soupisu celkem | [6 empty] | 0 | [5 empty] | 0 |  | 189.1686 |  | 143.3073 |  | D | -1 | [10 empty] | 0
| D | HSV | Práce a dodávky HSV |  |  |  | 0 | [5 empty] | 0 |  | 93.1645 |  | 65.7989 | 1 | D | 0 |  |  |  | ROZPOCET | [6 empty] | 0
| D | 1 | Zemní práce |  |  |  | 0 | [5 empty] | 0 |  | 0.023467 |  | 6.6612 | 1 | D | 1 |  |  |  | ROZPOCET | [6 empty] | 0
1 | K | 113106123 | Rozebrání dlažeb komunikací pro pěší ze zámkových dlaždic | m2 | 25.62 |  | 0 | CS ÚRS 2016 01 |  |  | základní |  | 0 | 0 | 0 | 0.26 | 6.6612 | 4 | K | 2 |  |  |  | ROZPOCET | 0 | 0 | 0 | 0 | 0 | 1 | 0 | 4 | -978231195
| VV |  | 6,1*4,2 |  | 25.62 | [13 empty] | VV | 2 | 2 | True | 1 | ROZPOCET
2 | K | 131201101 | Hloubení jam nezapažených v hornině tř. 3 objemu do 100 m3 | m3 | 19.68 |  | 0 | CS ÚRS 2016 01 |  |  | základní |  | 0 | 0 | 0 | 0 | 0 | 4 | K | 2 |  |  |  | ROZPOCET | 0 | 0 | 0 | 0 | 0 | 1 | 0 | 4 | -1451628215
| VV |  | 4,1*3,2*1,5 |  | 19.68 | [13 empty] | VV | 2 | 2 | True | 1 | ROZPOCET
3 | K | 161101101 | Svislé přemístění výkopku z horniny tř. 1 až 4 hl výkopu do 2,5 m | m3 | 19.68 |  | 0 | CS ÚRS 2016 01 |  |  | základní |  | 0 | 0 | 0 | 0 | 0 | 4 | K | 2 |  |  |  | ROZPOCET | 0 | 0 | 0 | 0 | 0 | 1 | 0 | 4 | 371536027
4 | K | 151101201 | Zřízení příložného pažení stěn výkopu hl do 4 m | m2 | 15.75 |  | 0 | CS ÚRS 2016 01 |  |  | základní |  | 0 | 0.0007 | 0.011025 | 0 | 0 | 4 | K | 2 |  |  |  | ROZPOCET | 0 | 0 | 0 | 0 | 0 | 1 | 0 | 4 | 801057569
| VV |  | (3,2+4,1+3,2)*1,5 |  | 15.75 | [13 empty] | VV | 2 | 2 | True | 1 | ROZPOCET
5 | K | 151101211 | Odstranění příložného pažení stěn hl do 4 m | m2 | 15.75 |  | 0 | CS ÚRS 2016 01 |  |  | základní |  | 0 | 0 | 0 | 0 | 0 | 4 | K | 2 |  |  |  | ROZPOCET | 0 | 0 | 0 | 0 | 0 | 1 | 0 | 4 | -375370250
6 | K | 151101401 | Zřízení vzepření stěn při pažení příložném hl do 4 m | m2 | 15.75 |  | 0 | CS ÚRS 2016 01 |  |  | základní |  | 0 | 0.00079 | 0.012443 | 0 | 0 | 4 | K | 2 |  |  |  | ROZPOCET | 0 | 0 | 0 | 0 | 0 | 1 | 0 | 4 | 178923954
7 | K | 151101411 | Odstranění vzepření stěn při pažení příložném hl do 4 m | m2 | 15.75 |  | 0 | CS ÚRS 2016 01 |  |  | základní |  | 0 | 0 | 0 | 0 | 0 | 4 | K | 2 |  |  |  | ROZPOCET | 0 | 0 | 0 | 0 | 0 | 1 | 0 | 4 | 574347472
8 | K | 174101101 | Zásyp jam, šachet rýh nebo kolem objektů sypaninou se zhutněním | m3 | 12.359 |  | 0 | CS ÚRS 2016 01 |  |  | základní |  | 0 | 0 | 0 | 0 | 0 | 4 | K | 2 |  |  |  | ROZPOCET | 0 | 0 | 0 | 0 | 0 | 1 | 0 | 4 | 723610260
| VV |  | "výkop" 19,68 |  | 19.68 | [13 empty] | VV | 2 | 2 | True | 0 | ROZPOCET
| VV |  | "výtah. šachta" -2,15*2,27*1,5 |  | -7.321 | [13 empty] | VV | 2 | 2 | True | 0 | ROZPOCET
| VV |  | Součet |  | 12.359 | [13 empty] | VV | 2 | 4 | True | 1 | ROZPOCET
9 | K | 167101101 | Nakládání výkopku z hornin tř. 1 až 4 do 100 m3 | m3 | 13.261 |  | 0 | CS ÚRS 2016 01 |  |  | základní |  | 0 | 0 | 0 | 0 | 0 | 4 | K | 2 |  |  |  | ROZPOCET | 0 | 0 | 0 | 0 | 0 | 1 | 0 | 4 | 66941674
| VV |  | 25,62-12,359 |  | 13.261 | [13 empty] | VV | 2 | 2 | True | 1 | ROZPOCET
10 | K | 162701105 | Vodorovné přemístění do 10000 m výkopku/sypaniny z horniny tř. 1 až 4 | m3 | 13.261 |  | 0 | CS ÚRS 2016 01 |  |  | základní |  | 0 | 0 | 0 | 0 | 0 | 4 | K | 2 |  |  |  | ROZPOCET | 0 | 0 | 0 | 0 | 0 | 1 | 0 | 4 | 904430322
11 | K | 162701109 | Příplatek k vodorovnému přemístění výkopku/sypaniny z horniny tř. 1 až 4 ZKD 1000 m přes 10000 m | m3 | 66.305 |  | 0 | CS ÚRS 2016 01 |  |  | základní |  | 0 | 0 | 0 | 0 | 0 | 4 | K | 2 |  |  |  | ROZPOCET | 0 | 0 | 0 | 0 | 0 | 1 | 0 | 4 | 645776210
| VV |  | 13,261*5 |  | 66.305 | [13 empty] | VV | 2 | 2 | True | 1 | ROZPOCET
12 | K | 171201201 | Uložení sypaniny na skládky | m3 | 13.261 |  | 0 | CS ÚRS 2016 01 |  |  | základní |  | 0 | 0 | 0 | 0 | 0 | 4 | K | 2 |  |  |  | ROZPOCET | 0 | 0 | 0 | 0 | 0 | 1 | 0 | 4 | 1758495902
13 | K | 171201211 | Poplatek za uložení odpadu ze sypaniny na skládce (skládkovné) | t | 23.87 |  | 0 | CS ÚRS 2016 01 |  |  | základní |  | 0 | 0 | 0 | 0 | 0 | 4 | K | 2 |  |  |  | ROZPOCET | 0 | 0 | 0 | 0 | 0 | 1 | 0 | 4 | 1679599
| VV |  | 13,261*1,8 |  | 23.87 | [13 empty] | VV | 2 | 2 | True | 1 | ROZPOCET
| D | 3 | Svislé a kompletní konstrukce |  |  |  | 0 | [5 empty] | 0 |  | 52.9286 |  | 0 | 1 | D | 1 |  |  |  | ROZPOCET | [6 empty] | 0
14 | K | 314231127 | Zdivo komínů a ventilací z cihel dl 290 mm pevnosti P 20 na SMS 10 Mpa | m3 | 18.46 |  | 0 | CS ÚRS 2016 01 |  |  | základní |  | 0 | 1.6873 | 31.1476 | 0 | 0 | 4 | K | 2 |  |  |  | ROZPOCET | 0 | 0 | 0 | 0 | 0 | 1 | 0 | 4 | 1099639804
| VV |  | (1,9+0,8)*2*1,3 |  | 7.02 | [13 empty] | VV | 2 | 2 | True | 0 | ROZPOCET
| VV |  | (1,1+0,6)*2*1,3 |  | 4.42 | [13 empty] | VV | 2 | 2 | True | 0 | ROZPOCET
| VV |  | (1,9+0,8)*2*1,3 |  | 7.02 | [13 empty] | VV | 2 | 2 | True | 0 | ROZPOCET
| VV |  | Součet - komíny nad střechou |  | 18.46 | [13 empty] | VV | 2 | 4 | True | 1 | ROZPOCET
15 | K | 31452101A | Oprava (replika) stávající historické komínové hlavy půdorysných rozměrů komína cca 1900x800 mm | kus | 2 |  | 0 |  |  |  | základní |  | 0 | 0 | 0 | 0 | 0 | 4 | K | 2 |  |  |  | ROZPOCET | 0 | 0 | 0 | 0 | 0 | 1 | 0 | 4 | 1213227610
16 | K | 31452102A | Oprava (replika) stávající historické komínové hlavy půdorysných rozměrů komína cca 1100x600 mm | kus | 1 |  | 0 |  |  |  | základní |  | 0 | 0 | 0 | 0 | 0 | 4 | K | 2 |  |  |  | ROZPOCET | 0 | 0 | 0 | 0 | 0 | 1 | 0 | 4 | -706748649
17 | K | 317142322 | Překlady nenosné přímé z pórobetonu Ytong v příčkách tl 150 mm pro světlost otvoru do 1010 mm | kus | 1 |  | 0 | CS ÚRS 2016 01 |  |  | základní |  | 0 | 0.04026 | 0.04026 | 0 | 0 | 4 | K | 2 |  |  |  | ROZPOCET | 0 | 0 | 0 | 0 | 0 | 1 | 0 | 4 | 75541314
18 | K | 319202321 | Vyrovnání nerovného povrchu zdiva tl do 80 mm přizděním | m2 | 42 |  | 0 | CS ÚRS 2016 01 |  |  | základní |  | 0 | 0.04795 | 2.0139 | 0 | 0 | 4 | K | 2 |  |  |  | ROZPOCET | 0 | 0 | 0 | 0 | 0 | 1 | 0 | 4 | 1873853653
| VV |  | "začištění u vyměny dveř a výtahu" 42,0 |  | 42 | [13 empty] | VV | 2 | 2 | True | 1 | ROZPOCET
19 | K | 319202331 | Vyrovnání nerovného povrchu zdiva tl do 150 mm přizděním | m2 | 35.4 |  | 0 | CS ÚRS 2016 01 |  |  | základní |  | 0 | 0.11576 | 4.0979 | 0 | 0 | 4 | K | 2 |  |  |  | ROZPOCET | 0 | 0 | 0 | 0 | 0 | 1 | 0 | 4 | -2137948125
| VV |  | "dozdění štítu" 11,8*6,0/2 |  | 35.4 | [13 empty] | VV | 2 | 2 | True | 1 | ROZPOCET
20 | K | 340238211 | Zazdívka otvorů pl do 1 m2 v příčkách nebo stěnách z cihel tl do 100 mm | m2 | 42 |  | 0 | CS ÚRS 2016 01 |  |  | základní |  | 0 | 0.12335 | 5.1807 | 0 | 0 | 4 | K | 2 |  |  |  | ROZPOCET | 0 | 0 | 0 | 0 | 0 | 1 | 0 | 4 | 408269031
| VV |  | "vikýř" 3*14 |  | 42 | [13 empty] | VV | 2 | 2 | True | 1 | ROZPOCET
21 | K | 342272523 | Příčky tl 150 mm z pórobetonových přesných hladkých příčkovek objemové hmotnosti 500 kg/m3 | m2 | 17.51 |  | 0 | CS ÚRS 2016 01 |  |  | základní |  | 0 | 0.10422 | 1.8249 | 0 | 0 | 4 | K | 2 |  |  |  | ROZPOCET | 0 | 0 | 0 | 0 | 0 | 1 | 0 | 4 | -364786833
| VV |  | 1,45*4,0 |  | 5.8 | [13 empty] | VV | 2 | 2 | True | 0 | ROZPOCET
| VV |  | 2,3*5,7-1,4 |  | 11.71 | [13 empty] | VV | 2 | 2 | True | 0 | ROZPOCET
| VV |  | Součet - podkroví |  | 17.51 | [13 empty] | VV | 2 | 4 | True | 1 | ROZPOCET
22 | K | 346991132 | Izolace dvojitých příček proti šíření zvuku deskami z extrudovaného polystyrénu tl 20 mm | m2 | 3.045 |  | 0 | CS ÚRS 2016 01 |  |  | základní |  | 0 | 0.00065 | 0.0019793 | 0 | 0 | 4 | K | 2 |  |  |  | ROZPOCET | 0 | 0 | 0 | 0 | 0 | 1 | 0 | 4 | 590841810
| VV |  | "dojezd výtahu" 2,1*1,45 |  | 3.045 | [13 empty] | VV | 2 | 2 | True | 1 | ROZPOCET
23 | K | 380326231 | Kompletní konstrukce, nádrží nebo šachet ze ŽB mrazuvzdorného tř. C 25/30 tl do 150 mm | m3 | 1.771 |  | 0 | CS ÚRS 2016 01 |  |  | základní |  | 0 | 2.5298 | 4.4803 | 0 | 0 | 4 | K | 2 |  |  |  | ROZPOCET | 0 | 0 | 0 | 0 | 0 | 1 | 0 | 4 | -844733176
| P |  | Poznámka k položce: Vodostavební beton. | [15 empty] | P | 2
| VV |  | "dojezd výtahové šachty" (2,05+1,8)*2*0,2*1,15 |  | 1.771 | [13 empty] | VV | 2 | 2 | True | 1 | ROZPOCET
24 | K | 380326232 | Kompletní konstrukce, nádrží nebo šachet ze ŽB mrazuvzdorného tř. C 25/30 tl do 300 mm | m3 | 1.353 |  | 0 | CS ÚRS 2016 01 |  |  | základní |  | 0 | 2.5143 | 3.4018 | 0 | 0 | 4 | K | 2 |  |  |  | ROZPOCET | 0 | 0 | 0 | 0 | 0 | 1 | 0 | 4 | -588075042
| P |  | Poznámka k položce: Vodostavební beton. | [15 empty] | P | 2
| VV |  | "dojezd výtahové šachty" 2,2*2,05*0,3 |  | 1.353 | [13 empty] | VV | 2 | 2 | True | 1 | ROZPOCET
25 | K | 380356231 | Bednění kompletních konstrukcí, nádrží nebo šachet neomítaných ploch rovinných zřízení | m2 | 17.288 |  | 0 | CS ÚRS 2016 01 |  |  | základní |  | 0 | 0.00265 | 0.045813 | 0 | 0 | 4 | K | 2 |  |  |  | ROZPOCET | 0 | 0 | 0 | 0 | 0 | 1 | 0 | 4 | 1806156494
| VV |  | (2,2+2,05+2,2)*1,45 |  | 9.353 | [13 empty] | VV | 2 | 2 | True | 0 | ROZPOCET
| VV |  | (1,65+1,8)*2*1,15 |  | 7.935 | [13 empty] | VV | 2 | 2 | True | 0 | ROZPOCET
| VV |  | Součet |  | 17.288 | [13 empty] | VV | 2 | 4 | True | 1 | ROZPOCET
26 | K | 380356232 | Bednění kompletních konstrukcí, nádrží nebo šachet neomítaných ploch rovinných odstranění | m2 | 17.288 |  | 0 | CS ÚRS 2016 01 |  |  | základní |  | 0 | 0 | 0 | 0 | 0 | 4 | K | 2 |  |  |  | ROZPOCET | 0 | 0 | 0 | 0 | 0 | 1 | 0 | 4 | 1459340326
27 | K | 380361006 | Výztuž kompletních konstrukcí, nádrží nebo šachet z betonářské oceli 10 505 | t | 0.625 |  | 0 | CS ÚRS 2016 01 |  |  | základní |  | 0 | 1.1095 | 0.69344 | 0 | 0 | 4 | K | 2 |  |  |  | ROZPOCET | 0 | 0 | 0 | 0 | 0 | 1 | 0 | 4 | -1606815135
| VV |  | (1,771+1,353)*0,2 |  | 0.625 | [13 empty] | VV | 2 | 2 | True | 1 | ROZPOCET
| D | 5 | Komunikace pozemní |  |  |  | 0 | [5 empty] | 0 |  | 1.7785 |  | 0 | 1 | D | 1 |  |  |  | ROZPOCET | [6 empty] | 0
28 | K | 564251111 | Podklad nebo podsyp ze štěrkopísku ŠP tl 150 mm | m2 | 21.11 |  | 0 | CS ÚRS 2016 01 |  |  | základní |  | 0 | 0 | 0 | 0 | 0 | 4 | K | 2 |  |  |  | ROZPOCET | 0 | 0 | 0 | 0 | 0 | 1 | 0 | 4 | 1870254837
29 | K | 564851111 | Podklad ze štěrkodrtě ŠD tl 150 mm | m2 | 21.11 |  | 0 | CS ÚRS 2016 01 |  |  | základní |  | 0 | 0 | 0 | 0 | 0 | 4 | K | 2 |  |  |  | ROZPOCET | 0 | 0 | 0 | 0 | 0 | 1 | 0 | 4 | -887854674
30 | K | 596211110 | Kladení zámkové dlažby komunikací pro pěší tl 60 mm skupiny A pl do 50 m2 | m2 | 21.11 |  | 0 | CS ÚRS 2016 01 |  |  | základní |  | 0 | 0.08425 | 1.7785 | 0 | 0 | 4 | K | 2 |  |  |  | ROZPOCET | 0 | 0 | 0 | 0 | 0 | 1 | 0 | 4 | -1242801149
| P |  | Poznámka k položce: Bude použita stávající dlažba. | [15 empty] | P | 2
| VV |  | "rozebraná dlažba" 6,1*4,2 |  | 25.62 | [13 empty] | VV | 2 | 2 | True | 0 | ROZPOCET
| VV |  | "výtah" -2,2*2,05 |  | -4.51 | [13 empty] | VV | 2 | 2 | True | 0 | ROZPOCET
| VV |  | Součet |  | 21.11 | [13 empty] | VV | 2 | 4 | True | 1 | ROZPOCET
| D | 6 | Úpravy povrchů, podlahy a osazování výplní |  |  |  | 0 | [5 empty] | 0 |  | 30.3962 |  | 0 | 1 | D | 1 |  |  |  | ROZPOCET | [6 empty] | 0
31 | K | 612142001 | Potažení vnitřních stěn sklovláknitým pletivem vtlačeným do tenkovrstvé hmoty | m2 | 90.42 |  | 0 | CS ÚRS 2016 01 |  |  | základní |  | 0 | 0.00489 | 0.44215 | 0 | 0 | 4 | K | 2 |  |  |  | ROZPOCET | 0 | 0 | 0 | 0 | 0 | 1 | 0 | 4 | 253461077
| VV |  | "příčka v podkroví" (1,45*4,0+2,3*5,7-1,4)*2 |  | 35.02 | [13 empty] | VV | 2 | 2 | True | 0 | ROZPOCET
| VV |  | "přizdívka štítu" 35,4 |  | 35.4 | [13 empty] | VV | 2 | 2 | True | 0 | ROZPOCET
| VV |  | "vyztužení stěn ostatní" 20,0 |  | 20 | [13 empty] | VV | 2 | 2 | True | 0 | ROZPOCET
| VV |  | Součet - podkroví |  | 90.42 | [13 empty] | VV | 2 | 4 | True | 1 | ROZPOCET
32 | K | 612131121 | Penetrace akrylát-silikonová vnitřních stěn nanášená ručně | m2 | 435 |  | 0 | CS ÚRS 2016 01 |  |  | základní |  | 0 | 0.00026 | 0.1131 | 0 | 0 | 4 | K | 2 |  |  |  | ROZPOCET | 0 | 0 | 0 | 0 | 0 | 1 | 0 | 4 | -1946072313
33 | K | 612311131 | Potažení vnitřních stěn vápenným štukem tloušťky do 3 mm | m2 | 435 |  | 0 | CS ÚRS 2016 01 |  |  | základní |  | 0 | 0.003 | 1.305 | 0 | 0 | 4 | K | 2 |  |  |  | ROZPOCET | 0 | 0 | 0 | 0 | 0 | 1 | 0 | 4 | 1802181231
| VV |  | "1.NP" (4,9+2,5)*2*3,0*2+2,8 |  | 91.6 | [13 empty] | VV | 2 | 2 | True | 0 | ROZPOCET
| VV |  | "2.NP" (4,9+2,5)*2*3,6*2+2,64 |  | 109.2 | [13 empty] | VV | 2 | 2 | True | 0 | ROZPOCET
| VV |  | "3.NP" (4,9+2,5)*2*3,3*2+2,32 |  | 100 | [13 empty] | VV | 2 | 2 | True | 0 | ROZPOCET
| VV |  | "komíny" (1,9+0,8)*2*4,5*2+(1,1+0,6)*2*4,5 |  | 63.9 | [13 empty] | VV | 2 | 2 | True | 0 | ROZPOCET
| VV |  | "ostatní" 35,0 |  | 35 | [13 empty] | VV | 2 | 2 | True | 0 | ROZPOCET
| VV |  | "příčka v podkroví" 35,3 |  | 35.3 | [13 empty] | VV | 2 | 2 | True | 0 | ROZPOCET
| VV |  | Součet |  | 435 | [13 empty] | VV | 2 | 4 | True | 1 | ROZPOCET
34 | K | 612131101 | Cementový postřik vnitřních stěn nanášený celoplošně ručně | m2 | 35.4 |  | 0 | CS ÚRS 2016 01 |  |  | základní |  | 0 | 0.00735 | 0.26019 | 0 | 0 | 4 | K | 2 |  |  |  | ROZPOCET | 0 | 0 | 0 | 0 | 0 | 1 | 0 | 4 | 1228780746
| VV |  | "dozdění štítu" 11,8*6,0/2 |  | 35.4 | [13 empty] | VV | 2 | 2 | True | 1 | ROZPOCET
35 | K | 612321141 | Vápenocementová omítka štuková dvouvrstvá vnitřních stěn nanášená ručně | m2 | 35.4 |  | 0 | CS ÚRS 2016 01 |  |  | základní |  | 0 | 0.01838 | 0.65065 | 0 | 0 | 4 | K | 2 |  |  |  | ROZPOCET | 0 | 0 | 0 | 0 | 0 | 1 | 0 | 4 | -753422941
36 | K | 612325223 | Vápenocementová štuková omítka malých ploch do 1,0 m2 na stěnách | kus | 84 |  | 0 | CS ÚRS 2016 01 |  |  | základní |  | 0 | 0.0415 | 3.486 | 0 | 0 | 4 | K | 2 |  |  |  | ROZPOCET | 0 | 0 | 0 | 0 | 0 | 1 | 0 | 4 | 1772639300
| VV |  | "vikýře" 3*2*14 |  | 84 | [13 empty] | VV | 2 | 2 | True | 1 | ROZPOCET
37 | K | 612325225 | Vápenocementová štuková omítka malých ploch do 4,0 m2 na stěnách | kus | 12 |  | 0 | CS ÚRS 2016 01 |  |  | základní |  | 0 | 0.1575 | 1.89 | 0 | 0 | 4 | K | 2 |  |  |  | ROZPOCET | 0 | 0 | 0 | 0 | 0 | 1 | 0 | 4 | -1231523936
| P |  | Poznámka k položce: U výměny dveří. | [15 empty] | P | 2
| VV |  | "1.NP" 4+2 |  | 6 | [13 empty] | VV | 2 | 2 | True | 0 | ROZPOCET
| VV |  | "2.NP" 3 |  | 3 | [13 empty] | VV | 2 | 2 | True | 0 | ROZPOCET
| VV |  | "3.NP" 3 |  | 3 | [13 empty] | VV | 2 | 2 | True | 0 | ROZPOCET
| VV |  | Součet |  | 12 | [13 empty] | VV | 2 | 4 | True | 1 | ROZPOCET
38 | K | 612325413 | Oprava vnitřní vápenocementové hladké omítky stěn v rozsahu plochy do 50% | m2 | 399.7 |  | 0 | CS ÚRS 2016 01 |  |  | základní |  | 0 | 0.0262 | 10.4721 | 0 | 0 | 4 | K | 2 |  |  |  | ROZPOCET | 0 | 0 | 0 | 0 | 0 | 1 | 0 | 4 | 1239709438
| VV |  | "1.NP" (4,9+2,5)*2*3,0*2+2,8 |  | 91.6 | [13 empty] | VV | 2 | 2 | True | 0 | ROZPOCET
| VV |  | "2.NP" (4,9+2,5)*2*3,6*2+2,64 |  | 109.2 | [13 empty] | VV | 2 | 2 | True | 0 | ROZPOCET
| VV |  | "3.NP" (4,9+2,5)*2*3,3*2+2,32 |  | 100 | [13 empty] | VV | 2 | 2 | True | 0 | ROZPOCET
| VV |  | "komíny" (1,9+0,8)*2*4,5*2+(1,1+0,6)*2*4,5 |  | 63.9 | [13 empty] | VV | 2 | 2 | True | 0 | ROZPOCET
| VV |  | "ostatní" 35,0 |  | 35 | [13 empty] | VV | 2 | 2 | True | 0 | ROZPOCET
| VV |  | Součet |  | 399.7 | [13 empty] | VV | 2 | 4 | True | 1 | ROZPOCET
39 | K | 622142001 | Potažení vnějších stěn sklovláknitým pletivem vtlačeným do tenkovrstvé hmoty | m2 | 15 |  | 0 | CS ÚRS 2016 01 |  |  | základní |  | 0 | 0.00489 | 0.07335 | 0 | 0 | 4 | K | 2 |  |  |  | ROZPOCET | 0 | 0 | 0 | 0 | 0 | 1 | 0 | 4 | -1168529638
40 | K | 622211011 | Montáž kontaktního zateplení vnějších stěn z polystyrénových desek tl do 80 mm | m2 | 9.498 |  | 0 | CS ÚRS 2016 01 |  |  | základní |  | 0 | 0.00825 | 0.078358 | 0 | 0 | 4 | K | 2 |  |  |  | ROZPOCET | 0 | 0 | 0 | 0 | 0 | 1 | 0 | 4 | -1595128829
| VV |  | "dojezd výtahové šachty" (2,2+2,15+2,2)*1,45 |  | 9.498 | [13 empty] | VV | 2 | 2 | True | 1 | ROZPOCET
41 | M | 283763660 | polystyren extrudovaný XPS 1250 x 600 x 50 mm | m2 | 9.688 |  | 0 | CS ÚRS 2016 01 |  |  | základní |  | 0 | 0.0015 | 0.014532 | 0 | 0 | 8 | M | 2 |  |  |  | ROZPOCET | 0 | 0 | 0 | 0 | 0 | 1 | 0 | 4 | 2143884487
| P |  | Poznámka k položce: lambda=0,034 [W / m K] | [15 empty] | P | 2
| VV |  | 9,498*1,02 |  | 9.688 | [13 empty] | VV | 2 | 2 | True | 1 | ROZPOCET
42 | K | 62225201A | Příplatek za montáž lišt kontaktního zateplení /zakládacích, rohových, dilatačních, začišťovacích apod./ | m2 | 9.498 |  | 0 |  |  |  | základní |  | 0 | 0 | 0 | 0 | 0 | 4 | K | 2 |  |  |  | ROZPOCET | 0 | 0 | 0 | 0 | 0 | 1 | 0 | 4 | 1047466942
43 | K | 622325301 | Oprava vnější vápenné nebo vápenocementové štukové omítky složitosti 2 v rozsahu do 10% | m2 | 80 |  | 0 | CS ÚRS 2016 01 |  |  | základní |  | 0 | 0.00598 | 0.4784 | 0 | 0 | 4 | K | 2 |  |  |  | ROZPOCET | 0 | 0 | 0 | 0 | 0 | 1 | 0 | 4 | -608168783
| VV |  | "oprava v místě stavebního zásahu" 80,0 |  | 80 | [13 empty] | VV | 2 | 2 | True | 1 | ROZPOCET
44 | K | 622325409 | Oprava vnější vápenné nebo vápenocementové štukové omítky složitosti 3 v rozsahu do 100% | m2 | 35.5 |  | 0 | CS ÚRS 2016 01 |  |  | základní |  | 0 | 0.0644 | 2.2862 | 0 | 0 | 4 | K | 2 |  |  |  | ROZPOCET | 0 | 0 | 0 | 0 | 0 | 1 | 0 | 4 | 182113342
| VV |  | (1,9+0,8)*2*2,5 |  | 13.5 | [13 empty] | VV | 2 | 2 | True | 0 | ROZPOCET
| VV |  | (1,1+0,6)*2*2,5 |  | 8.5 | [13 empty] | VV | 2 | 2 | True | 0 | ROZPOCET
| VV |  | (1,9+0,8)*2*2,5 |  | 13.5 | [13 empty] | VV | 2 | 2 | True | 0 | ROZPOCET
| VV |  | Součet - komíny nad střechou |  | 35.5 | [13 empty] | VV | 2 | 4 | True | 1 | ROZPOCET
45 | K | 622511111 | Tenkovrstvá akrylátová mozaiková střednězrnná omítka včetně penetrace vnějších stěn | m2 | 3.275 |  | 0 | CS ÚRS 2016 01 |  |  | základní |  | 0 | 0.00628 | 0.020567 | 0 | 0 | 4 | K | 2 |  |  |  | ROZPOCET | 0 | 0 | 0 | 0 | 0 | 1 | 0 | 4 | -1593526428
| VV |  | "dojezd výtahové šachty" (2,2+2,15+2,2)*0,5 |  | 3.275 | [13 empty] | VV | 2 | 2 | True | 1 | ROZPOCET
46 | K | 629991011 | Zakrytí výplní otvorů a svislých ploch fólií přilepenou lepící páskou | m2 | 35 |  | 0 | CS ÚRS 2016 01 |  |  | základní |  | 0 | 0.00012 | 0.0042 | 0 | 0 | 4 | K | 2 |  |  |  | ROZPOCET | 0 | 0 | 0 | 0 | 0 | 1 | 0 | 4 | -1670634254
47 | K | 631311123 | Mazanina tl do 120 mm z betonu prostého bez zvýšených nároků na prostředí tř. C 12/15 | m3 | 0.621 |  | 0 | CS ÚRS 2016 01 |  |  | základní |  | 0 | 2.2563 | 1.4012 | 0 | 0 | 4 | K | 2 |  |  |  | ROZPOCET | 0 | 0 | 0 | 0 | 0 | 1 | 0 | 4 | 483088163
| VV |  | "podkladní beton - šachta" 2,5*2,4*0,1*1,035 |  | 0.621 | [13 empty] | VV | 2 | 2 | True | 1 | ROZPOCET
48 | K | 632451111 | Cementový samonivelační potěr ze suchých směsí tloušťky do 30 mm | m2 | 20.5 |  | 0 | CS ÚRS 2016 01 |  |  | základní |  | 0 | 0.0612 | 1.2546 | 0 | 0 | 4 | K | 2 |  |  |  | ROZPOCET | 0 | 0 | 0 | 0 | 0 | 1 | 0 | 4 | 972303569
| P |  | Poznámka k položce: Reprofilačním cementový vysokopevnostní potěr. | [15 empty] | P | 2
| VV |  | "1.NP" 1,6 |  | 1.6 | [13 empty] | VV | 2 | 2 | True | 0 | ROZPOCET
| VV |  | "2.NP" 9,8 |  | 9.8 | [13 empty] | VV | 2 | 2 | True | 0 | ROZPOCET
| VV |  | "3.NP" 9,1 |  | 9.1 | [13 empty] | VV | 2 | 2 | True | 0 | ROZPOCET
| VV |  | Součet - schodiště podesty |  | 20.5 | [13 empty] | VV | 2 | 4 | True | 1 | ROZPOCET
49 | K | 635111311 | Násyp tl do 20 mm pod plovoucí nebo tepelně izolační vrstvy podlah z písku prosátého | m2 | 168 |  | 0 | CS ÚRS 2016 01 |  |  | základní |  | 0 | 0.0367 | 6.1656 | 0 | 0 | 4 | K | 2 |  |  |  | ROZPOCET | 0 | 0 | 0 | 0 | 0 | 1 | 0 | 4 | 193362822
| P |  | Poznámka k položce: Urovnání a drobné doplnění násypu. | [15 empty] | P | 2
| VV |  | "pod půdovky" 168,0 |  | 168 | [13 empty] | VV | 2 | 2 | True | 1 | ROZPOCET
50 | K | 63872151A | Drobná zednická oprava hlavní římsy | m | 40.8 |  | 0 |  |  |  | základní |  | 0 | 0 | 0 | 0 | 0 | 4 | K | 2 |  |  |  | ROZPOCET | 0 | 0 | 0 | 0 | 0 | 1 | 0 | 4 | 149718582
| VV |  | "oprava cca z 30% římsy" 136,0*0,3 |  | 40.8 | [13 empty] | VV | 2 | 2 | True | 1 | ROZPOCET
| D | 9 | Ostatní konstrukce a práce-bourání |  |  |  | 0 | [5 empty] | 0 |  | 0.11129 |  | 0 | 1 | D | 1 |  |  |  | ROZPOCET | [6 empty] | 0
51 | K | 952901111 | Vyčištění budov bytové a občanské výstavby při výšce podlaží do 4 m | m2 | 75 |  | 0 | CS ÚRS 2016 01 |  |  | základní |  | 0 | 4e-05 | 0.003 | 0 | 0 | 4 | K | 2 |  |  |  | ROZPOCET | 0 | 0 | 0 | 0 | 0 | 1 | 0 | 4 | -39971261
| VV |  | "1.NP-3.NP" 75,0 |  | 75 | [13 empty] | VV | 2 | 2 | True | 1 | ROZPOCET
52 | K | 952901411 | Vyčištění ostatních objektů (půd, kůlen) při jakékoliv výšce podlaží | m2 | 580 |  | 0 | CS ÚRS 2016 01 |  |  | základní |  | 0 | 0 | 0 | 0 | 0 | 4 | K | 2 |  |  |  | ROZPOCET | 0 | 0 | 0 | 0 | 0 | 1 | 0 | 4 | 422629970
| VV |  | 24,5*12,2 |  | 298.9 | [13 empty] | VV | 2 | 2 | True | 0 | ROZPOCET
| VV |  | 23,8*7,2 |  | 171.36 | [13 empty] | VV | 2 | 2 | True | 0 | ROZPOCET
| VV |  | 14,5*8,1-7,71 |  | 109.74 | [13 empty] | VV | 2 | 2 | True | 0 | ROZPOCET
| VV |  | Součet - krov |  | 580 | [13 empty] | VV | 2 | 4 | True | 1 | ROZPOCET
53 | K | 952902601 | Čištění budov vysátí prachu z trámů | m2 | 1436 |  | 0 | CS ÚRS 2016 01 |  |  | základní |  | 0 | 0 | 0 | 0 | 0 | 4 | K | 2 |  |  |  | ROZPOCET | 0 | 0 | 0 | 0 | 0 | 1 | 0 | 4 | -1455892375
| VV |  | "před nátěrem" 1436,0 |  | 1436 | [13 empty] | VV | 2 | 2 | True | 1 | ROZPOCET
54 | K | 953941209 | Osazování kovových komínových dvířek bez jejich dodání | kus | 7 |  | 0 | CS ÚRS 2016 01 |  |  | základní |  | 0 | 0.01547 | 0.10829 | 0 | 0 | 4 | K | 2 |  |  |  | ROZPOCET | 0 | 0 | 0 | 0 | 0 | 1 | 0 | 4 | -1003463231
55 | M | 553100002 | 02/Z – revizní dvířka 240 x 500 mm, kovová pozinkovaná + nátěr RAL 7037 | kus | 2 |  | 0 |  |  |  | základní |  | 0 | 0 | 0 | 0 | 0 | 8 | M | 2 |  |  |  | ROZPOCET | 0 | 0 | 0 | 0 | 0 | 1 | 0 | 4 | 2039985520
56 | M | 553100003 | 03/Z – revizní dvířka 500 x 550 mm, kovová pozinkovaná + nátěr RAL 7037 | kus | 2 |  | 0 |  |  |  | základní |  | 0 | 0 | 0 | 0 | 0 | 8 | M | 2 |  |  |  | ROZPOCET | 0 | 0 | 0 | 0 | 0 | 1 | 0 | 4 | 1542101712
57 | M | 553100004 | 04/Z – revizní dvířka 200 x 450 mm, kovová pozinkovaná + nátěr RAL 7037 | kus | 1 |  | 0 |  |  |  | základní |  | 0 | 0 | 0 | 0 | 0 | 8 | M | 2 |  |  |  | ROZPOCET | 0 | 0 | 0 | 0 | 0 | 1 | 0 | 4 | 1425330327
58 | M | 553100005 | 05/Z – revizní dvířka 200 x 350 mm, kovová pozinkovaná + nátěr RAL 7037 | kus | 2 |  | 0 |  |  |  | základní |  | 0 | 0 | 0 | 0 | 0 | 8 | M | 2 |  |  |  | ROZPOCET | 0 | 0 | 0 | 0 | 0 | 1 | 0 | 4 | -803710073
59 | K | 979054441 | Očištění vybouraných z desek nebo dlaždic s původním spárováním z kameniva těženého | m2 | 168 |  | 0 | CS ÚRS 2016 01 |  |  | základní |  | 0 | 0 | 0 | 0 | 0 | 4 | K | 2 |  |  |  | ROZPOCET | 0 | 0 | 0 | 0 | 0 | 1 | 0 | 4 | -559263757
| VV |  | "půdovky" 168,0 |  | 168 | [13 empty] | VV | 2 | 2 | True | 1 | ROZPOCET
60 | K | 979054451 | Očištění vybouraných zámkových dlaždic s původním spárováním z kameniva těženého | m2 | 25.62 |  | 0 | CS ÚRS 2016 01 |  |  | základní |  | 0 | 0 | 0 | 0 | 0 | 4 | K | 2 |  |  |  | ROZPOCET | 0 | 0 | 0 | 0 | 0 | 1 | 0 | 4 | -1267850998
61 | K | 985131311 | Ruční dočištění ploch stěn, rubu kleneb a podlah ocelových kartáči | m2 | 3.255 |  | 0 | CS ÚRS 2016 01 |  |  | základní |  | 0 | 0 | 0 | 0 | 0 | 4 | K | 2 |  |  |  | ROZPOCET | 0 | 0 | 0 | 0 | 0 | 1 | 0 | 4 | -2077677805
| VV |  | "stávající základ u dojezdu výtahové šachty" 2,1*1,55 |  | 3.255 | [13 empty] | VV | 2 | 2 | True | 1 | ROZPOCET
62 | K | 98572121A | Bezpečnostní štítky na dveřích, požární a bezpečnostní tabulky - dle platných předpisů a norem, dodávka a montáž | Kč | 1 |  | 0 |  |  |  | základní |  | 0 | 0 | 0 | 0 | 0 | 4 | K | 2 |  |  |  | ROZPOCET | 0 | 0 | 0 | 0 | 0 | 1 | 0 | 4 | 957749483
63 | K | 98765131A | Hloubkové čištění stávajícího schodiště | kus | 1 |  | 0 |  |  |  | základní |  | 0 | 0 | 0 | 0 | 0 | 4 | K | 2 |  |  |  | ROZPOCET | 0 | 0 | 0 | 0 | 0 | 1 | 0 | 4 | 1307373766
64 | K | 98765132A | Lokální oprava defektů na schodišti podkroví (mj = kus 1 stupně) | kus | 10 |  | 0 |  |  |  | základní |  | 0 | 0 | 0 | 0 | 0 | 4 | K | 2 |  |  |  | ROZPOCET | 0 | 0 | 0 | 0 | 0 | 1 | 0 | 4 | 2004058137
| P |  | Poznámka k položce: Jedná se o lokální opravu oštípaných hran pomocí plastbetonu bez povrchové úpravy. | [15 empty] | P | 2
65 | K | 98782151A | 03/O – dřevěný rošt před dveřmi v 1.NP, dřevěné lamely šířky 100 mm, mezery 10 mm, šroubované na ocelový rám svařený z profilu 60x60mm, žárový pozink, tento rošt bude mít rozměr 1600 x 1200 mm, dodávka a montáž | kus | 1 |  | 0 |  |  |  | základní |  | 0 | 0 | 0 | 0 | 0 | 4 | K | 2 |  |  |  | ROZPOCET | 0 | 0 | 0 | 0 | 0 | 1 | 0 | 4 | 1925832332
| P |  | Poznámka k položce: Schema viz. příloha PD. | [15 empty] | P | 2
| D | 94 | Lešení a stavební výtahy |  |  |  | 0 | [5 empty] | 0 |  | 7.9264 |  | 0 | 1 | D | 1 |  |  |  | ROZPOCET | [6 empty] | 0
66 | K | 941111131 | Montáž lešení řadového trubkového lehkého s podlahami zatížení do 200 kg/m2 š do 1,5 m v do 10 m | m2 | 1444.33 |  | 0 | CS ÚRS 2016 01 |  |  | základní |  | 0 | 0 | 0 | 0 | 0 | 4 | K | 2 |  |  |  | ROZPOCET | 0 | 0 | 0 | 0 | 0 | 1 | 0 | 4 | 1422299223
| VV |  | (7,3+50,1+24,6+16,4+14,6+23,9+1,5*8)*(11,5-1,8) |  | 1444.33 | [13 empty] | VV | 2 | 2 | True | 1 | ROZPOCET
67 | K | 941111231 | Příplatek k lešení řadovému trubkovému lehkému s podlahami š 1,5 m v 10 m za první a ZKD den použití | m2 | 173319.6 |  | 0 | CS ÚRS 2016 01 |  |  | základní |  | 0 | 0 | 0 | 0 | 0 | 4 | K | 2 |  |  |  | ROZPOCET | 0 | 0 | 0 | 0 | 0 | 1 | 0 | 4 | -1948355375
| VV |  | 1444,33*30*4 |  | 173319.6 | [13 empty] | VV | 2 | 2 | True | 1 | ROZPOCET
68 | K | 941111831 | Demontáž lešení řadového trubkového lehkého s podlahami zatížení do 200 kg/m2 š do 1,5 m v do 10 m | m2 | 1444.33 |  | 0 | CS ÚRS 2016 01 |  |  | základní |  | 0 | 0 | 0 | 0 | 0 | 4 | K | 2 |  |  |  | ROZPOCET | 0 | 0 | 0 | 0 | 0 | 1 | 0 | 4 | 1433626754
69 | K | 941211111 | Montáž lešení řadového rámového lehkého zatížení do 200 kg/m2 š do 0,9 m v do 10 m | m2 | 166.8 |  | 0 | CS ÚRS 2016 01 |  |  | základní |  | 0 | 0 | 0 | 0 | 0 | 4 | K | 2 |  |  |  | ROZPOCET | 0 | 0 | 0 | 0 | 0 | 1 | 0 | 4 | 874616887
| VV |  | (1,5+1,9+1,5)*6,0*2*2 |  | 117.6 | [13 empty] | VV | 2 | 2 | True | 0 | ROZPOCET
| VV |  | (1,5+1,1+1,5)*6,0*2 |  | 49.2 | [13 empty] | VV | 2 | 2 | True | 0 | ROZPOCET
| VV |  | Součet - lešení pro opravu komínů |  | 166.8 | [13 empty] | VV | 2 | 4 | True | 1 | ROZPOCET
70 | K | 941211211 | Příplatek k lešení řadovému rámovému lehkému š 0,9 m v do 25 m za první a ZKD den použití | m2 | 10008 |  | 0 | CS ÚRS 2016 01 |  |  | základní |  | 0 | 0 | 0 | 0 | 0 | 4 | K | 2 |  |  |  | ROZPOCET | 0 | 0 | 0 | 0 | 0 | 1 | 0 | 4 | 1149108676
| VV |  | 166,8*30*2 |  | 10008 | [13 empty] | VV | 2 | 2 | True | 1 | ROZPOCET
71 | K | 941211811 | Demontáž lešení řadového rámového lehkého zatížení do 200 kg/m2 š do 0,9 m v do 10 m | m2 | 166.8 |  | 0 | CS ÚRS 2016 01 |  |  | základní |  | 0 | 0 | 0 | 0 | 0 | 4 | K | 2 |  |  |  | ROZPOCET | 0 | 0 | 0 | 0 | 0 | 1 | 0 | 4 | 1217581530
72 | K | 944511111 | Montáž ochranné sítě z textilie z umělých vláken | m2 | 1444.33 |  | 0 | CS ÚRS 2016 01 |  |  | základní |  | 0 | 0 | 0 | 0 | 0 | 4 | K | 2 |  |  |  | ROZPOCET | 0 | 0 | 0 | 0 | 0 | 1 | 0 | 4 | 1726593752
73 | M | 316872760 | síť ochranná na lešení 2,5 x 20 m | m2 | 1444.33 |  | 0 | CS ÚRS 2016 01 |  |  | základní |  | 0 | 0.0032 | 4.6219 | 0 | 0 | 8 | M | 2 |  |  |  | ROZPOCET | 0 | 0 | 0 | 0 | 0 | 1 | 0 | 4 | -1646579929
74 | K | 944511811 | Demontáž ochranné sítě z textilie z umělých vláken | m2 | 1444.33 |  | 0 | CS ÚRS 2016 01 |  |  | základní |  | 0 | 0 | 0 | 0 | 0 | 4 | K | 2 |  |  |  | ROZPOCET | 0 | 0 | 0 | 0 | 0 | 1 | 0 | 4 | 1516026357
75 | K | 949101111 | Lešení pomocné pro objekty pozemních staveb s lešeňovou podlahou v do 1,9 m zatížení do 150 kg/m2 | m2 | 45 |  | 0 | CS ÚRS 2016 01 |  |  | základní |  | 0 | 0.00013 | 0.00585 | 0 | 0 | 4 | K | 2 |  |  |  | ROZPOCET | 0 | 0 | 0 | 0 | 0 | 1 | 0 | 4 | -1175326400
| VV |  | "pro opravu omítek" 45,0 |  | 45 | [13 empty] | VV | 2 | 2 | True | 1 | ROZPOCET
76 | K | 949101112 | Lešení pomocné pro objekty pozemních staveb s lešeňovou podlahou v do 3,5 m zatížení do 150 kg/m2 | m2 | 411.397 |  | 0 | CS ÚRS 2016 01 |  |  | základní |  | 0 | 0.00021 | 0.086393 | 0 | 0 | 4 | K | 2 |  |  |  | ROZPOCET | 0 | 0 | 0 | 0 | 0 | 1 | 0 | 4 | -507352201
| VV |  | 24,5*12,2*0,7 |  | 209.23 | [13 empty] | VV | 2 | 2 | True | 0 | ROZPOCET
| VV |  | 23,8*7,2*0,7 |  | 119.952 | [13 empty] | VV | 2 | 2 | True | 0 | ROZPOCET
| VV |  | 14,5*8,1*0,7 |  | 82.215 | [13 empty] | VV | 2 | 2 | True | 0 | ROZPOCET
| VV |  | Součet - krov |  | 411.397 | [13 empty] | VV | 2 | 4 | True | 1 | ROZPOCET
77 | K | 975043121 | Jednořadové podchycení stropů - říms v do 3,5 m pro zatížení do 1000 kg/m | m | 136 |  | 0 | CS ÚRS 2016 01 |  |  | základní |  | 0 | 0.02362 | 3.2123 | 0 | 0 | 4 | K | 2 |  |  |  | ROZPOCET | 0 | 0 | 0 | 0 | 0 | 1 | 0 | 4 | 2130037681
| VV |  | "podchycení římsy z lešení" 136,0 |  | 136 | [13 empty] | VV | 2 | 2 | True | 1 | ROZPOCET
| D | 96 | Bourání konstrukcí |  |  |  | 0 | [5 empty] | 0 |  | 0 |  | 47.8877 | 1 | D | 1 |  |  |  | ROZPOCET | [6 empty] | 0
78 | K | 962032631 | Bourání zdiva komínového nad střechou z cihel na MV nebo MVC | m3 | 18.46 |  | 0 | CS ÚRS 2016 01 |  |  | základní |  | 0 | 0 | 0 | 1.594 | 29.4252 | 4 | K | 2 |  |  |  | ROZPOCET | 0 | 0 | 0 | 0 | 0 | 1 | 0 | 4 | -336231061
| VV |  | (1,9+0,8)*2*1,3 |  | 7.02 | [13 empty] | VV | 2 | 2 | True | 0 | ROZPOCET
| VV |  | (1,1+0,6)*2*1,3 |  | 4.42 | [13 empty] | VV | 2 | 2 | True | 0 | ROZPOCET
| VV |  | (1,9+0,8)*2*1,3 |  | 7.02 | [13 empty] | VV | 2 | 2 | True | 0 | ROZPOCET
| VV |  | Součet - komíny nad střechou |  | 18.46 | [13 empty] | VV | 2 | 4 | True | 1 | ROZPOCET
79 | K | 965081223 | Bourání podlah z dlaždic keramických nebo xylolitových tl přes 10 mm plochy přes 1 m2 | m2 | 17.9 |  | 0 | CS ÚRS 2016 01 |  |  | základní |  | 0 | 0 | 0 | 0.057 | 1.0203 | 4 | K | 2 |  |  |  | ROZPOCET | 0 | 0 | 0 | 0 | 0 | 1 | 0 | 4 | 1753472547
| VV |  | "2.NP" 9,2 |  | 9.2 | [13 empty] | VV | 2 | 2 | True | 0 | ROZPOCET
| VV |  | "3.NP" 8,7 |  | 8.7 | [13 empty] | VV | 2 | 2 | True | 0 | ROZPOCET
| VV |  | Součet - schodiště podesty |  | 17.9 | [13 empty] | VV | 2 | 4 | True | 1 | ROZPOCET
80 | K | 965081113 | Bourání dlažby z dlaždic půdních plochy přes 1 m2 | m2 | 168 |  | 0 | CS ÚRS 2016 01 |  |  | základní |  | 0 | 0 | 0 | 0 | 0 | 4 | K | 2 |  |  |  | ROZPOCET | 0 | 0 | 0 | 0 | 0 | 1 | 0 | 4 | -201654309
| P |  | Poznámka k položce: Půdovky budou opětovně použity. | [15 empty] | P | 2
81 | K | 965081611 | Odsekání soklíků rovných | m | 34.3 |  | 0 | CS ÚRS 2016 01 |  |  | základní |  | 0 | 0 | 0 | 0.009 | 0.3087 | 4 | K | 2 |  |  |  | ROZPOCET | 0 | 0 | 0 | 0 | 0 | 1 | 0 | 4 | -1072843148
| VV |  | "schodiště podesty" 34,3 |  | 34.3 | [13 empty] | VV | 2 | 2 | True | 1 | ROZPOCET
82 | K | 968062356 | Vybourání dřevěných rámů oken dvojitých včetně křídel pl do 4 m2 | m2 | 9.36 |  | 0 | CS ÚRS 2016 01 |  |  | základní |  | 0 | 0 | 0 | 0.054 | 0.50544 | 4 | K | 2 |  |  |  | ROZPOCET | 0 | 0 | 0 | 0 | 0 | 1 | 0 | 4 | 2059019499
| P |  | Poznámka k položce: Vybourání vč. vnitřního parapetu. | [15 empty] | P | 2
| VV |  | 1,3*1,85*2 |  | 4.81 | [13 empty] | VV | 2 | 2 | True | 0 | ROZPOCET
| VV |  | 1,3*1,85*1 |  | 2.405 | [13 empty] | VV | 2 | 2 | True | 0 | ROZPOCET
| VV |  | 1,3*1,65*1 |  | 2.145 | [13 empty] | VV | 2 | 2 | True | 0 | ROZPOCET
| VV |  | Součet |  | 9.36 | [13 empty] | VV | 2 | 4 | True | 1 | ROZPOCET
83 | K | 968062455 | Vybourání dřevěných dveřních zárubní pl do 2 m2 | m2 | 10.7 |  | 0 | CS ÚRS 2016 01 |  |  | základní |  | 0 | 0 | 0 | 0.088 | 0.9416 | 4 | K | 2 |  |  |  | ROZPOCET | 0 | 0 | 0 | 0 | 0 | 1 | 0 | 4 | -1964342173
| VV |  | "1.NP" 0,8*2,0+0,95*2,0 |  | 3.5 | [13 empty] | VV | 2 | 2 | True | 0 | ROZPOCET
| VV |  | "2.NP" 0,9*2,0*2 |  | 3.6 | [13 empty] | VV | 2 | 2 | True | 0 | ROZPOCET
| VV |  | "3.NP" 0,9*2,0*2 |  | 3.6 | [13 empty] | VV | 2 | 2 | True | 0 | ROZPOCET
| VV |  | Součet |  | 10.7 | [13 empty] | VV | 2 | 4 | True | 1 | ROZPOCET
84 | K | 968072455 | Vybourání kovových dveřních zárubní pl do 2 m2 | m2 | 4 |  | 0 | CS ÚRS 2016 01 |  |  | základní |  | 0 | 0 | 0 | 0.076 | 0.304 | 4 | K | 2 |  |  |  | ROZPOCET | 0 | 0 | 0 | 0 | 0 | 1 | 0 | 4 | -616848481
| VV |  | 1,0*2,0*2 |  | 4 | [13 empty] | VV | 2 | 2 | True | 0 | ROZPOCET
| VV |  | Součet - st. vstupní dveře |  | 4 | [13 empty] | VV | 2 | 4 | True | 1 | ROZPOCET
85 | K | 968072456 | Vybourání kovových dveřních zárubní pl přes 2 m2 | m2 | 3.013 |  | 0 | CS ÚRS 2016 01 |  |  | základní |  | 0 | 0 | 0 | 0.063 | 0.18982 | 4 | K | 2 |  |  |  | ROZPOCET | 0 | 0 | 0 | 0 | 0 | 1 | 0 | 4 | -1140244386
| VV |  | 1,15*2,62 |  | 3.013 | [13 empty] | VV | 2 | 2 | True | 0 | ROZPOCET
| VV |  | Součet - st. vstup. dveře |  | 3.013 | [13 empty] | VV | 2 | 4 | True | 1 | ROZPOCET
86 | K | 971033651 | Vybourání otvorů ve zdivu cihelném pl do 4 m2 na MVC nebo MV tl do 600 mm | m3 | 2.322 |  | 0 | CS ÚRS 2016 01 |  |  | základní |  | 0 | 0 | 0 | 1.8 | 4.1796 | 4 | K | 2 |  |  |  | ROZPOCET | 0 | 0 | 0 | 0 | 0 | 1 | 0 | 4 | 2108538667
| VV |  | "1.NP - parapety oken" 1,29*0,9*0,5*2 |  | 1.161 | [13 empty] | VV | 2 | 2 | True | 0 | ROZPOCET
| VV |  | "2.NP - parapety oken" 1,29*1,0*0,5 |  | 0.645 | [13 empty] | VV | 2 | 2 | True | 0 | ROZPOCET
| VV |  | "3.NP - parapety oken" 1,29*1,0*0,4 |  | 0.516 | [13 empty] | VV | 2 | 2 | True | 0 | ROZPOCET
| VV |  | Součet |  | 2.322 | [13 empty] | VV | 2 | 4 | True | 1 | ROZPOCET
87 | K | 976072221 | Vybourání kovových komínových dvířek pl do 0,3 m2 ze zdiva cihelného | kus | 7 |  | 0 | CS ÚRS 2016 01 |  |  | základní |  | 0 | 0 | 0 | 0.009 | 0.063 | 4 | K | 2 |  |  |  | ROZPOCET | 0 | 0 | 0 | 0 | 0 | 1 | 0 | 4 | -323543584
88 | K | 978013161 | Otlučení vnitřní vápenné nebo vápenocementové omítky stěn stěn v rozsahu do 50 % | m2 | 399.7 |  | 0 | CS ÚRS 2016 01 |  |  | základní |  | 0 | 0 | 0 | 0.02 | 7.994 | 4 | K | 2 |  |  |  | ROZPOCET | 0 | 0 | 0 | 0 | 0 | 1 | 0 | 4 | 1363166593
| VV |  | "1.NP" (4,9+2,5)*2*3,0*2+2,8 |  | 91.6 | [13 empty] | VV | 2 | 2 | True | 0 | ROZPOCET
| VV |  | "2.NP" (4,9+2,5)*2*3,6*2+2,64 |  | 109.2 | [13 empty] | VV | 2 | 2 | True | 0 | ROZPOCET
| VV |  | "3.NP" (4,9+2,5)*2*3,3*2+2,32 |  | 100 | [13 empty] | VV | 2 | 2 | True | 0 | ROZPOCET
| VV |  | "komíny" (1,9+0,8)*2*4,5*2+(1,1+0,6)*2*4,5 |  | 63.9 | [13 empty] | VV | 2 | 2 | True | 0 | ROZPOCET
| VV |  | "ostatní" 35,0 |  | 35 | [13 empty] | VV | 2 | 2 | True | 0 | ROZPOCET
| VV |  | Součet |  | 399.7 | [13 empty] | VV | 2 | 4 | True | 1 | ROZPOCET
89 | K | 978015321 | Otlučení vnější vápenné nebo vápenocementové vnější omítky stupně členitosti 1 a 2 rozsahu do 10% | m2 | 80 |  | 0 | CS ÚRS 2016 01 |  |  | základní |  | 0 | 0 | 0 | 0.005 | 0.4 | 4 | K | 2 |  |  |  | ROZPOCET | 0 | 0 | 0 | 0 | 0 | 1 | 0 | 4 | -2146961345
| VV |  | "oprava v místě stavebního zásahu" 80,0 |  | 80 | [13 empty] | VV | 2 | 2 | True | 1 | ROZPOCET
90 | K | 978019391 | Otlučení vnější vápenné nebo vápenocementové vnější omítky stupně členitosti 3 až 5 rozsahu do 100% | m2 | 35.5 |  | 0 | CS ÚRS 2016 01 |  |  | základní |  | 0 | 0 | 0 | 0.072 | 2.556 | 4 | K | 2 |  |  |  | ROZPOCET | 0 | 0 | 0 | 0 | 0 | 1 | 0 | 4 | -446281005
| VV |  | (1,9+0,8)*2*2,5 |  | 13.5 | [13 empty] | VV | 2 | 2 | True | 0 | ROZPOCET
| VV |  | (1,1+0,6)*2*2,5 |  | 8.5 | [13 empty] | VV | 2 | 2 | True | 0 | ROZPOCET
| VV |  | (1,9+0,8)*2*2,5 |  | 13.5 | [13 empty] | VV | 2 | 2 | True | 0 | ROZPOCET
| VV |  | Součet - komíny nad střechou |  | 35.5 | [13 empty] | VV | 2 | 4 | True | 1 | ROZPOCET
| D | 997 | Přesun sutě |  |  |  | 0 | [5 empty] | 0 |  | 0 |  | 11.25 | 1 | D | 1 |  |  |  | ROZPOCET | [6 empty] | 0
91 | K | 997013011 | Vyklizení ulehlé suti z prostorů přes 15 m2 s naložením z hl do 2 m | m3 | 7.5 |  | 0 | CS ÚRS 2016 01 |  |  | základní |  | 0 | 0 | 0 | 1.5 | 11.25 | 4 | K | 2 |  |  |  | ROZPOCET | 0 | 0 | 0 | 0 | 0 | 1 | 0 | 4 | -1163802266
| VV |  | "prostor krovu" 7,5 |  | 7.5 | [13 empty] | VV | 2 | 2 | True | 1 | ROZPOCET
92 | K | 997013214 | Vnitrostaveništní doprava suti a vybouraných hmot pro budovy v do 15 m ručně | t | 143.307 |  | 0 | CS ÚRS 2016 01 |  |  | základní |  | 0 | 0 | 0 | 0 | 0 | 4 | K | 2 |  |  |  | ROZPOCET | 0 | 0 | 0 | 0 | 0 | 1 | 0 | 4 | 1494688700
93 | K | 997013501 | Odvoz suti a vybouraných hmot na skládku nebo meziskládku do 1 km se složením | t | 143.307 |  | 0 | CS ÚRS 2016 01 |  |  | základní |  | 0 | 0 | 0 | 0 | 0 | 4 | K | 2 |  |  |  | ROZPOCET | 0 | 0 | 0 | 0 | 0 | 1 | 0 | 4 | -1657178457
94 | K | 997013509 | Příplatek k odvozu suti a vybouraných hmot na skládku ZKD 1 km přes 1 km | t | 2722.833 |  | 0 | CS ÚRS 2016 01 |  |  | základní |  | 0 | 0 | 0 | 0 | 0 | 4 | K | 2 |  |  |  | ROZPOCET | 0 | 0 | 0 | 0 | 0 | 1 | 0 | 4 | -1861520559
| VV |  | "cca 20 km" 143,307*19 |  | 2722.833 | [13 empty] | VV | 2 | 2 | True | 0 | ROZPOCET
| VV |  | Součet |  | 2722.833 | [13 empty] | VV | 2 | 4 | True | 1 | ROZPOCET
95 | K | 997013800 | Poplatek za uložení stavebního odpadu na skládce - suť (skládkovné) | t | 87.45 |  | 0 |  |  |  | základní |  | 0 | 0 | 0 | 0 | 0 | 4 | K | 2 |  |  |  | ROZPOCET | 0 | 0 | 0 | 0 | 0 | 1 | 0 | 4 | -12285338
| VV |  | (143,307-18,379)*0,7 |  | 87.45 | [13 empty] | VV | 2 | 2 | True | 1 | ROZPOCET
96 | K | 997013811 | Poplatek za uložení stavebního dřevěného odpadu na skládce (skládkovné) | t | 18.379 |  | 0 | CS ÚRS 2016 01 |  |  | základní |  | 0 | 0 | 0 | 0 | 0 | 4 | K | 2 |  |  |  | ROZPOCET | 0 | 0 | 0 | 0 | 0 | 1 | 0 | 4 | -772599391
97 | K | 997013831 | Poplatek za uložení stavebního směsného odpadu na skládce (skládkovné) | t | 37.478 |  | 0 | CS ÚRS 2016 01 |  |  | základní |  | 0 | 0 | 0 | 0 | 0 | 4 | K | 2 |  |  |  | ROZPOCET | 0 | 0 | 0 | 0 | 0 | 1 | 0 | 4 | 1511780786
| VV |  | (143,307-18,379)*0,3 |  | 37.478 | [13 empty] | VV | 2 | 2 | True | 1 | ROZPOCET
| D | 998 | Přesun hmot |  |  |  | 0 | [5 empty] | 0 |  | 0 |  | 0 | 1 | D | 1 |  |  |  | ROZPOCET | [6 empty] | 0
98 | K | 998018003 | Přesun hmot ruční pro budovy v do 24 m | t | 93.164 |  | 0 | CS ÚRS 2016 01 |  |  | základní |  | 0 | 0 | 0 | 0 | 0 | 4 | K | 2 |  |  |  | ROZPOCET | 0 | 0 | 0 | 0 | 0 | 1 | 0 | 4 | -430621381
| D | PSV | Práce a dodávky PSV |  |  |  | 0 | [5 empty] | 0 |  | 96.0042 |  | 77.5084 | 2 | D | 0 |  |  |  | ROZPOCET | [6 empty] | 0
| D | 711 | Izolace proti vodě, vlhkosti a plynům |  |  |  | 0 | [5 empty] | 0 |  | 0.025494 |  | 0 | 2 | D | 1 |  |  |  | ROZPOCET | [6 empty] | 0
99 | K | 711111053 | Provedení izolace proti zemní vlhkosti vodorovné za studena 2x nátěr krystalickou hydroizolací | m2 | 3.69 |  | 0 | CS ÚRS 2016 01 |  |  | základní |  | 0 | 0 | 0 | 0 | 0 | 16 | K | 2 |  |  |  | ROZPOCET | 0 | 0 | 0 | 0 | 0 | 1 | 0 | 16 | -1045727718
| VV |  | "dojezd výtahové šachty" 2,05*1,8 |  | 3.69 | [13 empty] | VV | 2 | 2 | True | 1 | ROZPOCET
100 | K | 711112053 | Provedení izolace proti zemní vlhkosti svislé za studena 2x nátěr krystalickou hydroizolací | m2 | 8.855 |  | 0 | CS ÚRS 2016 01 |  |  | základní |  | 0 | 0 | 0 | 0 | 0 | 16 | K | 2 |  |  |  | ROZPOCET | 0 | 0 | 0 | 0 | 0 | 1 | 0 | 16 | -970974861
| VV |  | "dojezd výtahové šachty" (2,05+1,8)*2*1,15 |  | 8.855 | [13 empty] | VV | 2 | 2 | True | 1 | ROZPOCET
101 | M | 245510501 | nátěrová hmota pro krystalickou hydroizolaci | kg | 18.818 |  | 0 |  |  |  | základní |  | 0 | 0.001 | 0.018818 | 0 | 0 | 32 | M | 2 |  |  |  | ROZPOCET | 0 | 0 | 0 | 0 | 0 | 1 | 0 | 16 | -242481165
| P |  | Poznámka k položce: Spotřeba: na dvě vrstvy 1,5 kg/m2 | [15 empty] | P | 2
| VV |  | (3,69+8,855)*1,5 |  | 18.818 | [13 empty] | VV | 2 | 2 | True | 1 | ROZPOCET
102 | K | 711161307 | Izolace proti zemní vlhkosti stěn foliemi nopovými pro běžné podmínky tl. 0,5 mm šířky 1,5 m | m2 | 9.675 |  | 0 | CS ÚRS 2016 01 |  |  | základní |  | 0 | 0.00069 | 0.0066758 | 0 | 0 | 16 | K | 2 |  |  |  | ROZPOCET | 0 | 0 | 0 | 0 | 0 | 1 | 0 | 16 | -1550647262
| VV |  | "dojezd výtahové šachty" (2,2+2,05+2,2)*1,5 |  | 9.675 | [13 empty] | VV | 2 | 2 | True | 1 | ROZPOCET
103 | K | 998711101 | Přesun hmot tonážní pro izolace proti vodě, vlhkosti a plynům v objektech výšky do 6 m | t | 0.025 |  | 0 | CS ÚRS 2016 01 |  |  | základní |  | 0 | 0 | 0 | 0 | 0 | 16 | K | 2 |  |  |  | ROZPOCET | 0 | 0 | 0 | 0 | 0 | 1 | 0 | 16 | 163165941
104 | K | 998711181 | Příplatek k přesunu hmot tonážní 711 prováděný bez použití mechanizace | t | 0.025 |  | 0 | CS ÚRS 2016 01 |  |  | základní |  | 0 | 0 | 0 | 0 | 0 | 16 | K | 2 |  |  |  | ROZPOCET | 0 | 0 | 0 | 0 | 0 | 1 | 0 | 16 | 1435770900
105 | K | 998711192 | Příplatek k přesunu hmot tonážní 711 za zvětšený přesun do 100 m | t | 0.025 |  | 0 | CS ÚRS 2016 01 |  |  | základní |  | 0 | 0 | 0 | 0 | 0 | 16 | K | 2 |  |  |  | ROZPOCET | 0 | 0 | 0 | 0 | 0 | 1 | 0 | 16 | 166603307
| D | 713 | Izolace tepelné |  |  |  | 0 | [5 empty] | 0 |  | 4.5273 |  | 0 | 2 | D | 1 |  |  |  | ROZPOCET | [6 empty] | 0
106 | K | 713121111 | Montáž izolace tepelné podlah volně kladenými rohožemi, pásy, dílci, deskami 1 vrstva | m2 | 184 |  | 0 | CS ÚRS 2016 01 |  |  | základní |  | 0 | 0 | 0 | 0 | 0 | 16 | K | 2 |  |  |  | ROZPOCET | 0 | 0 | 0 | 0 | 0 | 1 | 0 | 16 | 2071990491
107 | M | 631515040 | deska minerální izolační střešní tl.120 mm | m2 | 187.68 |  | 0 | CS ÚRS 2016 01 |  |  | základní |  | 0 | 0.024 | 4.5043 | 0 | 0 | 32 | M | 2 |  |  |  | ROZPOCET | 0 | 0 | 0 | 0 | 0 | 1 | 0 | 16 | -1199986382
| P |  | Poznámka k položce: Vyšší pevnost 70 kPA, la = 0,040 W/mK. | [15 empty] | P | 2
| VV |  | "zateplení podlahy podkroví nad depozitáři" 184,0*1,02 |  | 187.68 | [13 empty] | VV | 2 | 2 | True | 1 | ROZPOCET
108 | K | 713191133 | Montáž izolace tepelné podlah, stropů vrchem nebo střech překrytí fólií s přelepeným spojem | m2 | 184 |  | 0 | CS ÚRS 2016 01 |  |  | základní |  | 0 | 1e-05 | 0.00184 | 0 | 0 | 16 | K | 2 |  |  |  | ROZPOCET | 0 | 0 | 0 | 0 | 0 | 1 | 0 | 16 | 826892244
109 | M | 283293181 | difúzní fólie odolná proti UV záření s páskou pro přelepení spojů | m2 | 211.6 |  | 0 |  |  |  | základní |  | 0 | 0.0001 | 0.02116 | 0 | 0 | 32 | M | 2 |  |  |  | ROZPOCET | 0 | 0 | 0 | 0 | 0 | 1 | 0 | 16 | 1541919185
| VV |  | 184,0*1,15 |  | 211.6 | [13 empty] | VV | 2 | 2 | True | 1 | ROZPOCET
110 | K | 998713103 | Přesun hmot tonážní pro izolace tepelné v objektech v do 24 m | t | 4.527 |  | 0 | CS ÚRS 2016 01 |  |  | základní |  | 0 | 0 | 0 | 0 | 0 | 16 | K | 2 |  |  |  | ROZPOCET | 0 | 0 | 0 | 0 | 0 | 1 | 0 | 16 | 1146680289
111 | K | 998713181 | Příplatek k přesunu hmot tonážní 713 prováděný bez použití mechanizace | t | 4.527 |  | 0 | CS ÚRS 2016 01 |  |  | základní |  | 0 | 0 | 0 | 0 | 0 | 16 | K | 2 |  |  |  | ROZPOCET | 0 | 0 | 0 | 0 | 0 | 1 | 0 | 16 | -55545087
112 | K | 998713192 | Příplatek k přesunu hmot tonážní 713 za zvětšený přesun do 100 m | t | 4.527 |  | 0 | CS ÚRS 2016 01 |  |  | základní |  | 0 | 0 | 0 | 0 | 0 | 16 | K | 2 |  |  |  | ROZPOCET | 0 | 0 | 0 | 0 | 0 | 1 | 0 | 16 | 1796967613
| D | 762 | Konstrukce tesařské |  |  |  | 0 | [5 empty] | 0 |  | 20.8742 |  | 18.379 | 2 | D | 1 |  |  |  | ROZPOCET | [6 empty] | 0
113 | K | 762331911 | Vyřezání části střešní vazby průřezové plochy řeziva do 120 cm2 délky do 3 m | m | 228 |  | 0 | CS ÚRS 2016 01 |  |  | základní |  | 0 | 0 | 0 | 0.0066 | 1.5048 | 16 | K | 2 |  |  |  | ROZPOCET | 0 | 0 | 0 | 0 | 0 | 1 | 0 | 16 | 1847101843
| P |  | Poznámka k položce: V ceně jsou započteny veškeré náklady potřebné k provedení vyřezání poškozené části krovu včetně provizorního podepření. Platí pro všechny položky vyřezání. | [15 empty] | P | 2
| VV |  | "příložky krokví 80/100 mm" 1,5*152 |  | 228 | [13 empty] | VV | 2 | 2 | True | 0 | ROZPOCET
| VV |  | Součet |  | 228 | [13 empty] | VV | 2 | 4 | True | 1 | ROZPOCET
114 | K | 762331921 | Vyřezání části střešní vazby průřezové plochy řeziva do 224 cm2 délky do 3 m | m | 6.9 |  | 0 | CS ÚRS 2016 01 |  |  | základní |  | 0 | 0 | 0 | 0.01232 | 0.085008 | 16 | K | 2 |  |  |  | ROZPOCET | 0 | 0 | 0 | 0 | 0 | 1 | 0 | 16 | 181273683
| VV |  | "plná vazba - pásek 110/180 mm" 2,3*3 |  | 6.9 | [13 empty] | VV | 2 | 2 | True | 0 | ROZPOCET
| VV |  | Součet |  | 6.9 | [13 empty] | VV | 2 | 4 | True | 1 | ROZPOCET
115 | K | 762331922 | Vyřezání části střešní vazby průřezové plochy řeziva do 224 cm2 délky do 5 m | m | 42.3 |  | 0 | CS ÚRS 2016 01 |  |  | základní |  | 0 | 0 | 0 | 0.01232 | 0.52114 | 16 | K | 2 |  |  |  | ROZPOCET | 0 | 0 | 0 | 0 | 0 | 1 | 0 | 16 | -1140861105
| VV |  | "krokev 140/140 mm" 4,7*9 |  | 42.3 | [13 empty] | VV | 2 | 2 | True | 0 | ROZPOCET
| VV |  | Součet |  | 42.3 | [13 empty] | VV | 2 | 4 | True | 1 | ROZPOCET
116 | K | 762331923 | Vyřezání části střešní vazby průřezové plochy řeziva do 224 cm2 délky do 8 m | m | 10.6 |  | 0 | CS ÚRS 2016 01 |  |  | základní |  | 0 | 0 | 0 | 0.01232 | 0.13059 | 16 | K | 2 |  |  |  | ROZPOCET | 0 | 0 | 0 | 0 | 0 | 1 | 0 | 16 | 114693787
| VV |  | "krokev 140/140 mm" 5,3*2 |  | 10.6 | [13 empty] | VV | 2 | 2 | True | 0 | ROZPOCET
| VV |  | Součet |  | 10.6 | [13 empty] | VV | 2 | 4 | True | 1 | ROZPOCET
117 | K | 762331933 | Vyřezání části střešní vazby průřezové plochy řeziva do 288 cm2 délky do 8 m | m | 18.5 |  | 0 | CS ÚRS 2016 01 |  |  | základní |  | 0 | 0 | 0 | 0.01584 | 0.29304 | 16 | K | 2 |  |  |  | ROZPOCET | 0 | 0 | 0 | 0 | 0 | 1 | 0 | 16 | -1556657289
| VV |  | "krokev 150/160 mm" 5,6+7,3+5,6 |  | 18.5 | [13 empty] | VV | 2 | 2 | True | 0 | ROZPOCET
| VV |  | Součet |  | 18.5 | [13 empty] | VV | 2 | 4 | True | 1 | ROZPOCET
118 | K | 762331934 | Vyřezání části střešní vazby průřezové plochy řeziva do 288 cm2 délky přes 8 m | m | 68.6 |  | 0 | CS ÚRS 2016 01 |  |  | základní |  | 0 | 0 | 0 | 0.01584 | 1.0866 | 16 | K | 2 |  |  |  | ROZPOCET | 0 | 0 | 0 | 0 | 0 | 1 | 0 | 16 | 1583100931
| VV |  | "krokev 150/160 mm" 8,2*7 |  | 57.4 | [13 empty] | VV | 2 | 2 | True | 0 | ROZPOCET
| VV |  | "krokev 150/160 mm" 11,2*1 |  | 11.2 | [13 empty] | VV | 2 | 2 | True | 0 | ROZPOCET
| VV |  | Součet |  | 68.6 | [13 empty] | VV | 2 | 4 | True | 1 | ROZPOCET
119 | K | 762331941 | Vyřezání části střešní vazby průřezové plochy řeziva do 450 cm2 délky do 3 m | m | 134 |  | 0 | CS ÚRS 2016 01 |  |  | základní |  | 0 | 0 | 0 | 0.02475 | 3.3165 | 16 | K | 2 |  |  |  | ROZPOCET | 0 | 0 | 0 | 0 | 0 | 1 | 0 | 16 | -421934686
| VV |  | "pozednice 220/200 mm" 1,5*2 |  | 3 | [13 empty] | VV | 2 | 2 | True | 0 | ROZPOCET
| VV |  | "vaznice dolní 160/200 mm" 1,5*2 |  | 3 | [13 empty] | VV | 2 | 2 | True | 0 | ROZPOCET
| VV |  | "plná vazba 160/240 mm" 3,0*3 |  | 9 | [13 empty] | VV | 2 | 2 | True | 0 | ROZPOCET
| VV |  | "plná vazba 160/200 mm" 3,0*3 |  | 9 | [13 empty] | VV | 2 | 2 | True | 0 | ROZPOCET
| VV |  | "rezerva na nepřístupné konstrukce" 110,0 |  | 110 | [13 empty] | VV | 2 | 2 | True | 0 | ROZPOCET
| VV |  | Součet |  | 134 | [13 empty] | VV | 2 | 4 | True | 1 | ROZPOCET
120 | K | 762331951 | Vyřezání části střešní vazby průřezové plochy řeziva přes 450 cm2 délky do 3 m | m | 26.9 |  | 0 | CS ÚRS 2016 01 |  |  | základní |  | 0 | 0 | 0 | 0.033 | 0.8877 | 16 | K | 2 |  |  |  | ROZPOCET | 0 | 0 | 0 | 0 | 0 | 1 | 0 | 16 | -847856988
| VV |  | "kráče 200/240 mm" 1,0*5 |  | 5 | [13 empty] | VV | 2 | 2 | True | 0 | ROZPOCET
| VV |  | "kráče 200/240 mm" 1,7*4 |  | 6.8 | [13 empty] | VV | 2 | 2 | True | 0 | ROZPOCET
| VV |  | "kráče 200/240 mm" 0,8*2 |  | 1.6 | [13 empty] | VV | 2 | 2 | True | 0 | ROZPOCET
| VV |  | "pozednice 430/180 mm" 1,5*7 |  | 10.5 | [13 empty] | VV | 2 | 2 | True | 0 | ROZPOCET
| VV |  | "vaznice dolní 220/430 mm" 1,5*1 |  | 1.5 | [13 empty] | VV | 2 | 2 | True | 0 | ROZPOCET
| VV |  | "zhlaví 200/240 mm" 1,5 |  | 1.5 | [13 empty] | VV | 2 | 2 | True | 0 | ROZPOCET
| VV |  | Součet |  | 26.9 | [13 empty] | VV | 2 | 4 | True | 1 | ROZPOCET
121 | K | 762331952 | Vyřezání části střešní vazby průřezové plochy řeziva přes 450 cm2 délky do 5 m | m | 16.4 |  | 0 | CS ÚRS 2016 01 |  |  | základní |  | 0 | 0 | 0 | 0.033 | 0.5412 | 16 | K | 2 |  |  |  | ROZPOCET | 0 | 0 | 0 | 0 | 0 | 1 | 0 | 16 | 1339573028
| VV |  | "vazný trám 200/240 mm" 4,4 |  | 4.4 | [13 empty] | VV | 2 | 2 | True | 0 | ROZPOCET
| VV |  | "plná vazba 150/320 mm" 4,0*3 |  | 12 | [13 empty] | VV | 2 | 2 | True | 0 | ROZPOCET
| VV |  | Součet |  | 16.4 | [13 empty] | VV | 2 | 4 | True | 1 | ROZPOCET
122 | K | 762331953 | Vyřezání části střešní vazby průřezové plochy řeziva přes 450 cm2 délky do 8 m | m | 42.2 |  | 0 | CS ÚRS 2016 01 |  |  | základní |  | 0 | 0 | 0 | 0.033 | 1.3926 | 16 | K | 2 |  |  |  | ROZPOCET | 0 | 0 | 0 | 0 | 0 | 1 | 0 | 16 | 1201189439
| VV |  | "vazný trám 200/240 mm" 6,4+7,5+8,0+7,3+6,5*2 |  | 42.2 | [13 empty] | VV | 2 | 2 | True | 0 | ROZPOCET
| VV |  | Součet |  | 42.2 | [13 empty] | VV | 2 | 4 | True | 1 | ROZPOCET
123 | K | 762332931 | Montáž doplnění části střešní vazby z hranolů průřezové plochy do 120 cm2 | m | 228 |  | 0 | CS ÚRS 2016 01 |  |  | základní |  | 0 | 6e-05 | 0.01368 | 0 | 0 | 16 | K | 2 |  |  |  | ROZPOCET | 0 | 0 | 0 | 0 | 0 | 1 | 0 | 16 | 1829761720
| VV |  | "příložky krokví 80/100 mm" 1,5*152 |  | 228 | [13 empty] | VV | 2 | 2 | True | 0 | ROZPOCET
| VV |  | Součet |  | 228 | [13 empty] | VV | 2 | 4 | True | 1 | ROZPOCET
124 | K | 762332932 | Montáž doplnění části střešní vazby z hranolů průřezové plochy do 224 cm2 | m | 59.8 |  | 0 | CS ÚRS 2016 01 |  |  | základní |  | 0 | 8e-05 | 0.004784 | 0 | 0 | 16 | K | 2 |  |  |  | ROZPOCET | 0 | 0 | 0 | 0 | 0 | 1 | 0 | 16 | 437738738
| VV |  | "plná vazba - pásek 110/180 mm" 2,3*3 |  | 6.9 | [13 empty] | VV | 2 | 2 | True | 0 | ROZPOCET
| VV |  | "krokev 140/140 mm" 4,7*9 |  | 42.3 | [13 empty] | VV | 2 | 2 | True | 0 | ROZPOCET
| VV |  | "krokev 140/140 mm" 5,3*2 |  | 10.6 | [13 empty] | VV | 2 | 2 | True | 0 | ROZPOCET
| VV |  | Součet |  | 59.8 | [13 empty] | VV | 2 | 4 | True | 1 | ROZPOCET
125 | K | 762332933 | Montáž doplnění části střešní vazby z hranolů průřezové plochy do 288 cm2 | m | 87.1 |  | 0 | CS ÚRS 2016 01 |  |  | základní |  | 0 | 9e-05 | 0.007839 | 0 | 0 | 16 | K | 2 |  |  |  | ROZPOCET | 0 | 0 | 0 | 0 | 0 | 1 | 0 | 16 | -1439837789
| VV |  | "krokev 150/160 mm" 5,6+7,3+5,6 |  | 18.5 | [13 empty] | VV | 2 | 2 | True | 0 | ROZPOCET
| VV |  | "krokev 150/160 mm" 8,2*7 |  | 57.4 | [13 empty] | VV | 2 | 2 | True | 0 | ROZPOCET
| VV |  | "krokev 150/160 mm" 11,2*1 |  | 11.2 | [13 empty] | VV | 2 | 2 | True | 0 | ROZPOCET
| VV |  | Součet |  | 87.1 | [13 empty] | VV | 2 | 4 | True | 1 | ROZPOCET
126 | K | 762332934 | Montáž doplnění části střešní vazby z hranolů průřezové plochy do 450 cm2 | m | 134 |  | 0 | CS ÚRS 2016 01 |  |  | základní |  | 0 | 0.0001 | 0.0134 | 0 | 0 | 16 | K | 2 |  |  |  | ROZPOCET | 0 | 0 | 0 | 0 | 0 | 1 | 0 | 16 | 1951642094
| VV |  | "pozednice 220/200 mm" 1,5*2 |  | 3 | [13 empty] | VV | 2 | 2 | True | 0 | ROZPOCET
| VV |  | "vaznice dolní 160/200 mm" 1,5*2 |  | 3 | [13 empty] | VV | 2 | 2 | True | 0 | ROZPOCET
| VV |  | "plná vazba 160/240 mm" 3,0*3 |  | 9 | [13 empty] | VV | 2 | 2 | True | 0 | ROZPOCET
| VV |  | "plná vazba 160/200 mm" 3,0*3 |  | 9 | [13 empty] | VV | 2 | 2 | True | 0 | ROZPOCET
| VV |  | "rezerva na nepřístupné konstrukce" 110,0 |  | 110 | [13 empty] | VV | 2 | 2 | True | 0 | ROZPOCET
| VV |  | Součet |  | 134 | [13 empty] | VV | 2 | 4 | True | 1 | ROZPOCET
127 | K | 762332935 | Montáž doplnění části střešní vazby z hranolů průřezové plochy do 600 cm2 | m | 85.5 |  | 0 | CS ÚRS 2016 01 |  |  | základní |  | 0 | 0.0001 | 0.00855 | 0 | 0 | 16 | K | 2 |  |  |  | ROZPOCET | 0 | 0 | 0 | 0 | 0 | 1 | 0 | 16 | -1628357068
| VV |  | "kráče 200/240 mm" 1,0*5 |  | 5 | [13 empty] | VV | 2 | 2 | True | 0 | ROZPOCET
| VV |  | "kráče 200/240 mm" 1,7*4 |  | 6.8 | [13 empty] | VV | 2 | 2 | True | 0 | ROZPOCET
| VV |  | "kráče 200/240 mm" 0,8*2 |  | 1.6 | [13 empty] | VV | 2 | 2 | True | 0 | ROZPOCET
| VV |  | "pozednice 430/180 mm" 1,5*7 |  | 10.5 | [13 empty] | VV | 2 | 2 | True | 0 | ROZPOCET
| VV |  | "vaznice dolní 220/430 mm" 1,5*1 |  | 1.5 | [13 empty] | VV | 2 | 2 | True | 0 | ROZPOCET
| VV |  | "zhlaví 200/240 mm" 1,5 |  | 1.5 | [13 empty] | VV | 2 | 2 | True | 0 | ROZPOCET
| VV |  | "vazný trám 200/240 mm" 4,4 |  | 4.4 | [13 empty] | VV | 2 | 2 | True | 0 | ROZPOCET
| VV |  | "plná vazba 150/320 mm" 4,0*3 |  | 12 | [13 empty] | VV | 2 | 2 | True | 0 | ROZPOCET
| VV |  | "vazný trám 200/240 mm" 6,4+7,5+8,0+7,3+6,5*2 |  | 42.2 | [13 empty] | VV | 2 | 2 | True | 0 | ROZPOCET
| VV |  | Součet |  | 85.5 | [13 empty] | VV | 2 | 4 | True | 1 | ROZPOCET
128 | M | 605121215 | řezivo jehličnaté pro konstrukci krovu hoblované | m3 | 16.12 |  | 0 |  |  |  | základní |  | 0 | 0.55 | 8.866 | 0 | 0 | 32 | M | 2 |  |  |  | ROZPOCET | 0 | 0 | 0 | 0 | 0 | 1 | 0 | 16 | 377049516
| VV |  | "příložky krokví 80/100 mm" 0,08*0,1*1,5*152*1,1 |  | 2.006 | [13 empty] | VV | 2 | 2 | True | 0 | ROZPOCET
| VV |  | "plná vazba - pásek 110/180 mm" 0,11*0,18*2,3*3*1,1 |  | 0.15 | [13 empty] | VV | 2 | 2 | True | 0 | ROZPOCET
| VV |  | "krokev 140/140 mm" 0,14*0,14*4,7*9*1,1 |  | 0.912 | [13 empty] | VV | 2 | 2 | True | 0 | ROZPOCET
| VV |  | "krokev 140/140 mm" 0,14*0,14*5,3*2*1,1 |  | 0.229 | [13 empty] | VV | 2 | 2 | True | 0 | ROZPOCET
| VV |  | "krokev 150/160 mm" 0,15*0,16*(5,6+7,3+5,6)*1,1 |  | 0.488 | [13 empty] | VV | 2 | 2 | True | 0 | ROZPOCET
| VV |  | "krokev 150/160 mm" 0,15*0,16*8,2*7*1,1 |  | 1.515 | [13 empty] | VV | 2 | 2 | True | 0 | ROZPOCET
| VV |  | "krokev 150/160 mm" 0,15*0,16*11,2*1*1,1 |  | 0.296 | [13 empty] | VV | 2 | 2 | True | 0 | ROZPOCET
| VV |  | "pozednice 220/200 mm" 0,22*0,2*1,5*2*1,1 |  | 0.145 | [13 empty] | VV | 2 | 2 | True | 0 | ROZPOCET
| VV |  | "vaznice dolní 160/200 mm" 0,16*0,2*1,5*2*1,1 |  | 0.106 | [13 empty] | VV | 2 | 2 | True | 0 | ROZPOCET
| VV |  | "plná vazba 160/240 mm" 0,16*0,24*3,0*3*1,1 |  | 0.38 | [13 empty] | VV | 2 | 2 | True | 0 | ROZPOCET
| VV |  | "plná vazba 160/200 mm" 0,16*0,2*3,0*3*1,1 |  | 0.317 | [13 empty] | VV | 2 | 2 | True | 0 | ROZPOCET
| VV |  | "kráče 200/240 mm" 0,2*0,24*1,0*5*1,1 |  | 0.264 | [13 empty] | VV | 2 | 2 | True | 0 | ROZPOCET
| VV |  | "kráče 200/240 mm" 0,2*0,24*1,7*4*1,1 |  | 0.359 | [13 empty] | VV | 2 | 2 | True | 0 | ROZPOCET
| VV |  | "kráče 200/240 mm" 0,2*0,24*0,8*2*1,1 |  | 0.084 | [13 empty] | VV | 2 | 2 | True | 0 | ROZPOCET
| VV |  | "pozednice 430/180 mm" 0,43*0,18*1,5*7*1,1 |  | 0.894 | [13 empty] | VV | 2 | 2 | True | 0 | ROZPOCET
| VV |  | "vaznice dolní 220/430 mm" 0,22*0,43*1,5*1,1 |  | 0.156 | [13 empty] | VV | 2 | 2 | True | 0 | ROZPOCET
| VV |  | "zhlaví 200/240 mm" 0,2*0,24*1,5*1,1 |  | 0.079 | [13 empty] | VV | 2 | 2 | True | 0 | ROZPOCET
| VV |  | "vazný trám 200/240 mm" 0,2*0,24*4,4*1,1 |  | 0.232 | [13 empty] | VV | 2 | 2 | True | 0 | ROZPOCET
| VV |  | "plná vazba 150/320 mm" 0,15*0,32*4,0*3*1,1 |  | 0.634 | [13 empty] | VV | 2 | 2 | True | 0 | ROZPOCET
| VV |  | "vazný trám 200/240 mm" 0,2*0,24*(6,4+7,5+8,0+7,3+6,5*2)*1,1 |  | 2.228 | [13 empty] | VV | 2 | 2 | True | 0 | ROZPOCET
| VV |  | "rezerva na nepřístupné konstrukce" 0,16*0,24*110,0*1,1 |  | 4.646 | [13 empty] | VV | 2 | 2 | True | 0 | ROZPOCET
| VV |  | Součet |  | 16.12 | [13 empty] | VV | 2 | 4 | True | 1 | ROZPOCET
129 | K | 762333913 | Otesání části střešní vazby z hranolů průřezové plochy do 288 cm2 | m | 55 |  | 0 | CS ÚRS 2016 01 |  |  | základní |  | 0 | 0 | 0 | 0 | 0 | 16 | K | 2 |  |  |  | ROZPOCET | 0 | 0 | 0 | 0 | 0 | 1 | 0 | 16 | -38410675
130 | K | 762333914 | Otesání části střešní vazby z hranolů průřezové plochy do 450 cm2 | m | 75 |  | 0 | CS ÚRS 2016 01 |  |  | základní |  | 0 | 0 | 0 | 0 | 0 | 16 | K | 2 |  |  |  | ROZPOCET | 0 | 0 | 0 | 0 | 0 | 1 | 0 | 16 | -1623515557
131 | K | 762333915 | Otesání části střešní vazby z hranolů průřezové plochy přes 450 cm2 | m | 25 |  | 0 | CS ÚRS 2016 01 |  |  | základní |  | 0 | 0 | 0 | 0 | 0 | 16 | K | 2 |  |  |  | ROZPOCET | 0 | 0 | 0 | 0 | 0 | 1 | 0 | 16 | -1079016340
132 | K | 762342811 | Demontáž laťování střech z latí osové vzdálenosti do 0,22 m | m2 | 831.4 |  | 0 | CS ÚRS 2016 01 |  |  | základní |  | 0 | 0 | 0 | 0.007 | 5.8198 | 16 | K | 2 |  |  |  | ROZPOCET | 0 | 0 | 0 | 0 | 0 | 1 | 0 | 16 | -1556713616
133 | K | 762354813 | Demontáž střešních vikýřů sedlových | kus | 14 |  | 0 | CS ÚRS 2016 01 |  |  | základní |  | 0 | 0 | 0 | 0.2 | 2.8 | 16 | K | 2 |  |  |  | ROZPOCET | 0 | 0 | 0 | 0 | 0 | 1 | 0 | 16 | -2100420103
| P |  | Poznámka k položce: Kompletní demontáž vč.okna. | [15 empty] | P | 2
134 | K | 762342311 | Montáž laťování na střechách složitých sklonu do 60° osové vzdálenosti do 150 mm | m2 | 831.4 |  | 0 | CS ÚRS 2016 01 |  |  | základní |  | 0 | 0 | 0 | 0 | 0 | 16 | K | 2 |  |  |  | ROZPOCET | 0 | 0 | 0 | 0 | 0 | 1 | 0 | 16 | 835109930
| VV |  | 18,0+242,0+117,0+1,0+86,0+163,0+182,0+1,6*14 |  | 831.4 | [13 empty] | VV | 2 | 2 | True | 1 | ROZPOCET
135 | M | 605141140 | řezivo jehličnaté,střešní latě impregnované dl 3 - 5 m | m3 | 9.328 |  | 0 | CS ÚRS 2016 01 |  |  | základní |  | 0 | 0.55 | 5.1304 | 0 | 0 | 32 | M | 2 |  |  |  | ROZPOCET | 0 | 0 | 0 | 0 | 0 | 1 | 0 | 16 | 782467404
| VV |  | 0,05*0,03*831,4*6,8*1,1 |  | 9.328 | [13 empty] | VV | 2 | 2 | True | 1 | ROZPOCET
136 | K | 762354310 | Montáž střešního vikýře sedlového z hoblovaného řeziva plochy do 100 cm2 | m | 215.6 |  | 0 | CS ÚRS 2016 01 |  |  | základní |  | 0 | 0 | 0 | 0 | 0 | 16 | K | 2 |  |  |  | ROZPOCET | 0 | 0 | 0 | 0 | 0 | 1 | 0 | 16 | 181191153
| VV |  | (2,6+0,8+2,2+2,0+7,8)*14 |  | 215.6 | [13 empty] | VV | 2 | 2 | True | 1 | ROZPOCET
137 | M | 605121217 | řezivo jehličnaté pro konstrukci vikýře hoblované | m3 | 0.883 |  | 0 |  |  |  | základní |  | 0 | 0.55 | 0.48565 | 0 | 0 | 32 | M | 2 |  |  |  | ROZPOCET | 0 | 0 | 0 | 0 | 0 | 1 | 0 | 16 | 1516120281
| VV |  | 0,1*0,1*2,6*14*1,1 |  | 0.4 | [13 empty] | VV | 2 | 2 | True | 0 | ROZPOCET
| VV |  | 0,12*0,1*0,8*14*1,1 |  | 0.148 | [13 empty] | VV | 2 | 2 | True | 0 | ROZPOCET
| VV |  | 0,08*0,03*2,2*14*1,1 |  | 0.081 | [13 empty] | VV | 2 | 2 | True | 0 | ROZPOCET
| VV |  | 0,08*0,03*2,0*14*1,1 |  | 0.074 | [13 empty] | VV | 2 | 2 | True | 0 | ROZPOCET
| VV |  | 0,05*0,03*7,8*14*1,1 |  | 0.18 | [13 empty] | VV | 2 | 2 | True | 0 | ROZPOCET
| VV |  | Součet |  | 0.883 | [13 empty] | VV | 2 | 4 | True | 1 | ROZPOCET
138 | K | 762395000 | Spojovací prostředky pro montáž krovu, bednění, laťování, světlíky, klíny | m3 | 10.211 |  | 0 | CS ÚRS 2016 01 |  |  | základní |  | 0 | 0.02337 | 0.23863 | 0 | 0 | 16 | K | 2 |  |  |  | ROZPOCET | 0 | 0 | 0 | 0 | 0 | 1 | 0 | 16 | 1718420449
| VV |  | 9,328+0,883 |  | 10.211 | [13 empty] | VV | 2 | 2 | True | 1 | ROZPOCET
139 | K | 762524108 | Položení podlahy z hoblovaných fošen na pero a drážku | m2 | 75 |  | 0 | CS ÚRS 2016 01 |  |  | základní |  | 0 | 0 | 0 | 0 | 0 | 16 | K | 2 |  |  |  | ROZPOCET | 0 | 0 | 0 | 0 | 0 | 1 | 0 | 16 | -309042842
| VV |  | "pódium fošna 40 mm" 75,0 |  | 75 | [13 empty] | VV | 2 | 2 | True | 1 | ROZPOCET
140 | M | 605110211 | řezivo jehličnaté - hoblovaná fošna, jakost I. | m3 | 3.3 |  | 0 |  |  |  | základní |  | 0 | 0.55 | 1.815 | 0 | 0 | 32 | M | 2 |  |  |  | ROZPOCET | 0 | 0 | 0 | 0 | 0 | 1 | 0 | 16 | 482292445
| VV |  | 75,0*0,04*1,1 |  | 3.3 | [13 empty] | VV | 2 | 2 | True | 1 | ROZPOCET
141 | K | 762595001 | Spojovací prostředky pro položení dřevěných podlah a zakrytí kanálů | m2 | 75 |  | 0 | CS ÚRS 2016 01 |  |  | základní |  | 0 | 0.00019 | 0.01425 | 0 | 0 | 16 | K | 2 |  |  |  | ROZPOCET | 0 | 0 | 0 | 0 | 0 | 1 | 0 | 16 | 897636541
142 | K | 762713210 | Montáž prostorové vázané kce s ocelovými spojkami z hraněného řeziva průřezové plochy do 120 cm2 | m | 64.2 |  | 0 | CS ÚRS 2016 01 |  |  | základní |  | 0 | 0 | 0 | 0 | 0 | 16 | K | 2 |  |  |  | ROZPOCET | 0 | 0 | 0 | 0 | 0 | 1 | 0 | 16 | -1185988770
| VV |  | "pódium profil 60/200 mm" 60,0 |  | 60 | [13 empty] | VV | 2 | 2 | True | 0 | ROZPOCET
| VV |  | "pódium profil 60/180 mm" 4,2 |  | 4.2 | [13 empty] | VV | 2 | 2 | True | 0 | ROZPOCET
| VV |  | Součet |  | 64.2 | [13 empty] | VV | 2 | 4 | True | 1 | ROZPOCET
143 | K | 762713220 | Montáž prostorové vázané kce s ocelovými spojkami z hraněného řeziva průřezové plochy do 224 cm2 | m | 27.8 |  | 0 | CS ÚRS 2016 01 |  |  | základní |  | 0 | 0 | 0 | 0 | 0 | 16 | K | 2 |  |  |  | ROZPOCET | 0 | 0 | 0 | 0 | 0 | 1 | 0 | 16 | -78541599
| VV |  | "pódium profil 60/240 mm" 27,8 |  | 27.8 | [13 empty] | VV | 2 | 2 | True | 1 | ROZPOCET
144 | K | 762713230 | Montáž prostorové vázané kce s ocelovými spojkami z hraněného řeziva průřezové plochy do 288 cm2 | m | 62.45 |  | 0 | CS ÚRS 2016 01 |  |  | základní |  | 0 | 0 | 0 | 0 | 0 | 16 | K | 2 |  |  |  | ROZPOCET | 0 | 0 | 0 | 0 | 0 | 1 | 0 | 16 | -1481206935
| VV |  | "pódium profil 120/200 mm" 0,25*5 |  | 1.25 | [13 empty] | VV | 2 | 2 | True | 0 | ROZPOCET
| VV |  | "pódium profil 100/240 mm" 61,2 |  | 61.2 | [13 empty] | VV | 2 | 2 | True | 0 | ROZPOCET
| VV |  | Součet |  | 62.45 | [13 empty] | VV | 2 | 4 | True | 1 | ROZPOCET
145 | K | 762713240 | Montáž prostorové vázané kce s ocelovými spojkami z hraněného řeziva průřezové plochy do 450 cm2 | m | 56 |  | 0 | CS ÚRS 2016 01 |  |  | základní |  | 0 | 0 | 0 | 0 | 0 | 16 | K | 2 |  |  |  | ROZPOCET | 0 | 0 | 0 | 0 | 0 | 1 | 0 | 16 | -1770136040
| VV |  | "pódium profil 120/250 mm" 56,0 |  | 56 | [13 empty] | VV | 2 | 2 | True | 1 | ROZPOCET
146 | M | 605121214 | řezivo jehličnaté pro konstrukci pódia hoblované | m3 | 4.779 |  | 0 |  |  |  | základní |  | 0 | 0.55 | 2.6284 | 0 | 0 | 32 | M | 2 |  |  |  | ROZPOCET | 0 | 0 | 0 | 0 | 0 | 1 | 0 | 16 | -829835554
| VV |  | 0,06*0,2*60,0*1,1 |  | 0.792 | [13 empty] | VV | 2 | 2 | True | 0 | ROZPOCET
| VV |  | 0,12*0,25*56,0*1,1 |  | 1.848 | [13 empty] | VV | 2 | 2 | True | 0 | ROZPOCET
| VV |  | 0,12*0,2*0,25*5*1,1 |  | 0.033 | [13 empty] | VV | 2 | 2 | True | 0 | ROZPOCET
| VV |  | 0,1*0,24*61,2*1,1 |  | 1.616 | [13 empty] | VV | 2 | 2 | True | 0 | ROZPOCET
| VV |  | 0,06*0,24*27,8*1,1 |  | 0.44 | [13 empty] | VV | 2 | 2 | True | 0 | ROZPOCET
| VV |  | 0,06*0,18*4,2*1,1 |  | 0.05 | [13 empty] | VV | 2 | 2 | True | 0 | ROZPOCET
| VV |  | Součet |  | 4.779 | [13 empty] | VV | 2 | 4 | True | 1 | ROZPOCET
147 | M | 553721661 | kovové spojky pozinkované pro spojování tesařských konstrukcí | kg | 40 |  | 0 |  |  |  | základní |  | 0 | 0 | 0 | 0 | 0 | 32 | M | 2 |  |  |  | ROZPOCET | 0 | 0 | 0 | 0 | 0 | 1 | 0 | 16 | 1667754676
148 | K | 762795000 | Spojovací prostředky pro montáž prostorových vázaných kcí | m3 | 4.779 |  | 0 | CS ÚRS 2016 01 |  |  | základní |  | 0 | 0.02447 | 0.11694 | 0 | 0 | 16 | K | 2 |  |  |  | ROZPOCET | 0 | 0 | 0 | 0 | 0 | 1 | 0 | 16 | -948473927
149 | K | 762511276 | Podlahové kce podkladové z desek dřevoštěpkových tl 22 mm broušených šroubovaných | m2 | 33 |  | 0 | CS ÚRS 2016 01 |  |  | základní |  | 0 | 0.0139 | 0.4587 | 0 | 0 | 16 | K | 2 |  |  |  | ROZPOCET | 0 | 0 | 0 | 0 | 0 | 1 | 0 | 16 | -1576219650
| VV |  | "pochozí chodníček" 33,0 |  | 33 | [13 empty] | VV | 2 | 2 | True | 1 | ROZPOCET
150 | K | 762822110 | Montáž stropního trámu z hraněného řeziva průřezové plochy do 144 cm2 s výměnami | m | 152 |  | 0 | CS ÚRS 2016 01 |  |  | základní |  | 0 | 0 | 0 | 0 | 0 | 16 | K | 2 |  |  |  | ROZPOCET | 0 | 0 | 0 | 0 | 0 | 1 | 0 | 16 | -1825974205
| VV |  | "podkladní profil chodníčku" 76,0 |  | 76 | [13 empty] | VV | 2 | 2 | True | 0 | ROZPOCET
| VV |  | "nosníky lávky" 76,0 |  | 76 | [13 empty] | VV | 2 | 2 | True | 0 | ROZPOCET
| VV |  | Součet |  | 152 | [13 empty] | VV | 2 | 4 | True | 1 | ROZPOCET
151 | M | 605121221 | řezivo jehličnaté pro podkladní konstrukci chodníčku podkroví hoblované | m3 | 1.939 |  | 0 |  |  |  | základní |  | 0 | 0.55 | 1.0664 | 0 | 0 | 32 | M | 2 |  |  |  | ROZPOCET | 0 | 0 | 0 | 0 | 0 | 1 | 0 | 16 | -1352936556
| VV |  | 0,06*0,2*76,0*1,1 |  | 1.003 | [13 empty] | VV | 2 | 2 | True | 0 | ROZPOCET
| VV |  | 0,08*0,14*76,0*1,1 |  | 0.936 | [13 empty] | VV | 2 | 2 | True | 0 | ROZPOCET
| VV |  | Součet |  | 1.939 | [13 empty] | VV | 2 | 4 | True | 1 | ROZPOCET
152 | K | 762895000 | Spojovací prostředky pro montáž záklopu, stropnice a podbíjení | m3 | 1.939 |  | 0 | CS ÚRS 2016 01 |  |  | základní |  | 0 | 0.00281 | 0.0054486 | 0 | 0 | 16 | K | 2 |  |  |  | ROZPOCET | 0 | 0 | 0 | 0 | 0 | 1 | 0 | 16 | -298651715
153 | K | 998762103 | Přesun hmot tonážní pro kce tesařské v objektech v do 24 m | t | 20.874 |  | 0 | CS ÚRS 2016 01 |  |  | základní |  | 0 | 0 | 0 | 0 | 0 | 16 | K | 2 |  |  |  | ROZPOCET | 0 | 0 | 0 | 0 | 0 | 1 | 0 | 16 | -104019177
154 | K | 998762181 | Příplatek k přesunu hmot tonážní 762 prováděný bez použití mechanizace | t | 20.874 |  | 0 | CS ÚRS 2016 01 |  |  | základní |  | 0 | 0 | 0 | 0 | 0 | 16 | K | 2 |  |  |  | ROZPOCET | 0 | 0 | 0 | 0 | 0 | 1 | 0 | 16 | 352350145
155 | K | 998762194 | Příplatek k přesunu hmot tonážní 762 za zvětšený přesun do 100 m | t | 20.874 |  | 0 | CS ÚRS 2016 01 |  |  | základní |  | 0 | 0 | 0 | 0 | 0 | 16 | K | 2 |  |  |  | ROZPOCET | 0 | 0 | 0 | 0 | 0 | 1 | 0 | 16 | -1377145708
| D | 764 | Konstrukce klempířské |  |  |  | 0 | [5 empty] | 0 |  | 2.0636 |  | 1.7243 | 2 | D | 1 |  |  |  | ROZPOCET | [6 empty] | 0
156 | K | 764001801 | Demontáž podkladního plechu do suti | m | 80.7 |  | 0 | CS ÚRS 2016 01 |  |  | základní |  | 0 | 0 | 0 | 0.00176 | 0.14203 | 16 | K | 2 |  |  |  | ROZPOCET | 0 | 0 | 0 | 0 | 0 | 1 | 0 | 16 | 1955691549
157 | K | 764001891 | Demontáž úžlabí do suti | m | 35.1 |  | 0 | CS ÚRS 2016 01 |  |  | základní |  | 0 | 0 | 0 | 0.00348 | 0.12215 | 16 | K | 2 |  |  |  | ROZPOCET | 0 | 0 | 0 | 0 | 0 | 1 | 0 | 16 | 58472825
158 | K | 764002812 | Demontáž okapového plechu do suti v krytině skládané | m | 135.9 |  | 0 | CS ÚRS 2016 01 |  |  | základní |  | 0 | 0 | 0 | 0.00177 | 0.24054 | 16 | K | 2 |  |  |  | ROZPOCET | 0 | 0 | 0 | 0 | 0 | 1 | 0 | 16 | -1486270832
| VV |  | 55,2+80,7 |  | 135.9 | [13 empty] | VV | 2 | 2 | True | 1 | ROZPOCET
159 | K | 764002841 | Demontáž oplechování horních ploch zdí a nadezdívek, vikýřů a komínů do suti | m | 132.9 |  | 0 | CS ÚRS 2016 01 |  |  | základní |  | 0 | 0 | 0 | 0.00191 | 0.25384 | 16 | K | 2 |  |  |  | ROZPOCET | 0 | 0 | 0 | 0 | 0 | 1 | 0 | 16 | -1867268494
| VV |  | 9,8+40,0+29,4+8,8+10,3+8,8+16,0+9,8 |  | 132.9 | [13 empty] | VV | 2 | 2 | True | 1 | ROZPOCET
160 | K | 764002851 | Demontáž oplechování parapetů do suti | m | 5.4 |  | 0 | CS ÚRS 2016 01 |  |  | základní |  | 0 | 0 | 0 | 0.00167 | 0.009018 | 16 | K | 2 |  |  |  | ROZPOCET | 0 | 0 | 0 | 0 | 0 | 1 | 0 | 16 | 81445799
| VV |  | "2.NP" 1,35*4 |  | 5.4 | [13 empty] | VV | 2 | 2 | True | 1 | ROZPOCET
161 | K | 764002881 | Demontáž lemování střešních prostupů do suti | m2 | 3.7 |  | 0 | CS ÚRS 2016 01 |  |  | základní |  | 0 | 0 | 0 | 0.00584 | 0.021608 | 16 | K | 2 |  |  |  | ROZPOCET | 0 | 0 | 0 | 0 | 0 | 1 | 0 | 16 | 1723452440
| VV |  | "hlavy komínů" 1,9*0,8*2+1,1*0,6 |  | 3.7 | [13 empty] | VV | 2 | 2 | True | 1 | ROZPOCET
162 | K | 764004801 | Demontáž podokapního žlabu do suti | m | 55.2 |  | 0 | CS ÚRS 2016 01 |  |  | základní |  | 0 | 0 | 0 | 0.0026 | 0.14352 | 16 | K | 2 |  |  |  | ROZPOCET | 0 | 0 | 0 | 0 | 0 | 1 | 0 | 16 | -614385024
163 | K | 764004821 | Demontáž nástřešního žlabu do suti | m | 80.7 |  | 0 | CS ÚRS 2016 01 |  |  | základní |  | 0 | 0 | 0 | 0.00605 | 0.48823 | 16 | K | 2 |  |  |  | ROZPOCET | 0 | 0 | 0 | 0 | 0 | 1 | 0 | 16 | -498264828
164 | K | 764004861 | Demontáž svodu do suti | m | 77 |  | 0 | CS ÚRS 2016 01 |  |  | základní |  | 0 | 0 | 0 | 0.00394 | 0.30338 | 16 | K | 2 |  |  |  | ROZPOCET | 0 | 0 | 0 | 0 | 0 | 1 | 0 | 16 | -2142756969
165 | K | 76403141A | Zatahovací plech z Cu plechu tl.1,0 mm rš 130 mm | m | 80.7 |  | 0 |  |  |  | základní |  | 0 | 0.00091 | 0.073437 | 0 | 0 | 16 | K | 2 |  |  |  | ROZPOCET | 0 | 0 | 0 | 0 | 0 | 1 | 0 | 16 | 1826768966
| VV |  | "004/KS" 80,7 |  | 80.7 | [13 empty] | VV | 2 | 2 | True | 1 | ROZPOCET
166 | K | 764131471 | Krytina desek z Cu plechu | m2 | 3.7 |  | 0 | CS ÚRS 2016 01 |  |  | základní |  | 0 | 0.00661 | 0.024457 | 0 | 0 | 16 | K | 2 |  |  |  | ROZPOCET | 0 | 0 | 0 | 0 | 0 | 1 | 0 | 16 | -267542940
| VV |  | "009/KS" 1,9*0,8*2+1,1*0,6 |  | 3.7 | [13 empty] | VV | 2 | 2 | True | 1 | ROZPOCET
167 | K | 764231466 | Oplechování úžlabí z Cu plechu rš 500 mm | m | 35.1 |  | 0 | CS ÚRS 2016 01 |  |  | základní |  | 0 | 0.00282 | 0.098982 | 0 | 0 | 16 | K | 2 |  |  |  | ROZPOCET | 0 | 0 | 0 | 0 | 0 | 1 | 0 | 16 | 1028043433
| VV |  | "003/KS" 35,1 |  | 35.1 | [13 empty] | VV | 2 | 2 | True | 1 | ROZPOCET
168 | K | 764232404 | Oplechování štítu závětrnou lištou z Cu plechu rš 330 mm | m | 9.8 |  | 0 | CS ÚRS 2016 01 |  |  | základní |  | 0 | 0.00186 | 0.018228 | 0 | 0 | 16 | K | 2 |  |  |  | ROZPOCET | 0 | 0 | 0 | 0 | 0 | 1 | 0 | 16 | -1453363984
| VV |  | "011/KS" 9,8 |  | 9.8 | [13 empty] | VV | 2 | 2 | True | 1 | ROZPOCET
169 | K | 764232433 | Oplechování rovné okapové hrany z Cu plechu rš 250 mm | m | 55.2 |  | 0 | CS ÚRS 2016 01 |  |  | základní |  | 0 | 0.00149 | 0.082248 | 0 | 0 | 16 | K | 2 |  |  |  | ROZPOCET | 0 | 0 | 0 | 0 | 0 | 1 | 0 | 16 | -149313596
| VV |  | "001a/KS" 55,2 |  | 55.2 | [13 empty] | VV | 2 | 2 | True | 1 | ROZPOCET
170 | K | 76423243A | Oplechování rovné okapové hrany z Cu plechu rš 950 mm | m | 80.7 |  | 0 |  |  |  | základní |  | 0 | 0.00386 | 0.3115 | 0 | 0 | 16 | K | 2 |  |  |  | ROZPOCET | 0 | 0 | 0 | 0 | 0 | 1 | 0 | 16 | -1414334146
| VV |  | "004/KS" 80,7 |  | 80.7 | [13 empty] | VV | 2 | 2 | True | 1 | ROZPOCET
171 | K | 764234404 | Oplechování horních ploch a nadezdívek (atik) bez rohů z Cu plechu mechanicky kotvené rš 330 mm | m | 16 |  | 0 | CS ÚRS 2016 01 |  |  | základní |  | 0 | 0.00195 | 0.0312 | 0 | 0 | 16 | K | 2 |  |  |  | ROZPOCET | 0 | 0 | 0 | 0 | 0 | 1 | 0 | 16 | -109305234
| VV |  | "010/KS" 16,0 |  | 16 | [13 empty] | VV | 2 | 2 | True | 1 | ROZPOCET
172 | K | 764334412 | Lemování prostupů střech s krytinou skládanou nebo plechovou bez lišty z Cu plechu | m2 | 24.54 |  | 0 | CS ÚRS 2016 01 |  |  | základní |  | 0 | 0.00637 | 0.15632 | 0 | 0 | 16 | K | 2 |  |  |  | ROZPOCET | 0 | 0 | 0 | 0 | 0 | 1 | 0 | 16 | 1572769597
| VV |  | "005/KS" 9,8*0,21 |  | 2.058 | [13 empty] | VV | 2 | 2 | True | 0 | ROZPOCET
| VV |  | "006/KS" 40,0*0,28 |  | 11.2 | [13 empty] | VV | 2 | 2 | True | 0 | ROZPOCET
| VV |  | "007/KS" 29,4*0,13 |  | 3.822 | [13 empty] | VV | 2 | 2 | True | 0 | ROZPOCET
| VV |  | "008/KS" 8,8*0,31+10,3*0,28+8,8*0,21 |  | 7.46 | [13 empty] | VV | 2 | 2 | True | 0 | ROZPOCET
| VV |  | Součet |  | 24.54 | [13 empty] | VV | 2 | 4 | True | 1 | ROZPOCET
173 | K | 764531404 | Žlab podokapní půlkruhový z Cu plechu rš 330 mm | m | 55.2 |  | 0 | CS ÚRS 2016 01 |  |  | základní |  | 0 | 0.00259 | 0.14297 | 0 | 0 | 16 | K | 2 |  |  |  | ROZPOCET | 0 | 0 | 0 | 0 | 0 | 1 | 0 | 16 | 1097354575
| VV |  | "001a/KS" 55,2 |  | 55.2 | [13 empty] | VV | 2 | 2 | True | 1 | ROZPOCET
174 | K | 764533409 | Žlaby nadokapní (nástřešní ) oblého tvaru včetně háků, čel a hrdel z Cu plechu rš 800 mm | m | 80.7 |  | 0 | CS ÚRS 2016 01 |  |  | základní |  | 0 | 0.00641 | 0.51729 | 0 | 0 | 16 | K | 2 |  |  |  | ROZPOCET | 0 | 0 | 0 | 0 | 0 | 1 | 0 | 16 | -396156577
| VV |  | "002/KS" 80,7 |  | 80.7 | [13 empty] | VV | 2 | 2 | True | 1 | ROZPOCET
175 | K | 764538423.1 | Svody kruhové včetně objímek, kolen, odskoků, kotlíků z Cu plechu průměru 120 mm | m | 77 |  | 0 |  |  |  | základní |  | 0 | 0.00369 | 0.28413 | 0 | 0 | 16 | K | 2 |  |  |  | ROZPOCET | 0 | 0 | 0 | 0 | 0 | 1 | 0 | 16 | 1293092756
| VV |  | "D1-D7" 77,0 |  | 77 | [13 empty] | VV | 2 | 2 | True | 1 | ROZPOCET
176 | M | 196201011 | příplatek za plech Cu střešní 0,8 x 1000 mm | m2 | 144.774 |  | 0 |  |  |  | základní |  | 0 | 0.00223 | 0.32285 | 0 | 0 | 32 | M | 2 |  |  |  | ROZPOCET | 0 | 0 | 0 | 0 | 0 | 1 | 0 | 16 | -1779051681
| VV |  | "001b/KS" 55,2*0,26 |  | 14.352 | [13 empty] | VV | 2 | 2 | True | 0 | ROZPOCET
| VV |  | "003/KS" 35,1*0,51 |  | 17.901 | [13 empty] | VV | 2 | 2 | True | 0 | ROZPOCET
| VV |  | "004/KS" 80,7*0,95 |  | 76.665 | [13 empty] | VV | 2 | 2 | True | 0 | ROZPOCET
| VV |  | "005/KS" 9,8*0,21 |  | 2.058 | [13 empty] | VV | 2 | 2 | True | 0 | ROZPOCET
| VV |  | "006/KS" 40,0*0,28 |  | 11.2 | [13 empty] | VV | 2 | 2 | True | 0 | ROZPOCET
| VV |  | "007/KS" 29,4*0,13 |  | 3.822 | [13 empty] | VV | 2 | 2 | True | 0 | ROZPOCET
| VV |  | "008/KS" 8,8*0,31+10,3*0,28+8,8*0,21 |  | 7.46 | [13 empty] | VV | 2 | 2 | True | 0 | ROZPOCET
| VV |  | "009/KS" 1,9*0,8*2+1,1*0,6 |  | 3.7 | [13 empty] | VV | 2 | 2 | True | 0 | ROZPOCET
| VV |  | "010/KS" 16,0*0,28 |  | 4.48 | [13 empty] | VV | 2 | 2 | True | 0 | ROZPOCET
| VV |  | "011/KS" 9,8*0,32 |  | 3.136 | [13 empty] | VV | 2 | 2 | True | 0 | ROZPOCET
| VV |  | Součet |  | 144.774 | [13 empty] | VV | 2 | 4 | True | 1 | ROZPOCET
177 | K | 998764103 | Přesun hmot tonážní pro konstrukce klempířské v objektech v do 24 m | t | 2.064 |  | 0 | CS ÚRS 2016 01 |  |  | základní |  | 0 | 0 | 0 | 0 | 0 | 16 | K | 2 |  |  |  | ROZPOCET | 0 | 0 | 0 | 0 | 0 | 1 | 0 | 16 | 1260621283
178 | K | 998764181 | Příplatek k přesunu hmot tonážní 764 prováděný bez použití mechanizace | t | 2.064 |  | 0 | CS ÚRS 2016 01 |  |  | základní |  | 0 | 0 | 0 | 0 | 0 | 16 | K | 2 |  |  |  | ROZPOCET | 0 | 0 | 0 | 0 | 0 | 1 | 0 | 16 | -427653975
179 | K | 998764192 | Příplatek k přesunu hmot tonážní 764 za zvětšený přesun do 100 m | t | 2.064 |  | 0 | CS ÚRS 2016 01 |  |  | základní |  | 0 | 0 | 0 | 0 | 0 | 16 | K | 2 |  |  |  | ROZPOCET | 0 | 0 | 0 | 0 | 0 | 1 | 0 | 16 | 636968200
| D | 765 | Krytina skládaná |  |  |  | 0 | [5 empty] | 0 |  | 57.701 |  | 57.2733 | 2 | D | 1 |  |  |  | ROZPOCET | [6 empty] | 0
180 | K | 765111821 | Demontáž krytiny keramické hladké sklonu do 30° na sucho do suti | m2 | 831.4 |  | 0 | CS ÚRS 2016 01 |  |  | základní |  | 0 | 0 | 0 | 0.0664 | 55.205 | 16 | K | 2 |  |  |  | ROZPOCET | 0 | 0 | 0 | 0 | 0 | 1 | 0 | 16 | 1921131871
181 | K | 765111831 | Příplatek k demontáži krytiny keramické hladké do suti za sklon přes 30° | m2 | 831.4 |  | 0 | CS ÚRS 2016 01 |  |  | základní |  | 0 | 0 | 0 | 0 | 0 | 16 | K | 2 |  |  |  | ROZPOCET | 0 | 0 | 0 | 0 | 0 | 1 | 0 | 16 | -1806391702
182 | K | 765111869 | Demontáž krytiny keramické hřebenů a nároží sklonu do 30° s tvrdou maltou do suti | m | 114.4 |  | 0 | CS ÚRS 2016 01 |  |  | základní |  | 0 | 0 | 0 | 0.01808 | 2.0684 | 16 | K | 2 |  |  |  | ROZPOCET | 0 | 0 | 0 | 0 | 0 | 1 | 0 | 16 | 490979046
183 | K | 765111881 | Příplatek k demontáži krytiny keramické hřebenů a nároží z prejzů do suti za sklon přes 30° | m | 114.4 |  | 0 | CS ÚRS 2016 01 |  |  | základní |  | 0 | 0 | 0 | 0 | 0 | 16 | K | 2 |  |  |  | ROZPOCET | 0 | 0 | 0 | 0 | 0 | 1 | 0 | 16 | 203704720
184 | K | 765111102 | Montáž krytiny keramické hladké sklonu do 30° na sucho přes 32 do 40 ks/m2 šupinové krytí | m2 | 706.69 |  | 0 | CS ÚRS 2016 01 |  |  | základní |  | 0 | 0 | 0 | 0 | 0 | 16 | K | 2 |  |  |  | ROZPOCET | 0 | 0 | 0 | 0 | 0 | 1 | 0 | 16 | 181994331
| VV |  | (18,0+242,0+117,0+1,0+86,0+163,0+182,0+1,6*14)*0,85 |  | 706.69 | [13 empty] | VV | 2 | 2 | True | 1 | ROZPOCET
185 | K | 765111122 | Montáž krytiny keramické hladké sklonu do 30° do malty přes 32 do 40 ks/m2 šupinové krytí | m2 | 124.71 |  | 0 | CS ÚRS 2016 01 |  |  | základní |  | 0 | 0.00879 | 1.0962 | 0 | 0 | 16 | K | 2 |  |  |  | ROZPOCET | 0 | 0 | 0 | 0 | 0 | 1 | 0 | 16 | -358209504
| VV |  | (18,0+242,0+117,0+1,0+86,0+163,0+182,0+1,6*14)*0,15 |  | 124.71 | [13 empty] | VV | 2 | 2 | True | 1 | ROZPOCET
186 | M | 596600101 | keramická taška bobrovka pro historické objekty 18x38 cm, segmentový řez, šupinové krytí | m2 | 872.97 |  | 0 | CS ÚRS 2016 01 |  |  | základní |  | 0 | 0.0612 | 53.4258 | 0 | 0 | 32 | M | 2 |  |  |  | ROZPOCET | 0 | 0 | 0 | 0 | 0 | 1 | 0 | 16 | -674231515
| P |  | Poznámka k položce: MJ = 1 m2 šupinového zakrytí střechy. | [15 empty] | P | 2
| VV |  | 831,4*1,05 |  | 872.97 | [13 empty] | VV | 2 | 2 | True | 1 | ROZPOCET
187 | K | 765111504 | Příplatek k montáži krytiny keramické za připevňovací prostředky za sklon přes 40° do 50° | m2 | 831.4 |  | 0 | CS ÚRS 2016 01 |  |  | základní |  | 0 | 4e-05 | 0.033256 | 0 | 0 | 16 | K | 2 |  |  |  | ROZPOCET | 0 | 0 | 0 | 0 | 0 | 1 | 0 | 16 | 1367405596
188 | K | 765111261 | Montáž krytiny keramické hřeben zplna do malty | m | 114.4 |  | 0 | CS ÚRS 2016 01 |  |  | základní |  | 0 | 0.008 | 0.9152 | 0 | 0 | 16 | K | 2 |  |  |  | ROZPOCET | 0 | 0 | 0 | 0 | 0 | 1 | 0 | 16 | 760822351
| VV |  | 18,3+38,0+11,7+5,8+7,8+7,3+7,3+1,3*14 |  | 114.4 | [13 empty] | VV | 2 | 2 | True | 1 | ROZPOCET
189 | M | 596601311 | hřebenáče k tašce bobrovce pro historické objekty | m | 125.84 |  | 0 |  |  |  | základní |  | 0 | 0.0048 | 0.60403 | 0 | 0 | 32 | M | 2 |  |  |  | ROZPOCET | 0 | 0 | 0 | 0 | 0 | 1 | 0 | 16 | 1943136061
| P |  | Poznámka k položce: Spotřeba: 2,7 kus/bm | [15 empty] | P | 2
| VV |  | 114,4*1,1 |  | 125.84 | [13 empty] | VV | 2 | 2 | True | 1 | ROZPOCET
190 | K | 765111303 | Montáž krytiny keramické úžlabí průběžné na plech do malty | m | 35.1 |  | 0 | CS ÚRS 2016 01 |  |  | základní |  | 0 | 0.008 | 0.2808 | 0 | 0 | 16 | K | 2 |  |  |  | ROZPOCET | 0 | 0 | 0 | 0 | 0 | 1 | 0 | 16 | -793410784
Poznámka k položce: Pouze montážní položka - zvýšení pracnosti (řezání střešní krytiny) v místě úžlabí, plech. v úžlabí viz 764 - Konstrukce klempířské.
191 | K | 765115402 | Montáž držáku (mříže sněholamu, kulatiny) pro keramickou krytinu | kus | 275 |  | 0 | CS ÚRS 2016 01 |  |  | základní |  | 0 | 0 | 0 | 0 | 0 | 16 | K | 2 |  |  |  | ROZPOCET | 0 | 0 | 0 | 0 | 0 | 1 | 0 | 16 | 945126911
192 | M | 596412111 | držák kulatiny protisněhové zábrany | kus | 275 |  | 0 |  |  |  | základní |  | 0 | 0 | 0 | 0 | 0 | 32 | M | 2 |  |  |  | ROZPOCET | 0 | 0 | 0 | 0 | 0 | 1 | 0 | 16 | 2026682228
193 | K | 765115403 | Montáž kulatiny sněholamu pro keramickou krytinu | m | 136 |  | 0 | CS ÚRS 2016 01 |  |  | základní |  | 0 | 0 | 0 | 0 | 0 | 16 | K | 2 |  |  |  | ROZPOCET | 0 | 0 | 0 | 0 | 0 | 1 | 0 | 16 | -1749839517
194 | M | 611211051 | dřevěná kulatina průměr 120 mm pro sněhovou zábranu, tlakově mořeno impregnací | m | 149.6 |  | 0 |  |  |  | základní |  | 0 | 0.0082 | 1.2267 | 0 | 0 | 32 | M | 2 |  |  |  | ROZPOCET | 0 | 0 | 0 | 0 | 0 | 1 | 0 | 16 | 1768633167
| VV |  | 136,0*1,1 |  | 149.6 | [13 empty] | VV | 2 | 2 | True | 1 | ROZPOCET
195 | K | 765192001 | Nouzové (provizorní) zakrytí střechy plachtou | m2 | 850 |  | 0 | CS ÚRS 2016 01 |  |  | základní |  | 0 | 0.00014 | 0.119 | 0 | 0 | 16 | K | 2 |  |  |  | ROZPOCET | 0 | 0 | 0 | 0 | 0 | 1 | 0 | 16 | -1023081840
196 | K | 998765103 | Přesun hmot tonážní pro krytiny skládané v objektech v do 24 m | t | 57.701 |  | 0 | CS ÚRS 2016 01 |  |  | základní |  | 0 | 0 | 0 | 0 | 0 | 16 | K | 2 |  |  |  | ROZPOCET | 0 | 0 | 0 | 0 | 0 | 1 | 0 | 16 | 542711701
197 | K | 998765181 | Příplatek k přesunu hmot tonážní 765 prováděný bez použití mechanizace | t | 57.701 |  | 0 | CS ÚRS 2016 01 |  |  | základní |  | 0 | 0 | 0 | 0 | 0 | 16 | K | 2 |  |  |  | ROZPOCET | 0 | 0 | 0 | 0 | 0 | 1 | 0 | 16 | 243783220
| D | 766 | Konstrukce truhlářské |  |  |  | 0 | [5 empty] | 0 |  | 0.51688 |  | 0 | 2 | D | 1 |  |  |  | ROZPOCET | [6 empty] | 0
198 | K | 766621602 | Montáž dřevěných oken plochy do 1 m2 jednoduchých pevných do zdiva | kus | 3 |  | 0 | CS ÚRS 2016 01 |  |  | základní |  | 0 | 0.00025 | 0.00075 | 0 | 0 | 16 | K | 2 |  |  |  | ROZPOCET | 0 | 0 | 0 | 0 | 0 | 1 | 0 | 16 | -599619046
| VV |  | "ozn.7" 1 |  | 1 | [13 empty] | VV | 2 | 2 | True | 0 | ROZPOCET
| VV |  | "ozn.8" 1 |  | 1 | [13 empty] | VV | 2 | 2 | True | 0 | ROZPOCET
| VV |  | "ozn.9" 1 |  | 1 | [13 empty] | VV | 2 | 2 | True | 0 | ROZPOCET
| VV |  | Součet |  | 3 | [13 empty] | VV | 2 | 4 | True | 1 | ROZPOCET
199 | M | 611000007 | ozn.07 - pevná výplň – nasdvětlík, neotvíravý, v místě původního okenního otvoru nad osazenými výtahovými dveřmi, dřevěný rám, jednoduché zasklení, rozměr otvoru 1150 x 450 mm | kus | 1 |  | 0 |  |  |  | základní |  | 0 | 0.01 | 0.01 | 0 | 0 | 32 | M | 2 |  |  |  | ROZPOCET | 0 | 0 | 0 | 0 | 0 | 1 | 0 | 16 | -1581355778
| VV |  | "1.NP" 1 |  | 1 | [13 empty] | VV | 2 | 2 | True | 1 | ROZPOCET
200 | M | 611000008 | ozn.08 - pevná výplň – nasdvětlík, neotvíravý, v místě původního okenního otvoru nad osazenými výtahovými dveřmi, dřevěný rám, jednoduché zasklení, rozměr otvoru 1150 x 690 mm | kus | 1 |  | 0 |  |  |  | základní |  | 0 | 0.01 | 0.01 | 0 | 0 | 32 | M | 2 |  |  |  | ROZPOCET | 0 | 0 | 0 | 0 | 0 | 1 | 0 | 16 | -1591570871
| VV |  | "2.NP" 1 |  | 1 | [13 empty] | VV | 2 | 2 | True | 1 | ROZPOCET
201 | M | 611000009 | ozn.09 - pevná výplň – nasdvětlík, neotvíravý, v místě původního okenního otvoru nad osazenými výtahovými dveřmi, dřevěný rám, jednoduché zasklení, rozměr otvoru 1150 x 230 mm | kus | 1 |  | 0 |  |  |  | základní |  | 0 | 0.01 | 0.01 | 0 | 0 | 32 | M | 2 |  |  |  | ROZPOCET | 0 | 0 | 0 | 0 | 0 | 1 | 0 | 16 | -345229514
| VV |  | "3.NP" 1 |  | 1 | [13 empty] | VV | 2 | 2 | True | 1 | ROZPOCET
202 | K | 766621621 | Montáž dřevěných oken plochy do 1 m2 zdvojených otevíravých, sklápěcích do dřevěné konstrukce | kus | 14 |  | 0 | CS ÚRS 2016 01 |  |  | základní |  | 0 | 0.00025 | 0.0035 | 0 | 0 | 16 | K | 2 |  |  |  | ROZPOCET | 0 | 0 | 0 | 0 | 0 | 1 | 0 | 16 | 1779834952
| VV |  | "vikýř" 14 |  | 14 | [13 empty] | VV | 2 | 2 | True | 1 | ROZPOCET
203 | M | 611211021 | dřevěné okénko vikýře vel.500x570 mm z jednoduchého dřevěného profilu, zasklení jednoduché sklo (replika stávajícího) | kus | 14 |  | 0 |  |  |  | základní |  | 0 | 0 | 0 | 0 | 0 | 32 | M | 2 |  |  |  | ROZPOCET | 0 | 0 | 0 | 0 | 0 | 1 | 0 | 16 | 468378516
204 | K | 766660171 | Montáž dveřních křídel otvíravých 1křídlových š do 0,8 m do obložkové zárubně | kus | 1 |  | 0 | CS ÚRS 2016 01 |  |  | základní |  | 0 | 0 | 0 | 0 | 0 | 16 | K | 2 |  |  |  | ROZPOCET | 0 | 0 | 0 | 0 | 0 | 1 | 0 | 16 | 1486309968
| VV |  | "ozn.6" 1 |  | 1 | [13 empty] | VV | 2 | 2 | True | 1 | ROZPOCET
205 | M | 611000006 | ozn.06 - dveře vnitřní dřevěné jednokřídlé hladké, průchozí rozměr 700 x 1970 mm, bezpečnostní zámek, kování klika – klika | kus | 1 |  | 0 |  |  |  | základní |  | 0 | 0.015 | 0.015 | 0 | 0 | 32 | M | 2 |  |  |  | ROZPOCET | 0 | 0 | 0 | 0 | 0 | 1 | 0 | 16 | 1045312504
| P |  | Poznámka k položce: Kompletní dodávka dveří, kování a finální povrchové úpravy. | [15 empty] | P | 2
206 | K | 766660182 | Montáž dveřních křídel otvíravých 1křídlových š přes 0,8 m požárních do obložkové zárubně | kus | 6 |  | 0 | CS ÚRS 2016 01 |  |  | základní |  | 0 | 0 | 0 | 0 | 0 | 16 | K | 2 |  |  |  | ROZPOCET | 0 | 0 | 0 | 0 | 0 | 1 | 0 | 16 | 645899190
| VV |  | "ozn.02" 1 |  | 1 | [13 empty] | VV | 2 | 2 | True | 0 | ROZPOCET
| VV |  | "ozn.03" 2 |  | 2 | [13 empty] | VV | 2 | 2 | True | 0 | ROZPOCET
| VV |  | "ozn.04" 2 |  | 2 | [13 empty] | VV | 2 | 2 | True | 0 | ROZPOCET
| VV |  | "ozn.05" 1 |  | 1 | [13 empty] | VV | 2 | 2 | True | 0 | ROZPOCET
| VV |  | Součet |  | 6 | [13 empty] | VV | 2 | 4 | True | 1 | ROZPOCET
207 | M | 611200002 | ozn.02- dveře dřevěné plné kazetové průchozí rozměr 800 x 1970 mm, bezpečnostní zámek, kování klika – koule, požární odolnost EW-C 30 DP3, samozavírač - vzhled dle stávajících dveří | kus | 1 |  | 0 |  |  |  | základní |  | 0 | 0.03 | 0.03 | 0 | 0 | 32 | M | 2 |  |  |  | ROZPOCET | 0 | 0 | 0 | 0 | 0 | 1 | 0 | 16 | 829925169
| P |  | Poznámka k položce: Kompletní dodávka dveří včetně samozavírače, kování a finální povrchové úpravy. | [15 empty] | P | 2
| VV |  | "1.NP" 1 |  | 1 | [13 empty] | VV | 2 | 2 | True | 1 | ROZPOCET
208 | M | 611200003 | ozn.03- dveře dřevěné plné kazetové průchozí rozměr 900 x 1970 mm, bezpečnostní zámek, kování klika – klika, požární odolnost EW-C 30 DP3 - vzhled dle stávajících dveří | kus | 2 |  | 0 |  |  |  | základní |  | 0 | 0.03 | 0.06 | 0 | 0 | 32 | M | 2 |  |  |  | ROZPOCET | 0 | 0 | 0 | 0 | 0 | 1 | 0 | 16 | 1232372393
| P |  | Poznámka k položce: Kompletní dodávka dveří, kování a finální povrchové úpravy. | [15 empty] | P | 2
| VV |  | "2.NP" 1 |  | 1 | [13 empty] | VV | 2 | 2 | True | 0 | ROZPOCET
| VV |  | "3.NP" 1 |  | 1 | [13 empty] | VV | 2 | 2 | True | 0 | ROZPOCET
| VV |  | Součet |  | 2 | [13 empty] | VV | 2 | 4 | True | 1 | ROZPOCET
209 | M | 611200004 | ozn.04- dveře dřevěné plné kazetové průchozí rozměr 900 x 1970 mm, bezpečnostní zámek, kování klika – klika, požární odolnost EW-C 30 DP3 - vzhled dle stávajících dveří | kus | 2 |  | 0 |  |  |  | základní |  | 0 | 0.03 | 0.06 | 0 | 0 | 32 | M | 2 |  |  |  | ROZPOCET | 0 | 0 | 0 | 0 | 0 | 1 | 0 | 16 | -1753056642
| P |  | Poznámka k položce: Kompletní dodávka dveří, kování a finální povrchové úpravy. | [15 empty] | P | 2
| VV |  | "2.NP" 1 |  | 1 | [13 empty] | VV | 2 | 2 | True | 0 | ROZPOCET
| VV |  | "3.NP" 1 |  | 1 | [13 empty] | VV | 2 | 2 | True | 0 | ROZPOCET
| VV |  | Součet |  | 2 | [13 empty] | VV | 2 | 4 | True | 1 | ROZPOCET
210 | M | 611200005 | ozn.05- dveře dřevěné plné kazetové průchozí rozměr 900 x 1970 mm, bezpečnostní zámek, kování klika – klika, požární odolnost EW-C 30 DP3, samozavírač - vzhled dle stávajících dveří | kus | 1 |  | 0 |  |  |  | základní |  | 0 | 0.03 | 0.03 | 0 | 0 | 32 | M | 2 |  |  |  | ROZPOCET | 0 | 0 | 0 | 0 | 0 | 1 | 0 | 16 | -703513765
| P |  | Poznámka k položce: Kompletní dodávka dveří včetně samozavírače, kování a finální povrchové úpravy. | [15 empty] | P | 2
| VV |  | "3.NP" 1 |  | 1 | [13 empty] | VV | 2 | 2 | True | 0 | ROZPOCET
| VV |  | Součet |  | 1 | [13 empty] | VV | 2 | 4 | True | 1 | ROZPOCET
211 | K | 766660421 | Montáž vchodových dveří 1křídlových s nadsvětlíkem do zdiva | kus | 2 |  | 0 | CS ÚRS 2016 01 |  |  | základní |  | 0 | 0.00088 | 0.00176 | 0 | 0 | 16 | K | 2 |  |  |  | ROZPOCET | 0 | 0 | 0 | 0 | 0 | 1 | 0 | 16 | -224497495
| VV |  | "ozn.10" 1 |  | 1 | [13 empty] | VV | 2 | 2 | True | 0 | ROZPOCET
| VV |  | "ozn.11" 1 |  | 1 | [13 empty] | VV | 2 | 2 | True | 0 | ROZPOCET
| VV |  | Součet |  | 2 | [13 empty] | VV | 2 | 4 | True | 1 | ROZPOCET
212 | M | 611000010 | ozn.10 - dveře venkovní dřevěné jednokřídlé s nadsvětlíkem do otvoru 1150 x 2620 mm vč. kování, zárubně (rámu) | kus | 1 |  | 0 |  |  |  | základní |  | 0 | 0.061 | 0.061 | 0 | 0 | 32 | M | 2 |  |  |  | ROZPOCET | 0 | 0 | 0 | 0 | 0 | 1 | 0 | 16 | -1151346565
| P |  | Poznámka k položce: Dveře venkovní dřevěné jednokřídlé s pevným nadsvětlíkem, zasklené izolačním dvojsklem bezpečnostním, osazené v místě původního okenního otvoru, celkový rozměr otvoru cca 1150 x 2620 mm, kování bránící vysazení, klika – klika, samozavírač. | [15 empty] | P | 2
| VV |  | "1.NP - pod pavlačí" 1 |  | 1 | [13 empty] | VV | 2 | 2 | True | 1 | ROZPOCET
213 | M | 611000011 | ozn.11 - dveře venkovní dřevěné jednokřídlé do otvoru protipožární EW30 DP3 rozm.980 x 2030 mm vč. kování, zárubně (rámu) | kus | 1 |  | 0 |  |  |  | základní |  | 0 | 0.066 | 0.066 | 0 | 0 | 32 | M | 2 |  |  |  | ROZPOCET | 0 | 0 | 0 | 0 | 0 | 1 | 0 | 16 | 203118125
| P |  | Poznámka k položce: Dveře venkovní dřevěné jednokřídlé, zasklené izolačním dvojsklem bezpečnostním, náhrada původních dveří do otvoru cca 980 s 2030 mm, kování bránící vysazení, klika – klika, požární odolnost EW-C 30 DP3, samozavírač, prahová lišta kovová. | [15 empty] | P | 2
| VV |  | "2.NP z hlavního schodiště" 1 |  | 1 | [13 empty] | VV | 2 | 2 | True | 1 | ROZPOCET
214 | K | 766660716 | Montáž dveřních křídel samozavírače na dřevěnou zárubeň | kus | 4 |  | 0 | CS ÚRS 2016 01 |  |  | základní |  | 0 | 0 | 0 | 0 | 0 | 16 | K | 2 |  |  |  | ROZPOCET | 0 | 0 | 0 | 0 | 0 | 1 | 0 | 16 | -131762204
215 | K | 766682111 | Montáž zárubní obložkových pro dveře jednokřídlové tl stěny do 170 mm | kus | 1 |  | 0 | CS ÚRS 2016 01 |  |  | základní |  | 0 | 0.00045 | 0.00045 | 0 | 0 | 16 | K | 2 |  |  |  | ROZPOCET | 0 | 0 | 0 | 0 | 0 | 1 | 0 | 16 | 234974374
| VV |  | "ozn.6" 1 |  | 1 | [13 empty] | VV | 2 | 2 | True | 1 | ROZPOCET
216 | M | 611822580 | zárubeň obložková pro dveře 1křídlové 60,70,80,90x197 cm, tl. 6 - 17 cm,dub,buk | kus | 1 |  | 0 | CS ÚRS 2016 01 |  |  | základní |  | 0 | 0.016 | 0.016 | 0 | 0 | 32 | M | 2 |  |  |  | ROZPOCET | 0 | 0 | 0 | 0 | 0 | 1 | 0 | 16 | 1842145992
217 | K | 766682211 | Montáž zárubní obložkových protipožárních pro dveře jednokřídlové tl stěny do 170 mm | kus | 4 |  | 0 | CS ÚRS 2016 01 |  |  | základní |  | 0 | 0.0004 | 0.0016 | 0 | 0 | 16 | K | 2 |  |  |  | ROZPOCET | 0 | 0 | 0 | 0 | 0 | 1 | 0 | 16 | 1624737873
| VV |  | "pro 02" 1 |  | 1 | [13 empty] | VV | 2 | 2 | True | 0 | ROZPOCET
| VV |  | "pro 04" 2 |  | 2 | [13 empty] | VV | 2 | 2 | True | 0 | ROZPOCET
| VV |  | "pro 05" 1 |  | 1 | [13 empty] | VV | 2 | 2 | True | 0 | ROZPOCET
| VV |  | Součet |  | 4 | [13 empty] | VV | 2 | 4 | True | 1 | ROZPOCET
218 | M | 611822591 | zárubeň obložková protipožární pro dveře 1křídlové 60,70,80,90x197 cm, tl. 6 - 17 cm,dub,buk - vzhled dle stávajících | kus | 4 |  | 0 |  |  |  | základní |  | 0 | 0.017 | 0.068 | 0 | 0 | 32 | M | 2 |  |  |  | ROZPOCET | 0 | 0 | 0 | 0 | 0 | 1 | 0 | 16 | 814130901
219 | K | 766682212 | Montáž zárubní obložkových protipožárních pro dveře jednokřídlové tl stěny do 350 mm | kus | 2 |  | 0 | CS ÚRS 2016 01 |  |  | základní |  | 0 | 0.00041 | 0.00082 | 0 | 0 | 16 | K | 2 |  |  |  | ROZPOCET | 0 | 0 | 0 | 0 | 0 | 1 | 0 | 16 | 140135096
| VV |  | "pro 03" 2 |  | 2 | [13 empty] | VV | 2 | 2 | True | 1 | ROZPOCET
220 | M | 611822711 | zárubeň obložková protipožární pro dveře 1křídlové cca 900x1970 mm, tl. do 350 mm,dub,buk - vzhled dle stávajících | kus | 2 |  | 0 |  |  |  | základní |  | 0 | 0.036 | 0.072 | 0 | 0 | 32 | M | 2 |  |  |  | ROZPOCET | 0 | 0 | 0 | 0 | 0 | 1 | 0 | 16 | 104658554
221 | K | 998766103 | Přesun hmot tonážní pro konstrukce truhlářské v objektech v do 24 m | t | 0.517 |  | 0 | CS ÚRS 2016 01 |  |  | základní |  | 0 | 0 | 0 | 0 | 0 | 16 | K | 2 |  |  |  | ROZPOCET | 0 | 0 | 0 | 0 | 0 | 1 | 0 | 16 | -526229765
222 | K | 998766181 | Příplatek k přesunu hmot tonážní 766 prováděný bez použití mechanizace | t | 0.517 |  | 0 | CS ÚRS 2016 01 |  |  | základní |  | 0 | 0 | 0 | 0 | 0 | 16 | K | 2 |  |  |  | ROZPOCET | 0 | 0 | 0 | 0 | 0 | 1 | 0 | 16 | -1429388881
223 | K | 998766192 | Příplatek k přesunu hmot tonážní 766 za zvětšený přesun do 100 m | t | 0.517 |  | 0 | CS ÚRS 2016 01 |  |  | základní |  | 0 | 0 | 0 | 0 | 0 | 16 | K | 2 |  |  |  | ROZPOCET | 0 | 0 | 0 | 0 | 0 | 1 | 0 | 16 | 610603370
| D | 767 | Konstrukce zámečnické |  |  |  | 0 | [5 empty] | 0 |  | 0.95672 |  | 0 | 2 | D | 1 |  |  |  | ROZPOCET | [6 empty] | 0
224 | K | 767161226 | Montáž zábradlí rovného z profilové oceli hmotnosti do 20 kg | m | 47 |  | 0 | CS ÚRS 2016 01 |  |  | základní |  | 0 | 6e-05 | 0.00282 | 0 | 0 | 16 | K | 2 |  |  |  | ROZPOCET | 0 | 0 | 0 | 0 | 0 | 1 | 0 | 16 | -827873074
| VV |  | "01/Z" 47,0 |  | 47 | [13 empty] | VV | 2 | 2 | True | 1 | ROZPOCET
225 | M | 553211001 | 01/Z – kovové zábradlí pódia, včetně finálního nátěru pro venkovní prostředí (celková délka zábradlí = 47,0 m) | kg | 878.9 |  | 0 |  |  |  | základní |  | 0 | 0.001 | 0.8789 | 0 | 0 | 32 | M | 2 |  |  |  | ROZPOCET | 0 | 0 | 0 | 0 | 0 | 1 | 0 | 16 | 473918625
| VV |  | 18,7*47,0 |  | 878.9 | [13 empty] | VV | 2 | 2 | True | 1 | ROZPOCET
226 | K | 767640111 | Montáž dveří ocelových s rámem jednokřídlových bez nadsvětlíku | kus | 1 |  | 0 | CS ÚRS 2016 01 |  |  | základní |  | 0 | 0 | 0 | 0 | 0 | 16 | K | 2 |  |  |  | ROZPOCET | 0 | 0 | 0 | 0 | 0 | 1 | 0 | 16 | -1747697571
| VV |  | "ozn.01" 1 |  | 1 | [13 empty] | VV | 2 | 2 | True | 1 | ROZPOCET
227 | M | 553000001 | ozn.01 - dveře vnitřní bezpečnostní jednokřídlé pravé, hliníkový rám rozm.950x1970 mm, EW-C30 DP3 vč. kování, zárubně (rámu) | kus | 1 |  | 0 |  |  |  | základní |  | 0 | 0.075 | 0.075 | 0 | 0 | 32 | M | 2 |  |  |  | ROZPOCET | 0 | 0 | 0 | 0 | 0 | 1 | 0 | 16 | 1483990843
| P |  | Poznámka k položce: Dveře vnitřní bezpečnostní jednokřídlé pravé, hliníkový rám prášková barva odstín antracit, zasklené sklem bezpečnostním, identické provedení dle dveří osazených při rekonstrukci vstupních prostor NZM (dveře z průchodu na hlavní schodiště 1. NP), průchozí rozměr 950 x 1970 mm, bezpečnostní kování – 2 zámky (bezpečnostní zámek + zámek pro EZS), zámek umožňující otvírání pomocí vstupenky, samozavírač, kování klika – koule, požární odolnost EW-C 30 DP3, atypický výrobek. | [15 empty] | P | 2
228 | K | 767649191 | Montáž dveří - samozavírače hydraulického | kus | 1 |  | 0 | CS ÚRS 2016 01 |  |  | základní |  | 0 | 0 | 0 | 0 | 0 | 16 | K | 2 |  |  |  | ROZPOCET | 0 | 0 | 0 | 0 | 0 | 1 | 0 | 16 | 1425337619
229 | K | 998767103 | Přesun hmot tonážní pro zámečnické konstrukce v objektech v do 24 m | t | 0.957 |  | 0 | CS ÚRS 2016 01 |  |  | základní |  | 0 | 0 | 0 | 0 | 0 | 16 | K | 2 |  |  |  | ROZPOCET | 0 | 0 | 0 | 0 | 0 | 1 | 0 | 16 | 1444891725
230 | K | 998767181 | Příplatek k přesunu hmot tonážní 767 prováděný bez použití mechanizace | t | 0.957 |  | 0 | CS ÚRS 2016 01 |  |  | základní |  | 0 | 0 | 0 | 0 | 0 | 16 | K | 2 |  |  |  | ROZPOCET | 0 | 0 | 0 | 0 | 0 | 1 | 0 | 16 | 824848441
231 | K | 998767192 | Příplatek k přesunu hmot tonážní 767 za zvětšený přesun do 100 m | t | 0.957 |  | 0 | CS ÚRS 2016 01 |  |  | základní |  | 0 | 0 | 0 | 0 | 0 | 16 | K | 2 |  |  |  | ROZPOCET | 0 | 0 | 0 | 0 | 0 | 1 | 0 | 16 | 1642766755
| D | 771 | Podlahy z dlaždic |  |  |  | 0 | [5 empty] | 0 |  | 8.0664 |  | 0 | 2 | D | 1 |  |  |  | ROZPOCET | [6 empty] | 0
232 | K | 771474112 | Montáž soklíků z dlaždic keramických rovných flexibilní lepidlo v do 90 mm | m | 35.2 |  | 0 | CS ÚRS 2016 01 |  |  | základní |  | 0 | 0.00046 | 0.016192 | 0 | 0 | 16 | K | 2 |  |  |  | ROZPOCET | 0 | 0 | 0 | 0 | 0 | 1 | 0 | 16 | 622911265
| VV |  | "schodiště podesty" 35,2 |  | 35.2 | [13 empty] | VV | 2 | 2 | True | 1 | ROZPOCET
233 | M | 597612711 | sokl keramický - dle typu dlažby | m | 38.72 |  | 0 |  |  |  | základní |  | 0 | 0.00021 | 0.0081312 | 0 | 0 | 32 | M | 2 |  |  |  | ROZPOCET | 0 | 0 | 0 | 0 | 0 | 1 | 0 | 16 | 1608266937
| VV |  | 35,2*1,1 |  | 38.72 | [13 empty] | VV | 2 | 2 | True | 1 | ROZPOCET
234 | K | 771531007 | Montáž podlahy z cihelných dlaždic kladením do malty do 25 ks/m2 | m2 | 168 |  | 0 | CS ÚRS 2016 01 |  |  | základní |  | 0 | 0.03879 | 6.5167 | 0 | 0 | 16 | K | 2 |  |  |  | ROZPOCET | 0 | 0 | 0 | 0 | 0 | 1 | 0 | 16 | 1958352071
| P |  | Poznámka k položce: Budou použity stávající půdovky. | [15 empty] | P | 2
| VV |  | "půdovky" 168,0 |  | 168 | [13 empty] | VV | 2 | 2 | True | 1 | ROZPOCET
235 | K | 771531047 | Montáž podlahy z cihelných dlaždic lepením flexibilním lepidlem do 25 ks/m2 | m2 | 20.5 |  | 0 | CS ÚRS 2016 01 |  |  | základní |  | 0 | 0.00737 | 0.15108 | 0 | 0 | 16 | K | 2 |  |  |  | ROZPOCET | 0 | 0 | 0 | 0 | 0 | 1 | 0 | 16 | -1532027693
| VV |  | "1.NP" 1,6 |  | 1.6 | [13 empty] | VV | 2 | 2 | True | 0 | ROZPOCET
| VV |  | "2.NP" 9,8 |  | 9.8 | [13 empty] | VV | 2 | 2 | True | 0 | ROZPOCET
| VV |  | "3.NP" 9,1 |  | 9.1 | [13 empty] | VV | 2 | 2 | True | 0 | ROZPOCET
| VV |  | Součet - schodiště podesty |  | 20.5 | [13 empty] | VV | 2 | 4 | True | 1 | ROZPOCET
236 | M | 596213001 | cihelná dlažba 300x150x25 mm - dle investora | m2 | 22.55 |  | 0 |  |  |  | základní |  | 0 | 0.059 | 1.3304 | 0 | 0 | 32 | M | 2 |  |  |  | ROZPOCET | 0 | 0 | 0 | 0 | 0 | 1 | 0 | 16 | -1540701067
| P |  | Poznámka k položce: Přírodní, neglazovaná, masivní, kvalitní strojní nebo ruční textura. | [15 empty] | P | 2
| VV |  | 20,5*1,1 |  | 22.55 | [13 empty] | VV | 2 | 2 | True | 1 | ROZPOCET
237 | K | 771531105 | Příplatek k cenám montáže podlahy z cihelných dlaždic za dvojnásobný ochranný voskový nátěr | m2 | 188.5 |  | 0 | CS ÚRS 2016 01 |  |  | základní |  | 0 | 0.0002 | 0.0377 | 0 | 0 | 16 | K | 2 |  |  |  | ROZPOCET | 0 | 0 | 0 | 0 | 0 | 1 | 0 | 16 | 152960954
| VV |  | 20,5+168,0 |  | 188.5 | [13 empty] | VV | 2 | 2 | True | 1 | ROZPOCET
238 | K | 771591111 | Podlahy penetrace podkladu | m2 | 20.5 |  | 0 | CS ÚRS 2016 01 |  |  | základní |  | 0 | 0.0003 | 0.00615 | 0 | 0 | 16 | K | 2 |  |  |  | ROZPOCET | 0 | 0 | 0 | 0 | 0 | 1 | 0 | 16 | 1308787571
239 | K | 998771103 | Přesun hmot tonážní pro podlahy z dlaždic v objektech v do 24 m | t | 8.066 |  | 0 | CS ÚRS 2016 01 |  |  | základní |  | 0 | 0 | 0 | 0 | 0 | 16 | K | 2 |  |  |  | ROZPOCET | 0 | 0 | 0 | 0 | 0 | 1 | 0 | 16 | -1175273276
240 | K | 998771181 | Příplatek k přesunu hmot tonážní 771 prováděný bez použití mechanizace | t | 8.066 |  | 0 | CS ÚRS 2016 01 |  |  | základní |  | 0 | 0 | 0 | 0 | 0 | 16 | K | 2 |  |  |  | ROZPOCET | 0 | 0 | 0 | 0 | 0 | 1 | 0 | 16 | -1010946600
241 | K | 998771192 | Příplatek k přesunu hmot tonážní 771 za zvětšený přesun do 100 m | t | 8.066 |  | 0 | CS ÚRS 2016 01 |  |  | základní |  | 0 | 0 | 0 | 0 | 0 | 16 | K | 2 |  |  |  | ROZPOCET | 0 | 0 | 0 | 0 | 0 | 1 | 0 | 16 | -2133181750
| D | 783 | Dokončovací práce - nátěry |  |  |  | 0 | [5 empty] | 0 |  | 0.58997 |  | 0 | 2 | D | 1 |  |  |  | ROZPOCET | [6 empty] | 0
242 | K | 783122111 | Lokální tmelení truhlářských konstrukcí včetně přebroušení disperzním tmelem plochy do 30% | m2 | 25.2 |  | 0 | CS ÚRS 2016 01 |  |  | základní |  | 0 | 0.00011 | 0.002772 | 0 | 0 | 16 | K | 2 |  |  |  | ROZPOCET | 0 | 0 | 0 | 0 | 0 | 1 | 0 | 16 | 674754182
243 | K | 783101203 | Jemné obroušení podkladu truhlářských konstrukcí před provedením nátěru | m2 | 25.2 |  | 0 | CS ÚRS 2016 01 |  |  | základní |  | 0 | 2e-05 | 0.000504 | 0 | 0 | 16 | K | 2 |  |  |  | ROZPOCET | 0 | 0 | 0 | 0 | 0 | 1 | 0 | 16 | 1297283595
| P |  | Poznámka k položce: Okna. | [15 empty] | P | 2
| VV |  | "vikýř vč. okénka" 1,8*14 |  | 25.2 | [13 empty] | VV | 2 | 2 | True | 1 | ROZPOCET
244 | K | 783101401 | Ometení podkladu truhlářských konstrukcí před provedením nátěru | m2 | 25.2 |  | 0 | CS ÚRS 2016 01 |  |  | základní |  | 0 | 0 | 0 | 0 | 0 | 16 | K | 2 |  |  |  | ROZPOCET | 0 | 0 | 0 | 0 | 0 | 1 | 0 | 16 | 446340304
245 | K | 783113101 | Jednonásobný napouštěcí syntetický nátěr truhlářských konstrukcí | m2 | 25.2 |  | 0 | CS ÚRS 2016 01 |  |  | základní |  | 0 | 0.00017 | 0.004284 | 0 | 0 | 16 | K | 2 |  |  |  | ROZPOCET | 0 | 0 | 0 | 0 | 0 | 1 | 0 | 16 | 923107542
246 | K | 783114101 | Základní jednonásobný syntetický nátěr truhlářských konstrukcí | m2 | 25.2 |  | 0 | CS ÚRS 2016 01 |  |  | základní |  | 0 | 0.00015 | 0.00378 | 0 | 0 | 16 | K | 2 |  |  |  | ROZPOCET | 0 | 0 | 0 | 0 | 0 | 1 | 0 | 16 | -948493998
247 | K | 783117101 | Jednonásobný syntetický krycí nátěr truhlářských konstrukcí | m2 | 50.4 |  | 0 | CS ÚRS 2016 01 |  |  | základní |  | 0 | 0.00012 | 0.006048 | 0 | 0 | 16 | K | 2 |  |  |  | ROZPOCET | 0 | 0 | 0 | 0 | 0 | 1 | 0 | 16 | 1376453486
| VV |  | "2x vrchní nátěr" 25,2*2 |  | 50.4 | [13 empty] | VV | 2 | 2 | True | 1 | ROZPOCET
248 | K | 783268113 | Dvojnásobný lazurovací lihový nátěr tesařských konstrukcí | m2 | 112.5 |  | 0 | CS ÚRS 2016 01 |  |  | základní |  | 0 | 0.00023 | 0.025875 | 0 | 0 | 16 | K | 2 |  |  |  | ROZPOCET | 0 | 0 | 0 | 0 | 0 | 1 | 0 | 16 | 1223801227
| VV |  | "fošny pódia" 75,0*1,5 |  | 112.5 | [13 empty] | VV | 2 | 2 | True | 1 | ROZPOCET
249 | K | 783218101 | Jednonásobný lazurovací syntetický nátěr tesařských konstrukcí | m2 | 112.5 |  | 0 | CS ÚRS 2016 01 |  |  | základní |  | 0 | 0.00017 | 0.019125 | 0 | 0 | 16 | K | 2 |  |  |  | ROZPOCET | 0 | 0 | 0 | 0 | 0 | 1 | 0 | 16 | -147241076
250 | K | 783218111 | Dvojnásobný lazurovací syntetický nátěr tesařských konstrukcí | m2 | 112.5 |  | 0 | CS ÚRS 2016 01 |  |  | základní |  | 0 | 0.00034 | 0.03825 | 0 | 0 | 16 | K | 2 |  |  |  | ROZPOCET | 0 | 0 | 0 | 0 | 0 | 1 | 0 | 16 | 862717290
251 | K | 783801521 | Očištění omítek napadených mikroorganismy jednonásobným nátěrem biocidním přípravkem a opláchnutím | m2 | 115.5 |  | 0 | CS ÚRS 2016 01 |  |  | základní |  | 0 | 0.00025 | 0.028875 | 0 | 0 | 16 | K | 2 |  |  |  | ROZPOCET | 0 | 0 | 0 | 0 | 0 | 1 | 0 | 16 | -1326663459
| VV |  | "oprava v místě stavebního zásahu - vnější stěna" 80,0 |  | 80 | [13 empty] | VV | 2 | 2 | True | 0 | ROZPOCET
| VV |  | "komíny nad střechou" 35,5 |  | 35.5 | [13 empty] | VV | 2 | 2 | True | 0 | ROZPOCET
| VV |  | Součet |  | 115.5 | [13 empty] | VV | 2 | 4 | True | 1 | ROZPOCET
252 | K | 783813111 | Penetrační syntetický nátěr hladkých povrchů z desek na bázi dřeva | m2 | 33 |  | 0 | CS ÚRS 2016 01 |  |  | základní |  | 0 | 0.00023 | 0.00759 | 0 | 0 | 16 | K | 2 |  |  |  | ROZPOCET | 0 | 0 | 0 | 0 | 0 | 1 | 0 | 16 | -535483343
| P |  | Poznámka k položce: Dřevoštěpkové desky. | [15 empty] | P | 2
| VV |  | "chodníček pro údržbu" 33,0 |  | 33 | [13 empty] | VV | 2 | 2 | True | 1 | ROZPOCET
253 | K | 783817401 | Krycí dvojnásobný syntetický nátěr hladkých betonových povrchů | m2 | 33 |  | 0 | CS ÚRS 2016 01 |  |  | základní |  | 0 | 0.00033 | 0.01089 | 0 | 0 | 16 | K | 2 |  |  |  | ROZPOCET | 0 | 0 | 0 | 0 | 0 | 1 | 0 | 16 | -271374277
| P |  | Poznámka k položce: Dřevoštěpkové desky. | [15 empty] | P | 2
254 | K | 783823135 | Penetrační silikonový nátěr hladkých, tenkovrstvých zrnitých a štukových omítek | m2 | 129.5 |  | 0 | CS ÚRS 2016 01 |  |  | základní |  | 0 | 0.00014 | 0.01813 | 0 | 0 | 16 | K | 2 |  |  |  | ROZPOCET | 0 | 0 | 0 | 0 | 0 | 1 | 0 | 16 | -657103612
| VV |  | 80,0+35,5+14,0 |  | 129.5 | [13 empty] | VV | 2 | 2 | True | 1 | ROZPOCET
255 | K | 783827425 | Krycí dvojnásobný silikonový nátěr omítek stupně členitosti 1 a 2 | m2 | 94 |  | 0 | CS ÚRS 2016 01 |  |  | základní |  | 0 | 0.00072 | 0.06768 | 0 | 0 | 16 | K | 2 |  |  |  | ROZPOCET | 0 | 0 | 0 | 0 | 0 | 1 | 0 | 16 | 1281844711
| VV |  | "fasáda" 80,0 |  | 80 | [13 empty] | VV | 2 | 2 | True | 0 | ROZPOCET
| VV |  | "vikýř" 14,0 |  | 14 | [13 empty] | VV | 2 | 2 | True | 0 | ROZPOCET
| VV |  | Součet |  | 94 | [13 empty] | VV | 2 | 4 | True | 1 | ROZPOCET
256 | K | 783827445 | Krycí dvojnásobný silikonový nátěr omítek stupně členitosti 3 | m2 | 35.5 |  | 0 | CS ÚRS 2016 01 |  |  | základní |  | 0 | 0.00083 | 0.029465 | 0 | 0 | 16 | K | 2 |  |  |  | ROZPOCET | 0 | 0 | 0 | 0 | 0 | 1 | 0 | 16 | 333170845
| VV |  | (1,9+0,8)*2*2,5 |  | 13.5 | [13 empty] | VV | 2 | 2 | True | 0 | ROZPOCET
| VV |  | (1,1+0,6)*2*2,5 |  | 8.5 | [13 empty] | VV | 2 | 2 | True | 0 | ROZPOCET
| VV |  | (1,9+0,8)*2*2,5 |  | 13.5 | [13 empty] | VV | 2 | 2 | True | 0 | ROZPOCET
| VV |  | Součet - komíny nad střechou |  | 35.5 | [13 empty] | VV | 2 | 4 | True | 1 | ROZPOCET
257 | K | 783201401 | Ometení tesařských konstrukcí před provedením nátěru | m2 | 1485 |  | 0 | CS ÚRS 2016 01 |  |  | základní |  | 0 | 0 | 0 | 0 | 0 | 16 | K | 2 |  |  |  | ROZPOCET | 0 | 0 | 0 | 0 | 0 | 1 | 0 | 16 | 876997780
258 | K | 783213121 | Dvojnásobný napouštěcí syntetický fungicidní nátěr tesařských konstrukcí | m2 | 1485 |  | 0 | CS ÚRS 2016 01 |  |  | základní |  | 0 | 0.00022 | 0.3267 | 0 | 0 | 16 | K | 2 |  |  |  | ROZPOCET | 0 | 0 | 0 | 0 | 0 | 1 | 0 | 16 | 916312888
| P |  | Poznámka k položce: Nátěr proti dřevokazným houbám a plísním. | [15 empty] | P | 2
| VV |  | 12,5*6,0/2*6 |  | 225 | [13 empty] | VV | 2 | 2 | True | 0 | ROZPOCET
| VV |  | 7,2*6,0/2*6*1,2 |  | 155.52 | [13 empty] | VV | 2 | 2 | True | 0 | ROZPOCET
| VV |  | 8,1*6,0/2*7 |  | 170.1 | [13 empty] | VV | 2 | 2 | True | 0 | ROZPOCET
| VV |  | Plné vazby včetně vaznic a pozednic |  | 550.62 | [13 empty] | VV | 2 | 3 | True | 0 | ROZPOCET
| VV |  | (0,16+0,15)*2*1,35*8,2*45 |  | 308.853 | [13 empty] | VV | 2 | 2 | True | 0 | ROZPOCET
| VV |  | (0,16+0,15)*2*1,35*4,7*75 |  | 295.043 | [13 empty] | VV | 2 | 2 | True | 0 | ROZPOCET
| VV |  | (0,16+0,15)*2*1,35*5,3*16 |  | 70.978 | [13 empty] | VV | 2 | 2 | True | 0 | ROZPOCET
| VV |  | (0,16+0,15)*2*1,35*45,0 |  | 37.665 | [13 empty] | VV | 2 | 2 | True | 0 | ROZPOCET
| VV |  | Krokve |  | 712.539 | [13 empty] | VV | 2 | 3 | True | 0 | ROZPOCET
| VV |  | 221,841 |  | 221.841 | [13 empty] | VV | 2 | 2 | True | 0 | ROZPOCET
| VV |  | Ostatní tesařské prvky krovu |  | 221.841 | [13 empty] | VV | 2 | 3 | True | 0 | ROZPOCET
| VV |  | Součet |  | 1485 | [13 empty] | VV | 2 | 4 | True | 1 | ROZPOCET
| D | 784 | Dokončovací práce - malby a tapety |  |  |  | 0 | [5 empty] | 0 |  | 0.6826 |  | 0.13175 | 2 | D | 1 |  |  |  | ROZPOCET | [6 empty] | 0
259 | K | 784121001 | Oškrabání malby v mísnostech výšky do 3,80 m | m2 | 425 |  | 0 | CS ÚRS 2016 01 |  |  | základní |  | 0 | 0.001 | 0.425 | 0.00031 | 0.13175 | 16 | K | 2 |  |  |  | ROZPOCET | 0 | 0 | 0 | 0 | 0 | 1 | 0 | 16 | -97080372
| VV |  | "1.NP" (4,9+2,5)*2*3,0*2+2,8+8,8 |  | 100.4 | [13 empty] | VV | 2 | 2 | True | 0 | ROZPOCET
| VV |  | "2.NP" (4,9+2,5)*2*3,6*2+2,64+8,3 |  | 117.5 | [13 empty] | VV | 2 | 2 | True | 0 | ROZPOCET
| VV |  | "3.NP" (4,9+2,5)*2*3,3*2+2,32+8,2 |  | 108.2 | [13 empty] | VV | 2 | 2 | True | 0 | ROZPOCET
| VV |  | "komíny" (1,9+0,8)*2*4,5*2+(1,1+0,6)*2*4,5 |  | 63.9 | [13 empty] | VV | 2 | 2 | True | 0 | ROZPOCET
| VV |  | "ostatní" 35,0 |  | 35 | [13 empty] | VV | 2 | 2 | True | 0 | ROZPOCET
| VV |  | Součet |  | 425 | [13 empty] | VV | 2 | 4 | True | 1 | ROZPOCET
260 | K | 784121011 | Rozmývání podkladu po oškrabání malby v místnostech výšky do 3,80 m | m2 | 425 |  | 0 | CS ÚRS 2016 01 |  |  | základní |  | 0 | 0 | 0 | 0 | 0 | 16 | K | 2 |  |  |  | ROZPOCET | 0 | 0 | 0 | 0 | 0 | 1 | 0 | 16 | -737598944
261 | K | 784181101 | Základní akrylátová jednonásobná penetrace podkladu v místnostech výšky do 3,80m | m2 | 560 |  | 0 | CS ÚRS 2016 01 |  |  | základní |  | 0 | 0.0002 | 0.112 | 0 | 0 | 16 | K | 2 |  |  |  | ROZPOCET | 0 | 0 | 0 | 0 | 0 | 1 | 0 | 16 | -2103628875
| VV |  | "oškrábaná malba" 425,0 |  | 425 | [13 empty] | VV | 2 | 2 | True | 0 | ROZPOCET
| VV |  | "nová omítka v podkroví" 135,0 |  | 135 | [13 empty] | VV | 2 | 2 | True | 0 | ROZPOCET
| VV |  | Součet |  | 560 | [13 empty] | VV | 2 | 4 | True | 1 | ROZPOCET
262 | K | 784211101 | Dvojnásobné bílé malby ze směsí za mokra výborně otěruvzdorných v místnostech výšky do 3,80 m | m2 | 560 |  | 0 | CS ÚRS 2016 01 |  |  | základní |  | 0 | 0.00026 | 0.1456 | 0 | 0 | 16 | K | 2 |  |  |  | ROZPOCET | 0 | 0 | 0 | 0 | 0 | 1 | 0 | 16 | -297841777
| D | M | Práce a dodávky M |  |  |  | 0 | [5 empty] | 0 |  | 0 |  | 0 | 3 | D | 0 |  |  |  | ROZPOCET | [6 empty] | 0
| D | 21-M | Elektromontáže |  |  |  | 0 | [5 empty] | 0 |  | 0 |  | 0 | 3 | D | 1 |  |  |  | ROZPOCET | [6 empty] | 0
263 | K | 210000000 | Elektroinstalace /viz. samostatný rozpočet - výkaz výměr/ | Kč | 1 |  | 0 |  |  |  | základní |  | 0 | 0 | 0 | 0 | 0 | 64 | K | 2 |  |  |  | ROZPOCET | 0 | 0 | 0 | 0 | 0 | 1 | 0 | 64 | 1529266257
| D | 33-M | Montáže dopr.zaříz.,sklad. zař. a váh |  |  |  | 0 | [5 empty] | 0 |  | 0 |  | 0 | 3 | D | 1 |  |  |  | ROZPOCET | [6 empty] | 0
264 | K | 33025101A | Kompletní dodávka a montáž výtahu (630 kg/8 osob, 3/3 stanic/nástupišť, bez strojovny) | kus | 1 |  | 0 |  |  |  | základní |  | 0 | 0 | 0 | 0 | 0 | 64 | K | 2 |  |  |  | ROZPOCET | 0 | 0 | 0 | 0 | 0 | 1 | 0 | 64 | 1139354767
| P |  | Poznámka k položce: Podrobný popis a specifikace výtahu viz. PD - Technická zpráva. | [15 empty] | P | 2
265 | K | 33025102A | Kompletní dodávka a montáž výtahové šachty včetně zastřešení, nátěrů a klempířských prvků (provedení ocelová konstrukce se zasklením) | kus | 1 |  | 0 |  |  |  | základní |  | 0 | 0 | 0 | 0 | 0 | 64 | K | 2 |  |  |  | ROZPOCET | 0 | 0 | 0 | 0 | 0 | 1 | 0 | 64 | 1392034855
| P |  | Poznámka k položce: Podrobný popis a specifikace výtahu viz. PD - Technická zpráva. | [15 empty] | P | 2

## 01 - Elektroinstalace
SOUPIS PRACÍ
Stavba:
Národní zemědělské muzeum Valtice
Objekt:
Rekonstrukce střechy, dostavba výtahu ve dvorní části objektu - Elektroinstalace
Místo: |  |  | Valtice |  |  | Datum:
Zadavatel: |  |  | Národní zemědělské muzeum |  |  | Projektant:
Uchazeč:
PČ | Typ | Kód | Popis | MJ | Množství | J.cena [CZK] | Cena celkem [CZK] | Cenová soustava | Poznámka | DPH | J. Nh [h] | Nh celkem [h] | J. hmotnost [t] | Hmotnost celkem [t] | J. suť [t] | Suť Celkem [t]
Náklady soupisu celkem | [6 empty] | 0 |  |  |  |  | #VALUE! |  | #VALUE! |  | #VALUE! |  | D | -1 | [7 empty] | #VALUE!
| D | 21-M | Elektromontáže |  |  |  | 0 |  |  |  |  | #VALUE! |  | #VALUE! |  | #VALUE! | 1 | D | 0 | ROZPOCET | [6 empty] | #VALUE!
|  | 1 | NOVÝ PODRUŽNÝ ROZVADĚČ PODKROVÍ RP.P viz specifikace níže |  |  |  | 0 |  |  |  |  | 9.083 |  | 0.00429 |  | 0.26 | 1 | D | 1 | ROZPOCET | [6 empty] | 0
1 | K | 3571EL001 | rozvodnicová skříň, pro zapuštěnou montáž, jednokřídlé dveře, neprůhledné dveře, vnitřní 550 (v) x 510 (š) x 163 (h), počet řad 3, rozteč 150 mm, počet modulů v řadě 24, krytí IP43, materiál : ocel-plech | Kč | 1 | 0 | 0 | URS CÚ 15-I |  | základní | 0.21 | 0.21 | 0 | 0 | 0.26 | 0.26 | 4 | K | 2 | ROZPOCET | 0 | 0 | 0 | 0 | 0 | 1 | 0 | 4 | -978231195
2 | K | 34140827 | izolovaný instalační vodič H07V–U 10 (max. 81A) | m | 3 | 0 | 0 | URS CÚ 15-I |  | základní | 0.871 | 2.613 | 0 | 0 | 0 | 0 | 4 | K | 2 | ROZPOCET | 0 | 0 | 0 | 0 | 0 | 1 | 0 | 4 | -1451628215
3 | K | 34140825 | izolovaný instalační vodič H07V–U 4 (max. 45A) | m | 3 | 0 | 0 | URS CÚ 15-I |  | základní | 0.345 | 1.035 | 0 | 0 | 0 | 0 | 4 | K | 2 | ROZPOCET | 0 | 0 | 0 | 0 | 0 | 1 | 0 | 4 | 371536027
4 | K | 34140824 | izolovaný instalační vodič H07V–U 2,5 (max. 33A) | m | 5 | 0 | 0 | URS CÚ 15-I |  | základní | 0.156 | 0.78 | 0.0007 | 0.0035 | 0 | 0 | 4 | K | 2 | ROZPOCET | 0 | 0 | 0 | 0 | 0 | 1 | 0 | 4 | 801057569
5 | K | 34140828 | měděný vodič slaněný zeleno/žlutý H07V-K 16 ZZ | m | 1 | 0 | 0 | URS CÚ 15-I |  | základní | 0.095 | 0.095 | 0 | 0 | 0 | 0 | 4 | K | 2 | ROZPOCET | 0 | 0 | 0 | 0 | 0 | 1 | 0 | 4 | -375370250
6 | K | 34140846 | měděný vodič slaněný zeleno/žlutý H07V-R 10 ZZ | m | 1 | 0 | 0 | URS CÚ 15-I |  | základní | 0.283 | 0.283 | 0.00079 | 0.00079 | 0 | 0 | 4 | K | 2 | ROZPOCET | 0 | 0 | 0 | 0 | 0 | 1 | 0 | 4 | 178923954
7 | K | 3588EL001 | svodič přepětí typ 2 s vnitřním zapojením 3+0 pro třífázové sítě TN-C | kus | 1 | 0 | 0 | URS CÚ 15-I |  | základní | 0.08 | 0.08 | 0 | 0 | 0 | 0 | 4 | K | 2 | ROZPOCET | 0 | 0 | 0 | 0 | 0 | 1 | 0 | 4 | 574347472
8 | K | 3582EL01 | páčkový výkonový spínač min. 3x32A | kus | 1 | 0 | 0 | URS CÚ 15-I |  | základní | 0.299 | 0.299 | 0 | 0 | 0 | 0 | 4 | K | 2 | ROZPOCET | 0 | 0 | 0 | 0 | 0 | 1 | 0 | 4 | 723610260
9 | K | 35822111 | jistič 10kA, 1x 16A, char. B | kus | 5 | 0 | 0 | URS CÚ 15-I |  | základní | 0.652 | 3.26 | 0 | 0 | 0 | 0 | 4 | K | 2 | ROZPOCET | 0 | 0 | 0 | 0 | 0 | 1 | 0 | 4 | 66941674
10 | K | 35822109 | jistič 10kA, 1x 10A, char. B | kus | 5 | 0 | 0 | URS CÚ 15-I |  | základní | 0.083 | 0.415 | 0 | 0 | 0 | 0 | 4 | K | 2 | ROZPOCET | 0 | 0 | 0 | 0 | 0 | 1 | 0 | 4 | 904430322
11 | K | 35889212 | proudový chránič, In 40 A, Ue AC 230/400 V, Idn 30 mA, 4pól, Inc 10 kA, typ AC | kus | 1 | 0 | 0 | URS CÚ 15-I |  | základní | 0.004 | 0.004 | 0 | 0 | 0 | 0 | 4 | K | 2 | ROZPOCET | 0 | 0 | 0 | 0 | 0 | 1 | 0 | 4 | 645776210
12 | K | 3588EL01 | proudový chránič, In 40 A, Ue AC 230/400 V, Idn 300 mA, 4pól, Inc 10 kA, typ A-S | kus | 1 | 0 | 0 | URS CÚ 15-I |  | základní | 0.009 | 0.009 | 0 | 0 | 0 | 0 | 4 | K | 2 | ROZPOCET | 0 | 0 | 0 | 0 | 0 | 1 | 0 | 4 | 1758495902
13 | K | 3456EL01 | svorka RSA 2,5 | kus | 25 | 0 | 0 | URS CÚ 15-I |  | základní | 0 | 0 | 0 | 0 | 0 | 0 | 4 | K | 2 | ROZPOCET | 0 | 0 | 0 | 0 | 0 | 1 | 0 | 4 | 1679599
|  | 2 | PŘÍSTROJE - DO HOŘLAVÝCH PODKLADŮ, TŘÍDY REAKCE NA OHEŇ B, C, D |  |  |  | 0 |  |  |  |  | 103.54 |  | 24.5406 |  | 0 | 1 | D | 1 | ROZPOCET | [6 empty] | 0
14 | K | 3455EL01 | 2x zásuvka jednonásobná, 16 A, 230 V AC, IP 20 (clonky pro dětskou ochranu), společný dvojnásobný rámeček | kus | 12 | 0 | 0 | URS CÚ 15-I |  | základní | 5.65 | 67.8 | 1.6873 | 20.2476 | 0 | 0 | 4 | K | 2 | ROZPOCET | 0 | 0 | 0 | 0 | 0 | 1 | 0 | 4 | 1099639804
15 | K | 3455EL02 | 2x zásuvka jednonásobná, 16 A, 230 V AC, IP 20 (clonky pro dětskou ochranu), společný trojnásobný rámeček, 1 x ochranou před přepětím typ 3, 1x datová zásuvka RJ45 | kus | 2 | 0 | 0 | URS CÚ 15-I |  | základní | 0 | 0 | 0 | 0 | 0 | 0 | 4 | K | 2 | ROZPOCET | 0 | 0 | 0 | 0 | 0 | 1 | 0 | 4 | 1213227610
16 | K | 3457EL01 | krabice přístrojová hluboká | kus | 14 | 0 | 0 | URS CÚ 15-I |  | základní | 0 | 0 | 0 | 0 | 0 | 0 | 4 | K | 2 | ROZPOCET | 0 | 0 | 0 | 0 | 0 | 1 | 0 | 4 | -706748649
17 | K | 3456EL02 | svorka 2x2,5 mm2 | kus | 15 | 0 | 0 | URS CÚ 15-I |  | základní | 0.232 | 3.48 | 0.04026 | 0.6039 | 0 | 0 | 4 | K | 2 | ROZPOCET | 0 | 0 | 0 | 0 | 0 | 1 | 0 | 4 | 75541314
18 | K | 3456EL03 | svorka 3x2,5 mm2 | kus | 15 | 0 | 0 | URS CÚ 15-I |  | základní | 0.61 | 9.15 | 0.04795 | 0.71925 | 0 | 0 | 4 | K | 2 | ROZPOCET | 0 | 0 | 0 | 0 | 0 | 1 | 0 | 4 | 1873853653
19 | K | 3456EL04 | svorka 4x2,5 mm2 | kus | 15 | 0 | 0 | URS CÚ 15-I |  | základní | 0.94 | 14.1 | 0.11576 | 1.7364 | 0 | 0 | 4 | K | 2 | ROZPOCET | 0 | 0 | 0 | 0 | 0 | 1 | 0 | 4 | -2137948125
20 | K | 3456EL05 | zakončovací lustrová svorkovnice 3x2,5mm2 | kus | 10 | 0 | 0 | URS CÚ 15-I |  | základní | 0.901 | 9.01 | 0.12335 | 1.2335 | 0 | 0 | 4 | K | 2 | ROZPOCET | 0 | 0 | 0 | 0 | 0 | 1 | 0 | 4 | 408269031
| D | 3 | KABELY, OSTATNÍ MATERIÁL- ELEKTROINSTALACE 3.NP |  |  |  | 0 |  |  |  |  | 40.206 |  | 4.381 |  | 0 | 1 | D | 1 | ROZPOCET | [6 empty] | 0
21 | K | 34111098 | měděný kabel pro pevné uložení, PVC plášť, CYKY-J 5x4 | m | 25 | 0 | 0 | URS CÚ 15-I |  | základní | 0.016 | 0.4 | 0 | 0 | 0 | 0 | 4 | K | 2 | ROZPOCET | 0 | 0 | 0 | 0 | 0 | 1 | 0 | 4 | 1870254837
22 | K | 34111036 | měděný kabel pro pevné uložení, PVC plášť, CYKY-J 3x2,5 | m | 91 | 0 | 0 | URS CÚ 15-I |  | základní | 0.026 | 2.366 | 0 | 0 | 0 | 0 | 4 | K | 2 | ROZPOCET | 0 | 0 | 0 | 0 | 0 | 1 | 0 | 4 | -887854674
23 | K | 34111030 | měděný kabel pro pevné uložení, PVC plášť, CYKY-J 3x1,5 | m | 52 | 0 | 0 | URS CÚ 15-I |  | základní | 0.72 | 37.44 | 0.08425 | 4.381 | 0 | 0 | 4 | K | 2 | ROZPOCET | 0 | 0 | 0 | 0 | 0 | 1 | 0 | 4 | -1242801149
24 | K | 34142159 | měděný kabel pro pevné uložení, PVC plášť, CYA 16 ZŽ | m | 15 | 0 | 0 | URS CÚ 15-I |  | základní | 0.117 | 1.755 | 0.00735 | 0.11025 | 0 | 0 | 4 | K | 2 | ROZPOCET | 0 | 0 | 0 | 0 | 0 | 1 | 0 | 4 | 1228780746
25 | K | 3412EL01 | FTP kabel Cat6, vnitřní provedení | m | 100 | 0 | 0 | URS CÚ 15-I |  | základní | 0.47 | 47 | 0.01838 | 1.838 | 0 | 0 | 4 | K | 2 | ROZPOCET | 0 | 0 | 0 | 0 | 0 | 1 | 0 | 4 | -753422941
26 | K | 3457EL02 | bezhalogenová tuhá elektroinstalační trubka, chránička - nízká mechanická odolnost Ø 32 mm, včetně příslušenství | m | 100 | 0 | 0 | URS CÚ 15-I |  | základní | 0.725 | 72.5 | 0.0415 | 4.15 | 0 | 0 | 4 | K | 2 | ROZPOCET | 0 | 0 | 0 | 0 | 0 | 1 | 0 | 4 | 1772639300
27 | K | 3111EL001 | průraz (bourání zděné konstrukce) | kus | 10 | 0 | 0 | URS CÚ 15-I |  | základní | 2.431 | 24.31 | 0.1575 | 1.575 | 0 | 0 | 4 | K | 2 | ROZPOCET | 0 | 0 | 0 | 0 | 0 | 1 | 0 | 4 | -1231523936
28 | K | 2100EL001 | protipožární ucpávka (systémem protipožární ochrany certifikované) | kus | 5 | 0 | 0 | URS CÚ 15-I |  | základní | 0.405 | 2.025 | 0.0262 | 0.131 | 0 | 0 | 4 | K | 2 | ROZPOCET | 0 | 0 | 0 | 0 | 0 | 1 | 0 | 4 | 1239709438
29 | K | 3456EL06 | ekvipotenciální svorkovnice EPS 3 v instalační krabici KO 100 E | kus | 1 | 0 | 0 | URS CÚ 15-I |  | základní | 0.33 | 0.33 | 0.00489 | 0.00489 | 0 | 0 | 4 | K | 2 | ROZPOCET | 0 | 0 | 0 | 0 | 0 | 1 | 0 | 4 | -1168529638
30 | K | 35822403 | jistič 10kA, 3x 25A, char. B (úprava ve stávajícím rozvaděči RH) | kus | 2 | 0 | 0 | URS CÚ 15-I |  | základní | 1.02 | 2.04 | 0.00825 | 0.0165 | 0 | 0 | 4 | K | 2 | ROZPOCET | 0 | 0 | 0 | 0 | 0 | 1 | 0 | 4 | -1595128829
31 | K | 3588EL02 | proudový chránič s nadproudovou ochranou, In 6 A, Ue AC 230 V, charakteristika C, Idn 30 mA, 1+N-pól, Icn 10 kA, typ AC | kus | 1 | 0 | 0 | URS CÚ 15-I |  | základní | 0 | 0 | 0 | 0 | 0 | 0 | 4 | K | 2 | ROZPOCET | 0 | 0 | 0 | 0 | 0 | 1 | 0 | 4 | 1047466942
32 | K | 3588EL02 | proudový chránič s nadproudovou ochranou, In 16 A, Ue AC 230 V, charakteristika B, Idn 30 mA, 1+N-pól, Icn 10 kA, typ AC | kus | 1 | 0 | 0 | URS CÚ 15-I |  | základní | 0.216 | 0.216 | 0.00598 | 0.00598 | 0 | 0 | 4 | K | 2 | ROZPOCET | 0 | 0 | 0 | 0 | 0 | 1 | 0 | 4 | -608168783
|  | 4 | KABELY, OSTATNÍ MATERIÁL- VÝTAH |  |  |  | 0 |  |  |  |  | 16.05 |  | 0.03234 |  | 0 | 1 | D | 1 | ROZPOCET | [6 empty] | 0
33 | K | 34111098 | měděný kabel pro pevné uložení, PVC plášť, CYKY-J 5x4 | m | 35 | 0 | 0 | URS CÚ 15-I |  | základní | 0.308 | 10.78 | 4e-05 | 0.0014 | 0 | 0 | 4 | K | 2 | ROZPOCET | 0 | 0 | 0 | 0 | 0 | 1 | 0 | 4 | -39971261
34 | K | 34111036 | měděný kabel pro pevné uložení, PVC plášť, CYKY-J 3x2,5 | m | 20 | 0 | 0 | URS CÚ 15-I |  | základní | 0.139 | 2.78 | 0 | 0 | 0 | 0 | 4 | K | 2 | ROZPOCET | 0 | 0 | 0 | 0 | 0 | 1 | 0 | 4 | 422629970
35 | K | 34111030 | měděný kabel pro pevné uložení, PVC plášť, CYKY-J 3x1,5 | m | 35 | 0 | 0 | URS CÚ 15-I |  | základní | 0.05 | 1.75 | 0 | 0 | 0 | 0 | 4 | K | 2 | ROZPOCET | 0 | 0 | 0 | 0 | 0 | 1 | 0 | 4 | -1455892375
36 | K | 3457EL03 | krabice odbočná čtvercová s víkem, montáž pod omítku | kus | 2 | 0 | 0 | URS CÚ 15-I |  | základní | 0.37 | 0.74 | 0.01547 | 0.03094 | 0 | 0 | 4 | K | 2 | ROZPOCET | 0 | 0 | 0 | 0 | 0 | 1 | 0 | 4 | -1003463231
37 | K | 3456EL02 | svorka 2x2,5 mm2 | kus | 15 | 0 | 0 | URS CÚ 15-I |  | základní | 0 | 0 | 0 | 0 | 0 | 0 | 8 | M | 2 | ROZPOCET | 0 | 0 | 0 | 0 | 0 | 1 | 0 | 4 | 2039985520
|  | 5 | UVEDENÍ DO PROVOZU |  |  |  | 0 |  |  |  |  | 0.195 |  | 0 |  | 0 | 1 | D | 1 | ROZPOCET | [6 empty] | 0
38 | K | 4100EL01 | Koordinace prací se souvisejícími profesemi | Kč | 1 | 0 | 0 | URS CÚ 15-I |  | základní | 0.162 | 0.162 | 0 | 0 | 0 | 0 | 4 | K | 2 | ROZPOCET | 0 | 0 | 0 | 0 | 0 | 1 | 0 | 4 | 1422299223
39 | K | 4100EL02 | Zaškolení obsluhy | Kč | 1 | 0 | 0 | URS CÚ 15-I |  | základní | 0 | 0 | 0 | 0 | 0 | 0 | 4 | K | 2 | ROZPOCET | 0 | 0 | 0 | 0 | 0 | 1 | 0 | 4 | -1948355375
40 | K | 4100EL03 | uvedení zařízení do provozu, revize elektrického zařízení | Kč | 1 | 0 | 0 | URS CÚ 15-I |  | základní | 0.033 | 0.033 | 0 | 0 | 0 | 0 | 4 | K | 2 | ROZPOCET | 0 | 0 | 0 | 0 | 0 | 1 | 0 | 4 | 1516026357
|  | 6 | MONTÁŽNÍ PRÁCE |  |  |  | 0 |  |  |  |  | 2.653 |  | 0 |  | 1.651 | 1 | D | 1 | ROZPOCET | [6 empty] | 0
41 | K | 2108EL001 | instalace kabelových rozvodů 273 m - montáž měděných kabelů CYKY, uložených pod omítku ve stěně 100 m - uložení elektroinstalační trubky/chráničky pod omítku ve stěně 100 m - zatahování kabelu do ochranné trubky 373 m - začištění a uvedení omítky do původního stavu v místě drážkování kabelových tras | Kč | 1 | 0 | 0 | URS CÚ 15-I |  | základní | 2.42 | 2.42 | 0 | 0 | 1.594 | 1.594 | 4 | K | 2 | ROZPOCET | 0 | 0 | 0 | 0 | 0 | 1 | 0 | 4 | -336231061
42 | K | 2201EL001 | zapojení kabelů na straně rozvaděče i na straně spotřebičů 80 ks - ukončení vodičů v rozvaděči nebo na přístroji včetně zapojení průřezu žíly do 2,5 mm2 20 ks - ukončení vodičů v rozváděči nebo na přístroji včetně zapojení průřezu žíly do 6 mm2 06 ks - ukončení vodičů v rozváděči nebo na přístroji včetně zapojení průřezu žíly do 16 mm2 | Kč | 1 | 0 | 0 | URS CÚ 15-I |  | základní | 0.233 | 0.233 | 0 | 0 | 0.057 | 0.057 | 4 | K | 2 | ROZPOCET | 0 | 0 | 0 | 0 | 0 | 1 | 0 | 4 | 1753472547
|  | 7 | OSTATNÍ SLUŽBY |  |  |  | 0 |  |  |  |  | 4.44 |  | 0 |  | 0 | 1 | D | 1 | ROZPOCET | [6 empty] | 0
43 | K | 49002000 | ostatní služby nutné pro provedení díla - kompletace podružného rozvaděče RP.P | Kč | 1 | 0 | 0 | URS CÚ 15-I |  | základní | 4.44 | 4.44 | 0 | 0 | 0 | 0 | 4 | K | 2 | ROZPOCET | 0 | 0 | 0 | 0 | 0 | 1 | 0 | 4 | -430621381
44 | K | 49103000 | ostatní dodávky nutné pro provedení díla - podružné kabelové trasy - kabelové štítky, označení kabelů | Kč | 1 | 0 | 0 | URS CÚ 15-I
45 | K | 65002000 | ostatní vedlejší náklady nutné pro provedení díla - instalace nového podružného rozvaděčů pod omítku - vyhledání stávajících kabelových rozvodů - přesun stávajících kabelových rozvodů v případě kolize | Kč | 1 | 0 | 0 | URS CÚ 15-I
|  | 8 | PŘELOŽENÍ STÁVAJÍCÍ HROMOSVODNÉ SOUSTAVY |  |  |  | 0 |  |  |  |  | 32.101 |  | 0.01449 |  | 0 | 2 | D | 1 | ROZPOCET | [6 empty] | 0
Materiál střecha, svody
46 | K | 35441077 | drát AlMgSi ∅ 8 mm | m | 149 | 0 | 0 | URS CÚ 15-I |  | základní | 0.08 | 11.92 | 0 | 0 | 0 | 0 | 16 | K | 2 | ROZPOCET | 0 | 0 | 0 | 0 | 0 | 1 | 0 | 16 | -1045727718
47 | K | 3544EL01 | podpěra vedení na hřebenáče střechy | kus | 80 | 0 | 0 | URS CÚ 15-I
48 | K | 3544EL02 | podpěra vedení na stěnu | kus | 30 | 0 | 0 | URS CÚ 15-I
49 | K | 3544EL03 | podpěra vedení na okap | kus | 3 | 0 | 0 | URS CÚ 15-I
50 | K | 3544EL04 | svorka okapová | kus | 3 | 0 | 0 | URS CÚ 15-I
51 | K | 3544EL05 | svorka univerzální | kus | 25 | 0 | 0 | URS CÚ 15-I
52 | K | 3544EL06 | trubičková spojka pro spoje vedení | kus | 5 | 0 | 0 | URS CÚ 15-I
Materiál zavedení svodů k zemniči
53 | K | 3544EL07 | zaváděcí tyč FeZn v kompl. sadě délky 1500 mm, ∅ 16 mm | kus | 3 | 0 | 0 | URS CÚ 15-I
54 | K | 3544EL08 | držák zaváděcí tyče s příchytkou a krytkou | kus | 6 | 0 | 0 | URS CÚ 15-I
55 | K | 3544EL09 | zkušební svorka | kus | 3 | 0 | 0 | URS CÚ 15-I
56 | K | 3544EL10 | číselný Al štítek pro označení č. svodu | kus | 3 | 0 | 0 | URS CÚ 15-I
57 | K | 3544EL11 | spodní svorka k zaváděcí tyči | kus | 3 | 0 | 0 | URS CÚ 15-I |  | základní | 0.152 | 0.456 | 0 | 0 | 0 | 0 | 16 | K | 2 | ROZPOCET | 0 | 0 | 0 | 0 | 0 | 1 | 0 | 16 | -970974861
Materiál uzemnění
58 | K | 35442062 | pásek FeZn 30 x 4 mm | m | 21 | 0 | 0 | URS CÚ 15-I |  | základní | 0.092 | 1.932 | 0.00069 | 0.01449 | 0 | 0 | 16 | K | 2 | ROZPOCET | 0 | 0 | 0 | 0 | 0 | 1 | 0 | 16 | -1550647262
59 | K | 3544EL12 | zemnicí tyč 1 m | kus | 15 | 0 | 0 | URS CÚ 15-I
60 | K | 3544EL13 | svorka k zemnicí tyči | kus | 3 | 0 | 0 | URS CÚ 15-I
61 | K | 3544EL14 | drát FeZn ∅ 8 mm v PVC | m | 6 | 0 | 0 | URS CÚ 15-I
62 | K | 35442063 | svorka pásek - pásek | kus | 6 | 0 | 0 | URS CÚ 15-I |  | základní | 1.567 | 9.402 | 0 | 0 | 0 | 0 | 16 | K | 2 | ROZPOCET | 0 | 0 | 0 | 0 | 0 | 1 | 0 | 16 | 163165941
63 | K | 3544EL15 | svorka pásek - drát | kus | 6 | 0 | 0 | URS CÚ 15-I |  | základní | 1.36 | 8.16 | 0 | 0 | 0 | 0 | 16 | K | 2 | ROZPOCET | 0 | 0 | 0 | 0 | 0 | 1 | 0 | 16 | 1435770900
64 | K | 3544EL16 | Izolační páska PETROLAT, délka 10 m | kus | 1 | 0 | 0 | URS CÚ 15-I
65 | K | 3544EL17 | ostatní materiál | Kč | 1 | 0 | 0 | URS CÚ 15-I
66 | K | 2108EL002 | montážní práce | Kč | 1 | 0 | 0 | URS CÚ 15-I |  | základní | 0.231 | 0.231 | 0 | 0 | 0 | 0 | 16 | K | 2 | ROZPOCET | 0 | 0 | 0 | 0 | 0 | 1 | 0 | 16 | 166603307
|  |  | SVÍTIDLA |  |  |  | 0 |  |  |  |  | 0.24 |  | 0 |  | 0 | 2 | D | 1 | ROZPOCET | [6 empty] | 0
67 | K | 3481EL01 | svítidlo ozn. N2 - nouzové nástěnné svítidlo, krytí IP 40, 1 hodina + piktogram | kus | 4 | 0 | 0 | URS CÚ 15-I |  | základní | 0.06 | 0.24 | 0 | 0 | 0 | 0 | 16 | K | 2 | ROZPOCET | 0 | 0 | 0 | 0 | 0 | 1 | 0 | 16 | 2071990491

## Pokyny pro vyplnění
Struktura údajů, formát souboru a metodika pro zpracování
Struktura
Soubor je složen ze záložky Rekapitulace stavby a záložek s názvem soupisu prací pro jednotlivé objekty ve formátu XLS. Každá ze záložek přitom obsahuje
ještě samostatné sestavy vymezené orámovaním a nadpisem sestavy.
Rekapitulace stavby obsahuje sestavu Rekapitulace stavby a Rekapitulace objektů stavby a soupisů prací.
V sestavě Rekapitulace stavby jsou uvedeny informace identifikující předmět veřejné zakázky na stavební práce, KSO, CC-CZ, CZ-CPV, CZ-CPA a rekapitulaci
celkové nabídkové ceny uchazeče.
V sestavě Rekapitulace objektů stavby a soupisů prací je uvedena rekapitulace stavebních objektů, inženýrských objektů, provozních souborů,
vedlejších a ostatních nákladů a ostatních nákladů s rekapitulací nabídkové ceny za jednotlivé soupisy prací. Na základě údaje Typ je možné
identifikovat, zda se jedná o objekt nebo soupis prací pro daný objekt:
|  | STA | Stavební objekt pozemní
|  | ING | Stavební objekt inženýrský
|  | PRO | Provozní soubor
|  | VON | Vedlejší a ostatní náklady
|  | OST | Ostatní
|  | Soupis | Soupis prací pro daný typ objektu
Soupis prací pro jednotlivé objekty obsahuje sestavy Krycí list soupisu, Rekapitulace členění soupisu prací, Soupis prací. Za soupis prací může být považován
i objekt stavby v případě, že neobsahuje podřízenou zakázku.
Krycí list soupisu obsahuje rekapitulaci informací o předmětu veřejné zakázky ze sestavy Rekapitulace stavby, informaci o zařazení objektu do KSO,
CC-CZ, CZ-CPV, CZ-CPA a rekapitulaci celkové nabídkové ceny uchazeče za aktuální soupis prací.
Rekapitulace členění soupisu prací obsahuje rekapitulaci soupisu prací ve všech úrovních členění soupisu tak, jak byla tato členění použita (např.
stavební díly, funkční díly, případně jiné členění) s rekapitulací nabídkové ceny.
Soupis prací obsahuje položky veškerých stavebních nebo montážních prací, dodávek materiálů a služeb nezbytných pro zhotovení stavebního objektu,
inženýrského objektu, provozního souboru, vedlejších a ostatních nákladů.
Pro položky soupisu prací se zobrazují následující informace:
|  | PČ |  | Pořadové číslo položky v aktuálním soupisu
|  | TYP |  | Typ položky: K - konstrukce, M - materiál, PP - plný popis, PSC - poznámka k souboru cen, P - poznámka k položce, VV - výkaz výměr
|  | Kód |  | Kód položky
|  | Popis |  | Zkrácený popis položky
|  | MJ |  | Měrná jednotka položky
|  | Množství |  | Množství v měrné jednotce
|  | J.cena |  | Jednotková cena položky. Zadaní může obsahovat namísto J.ceny sloupce J.materiál a J.montáž, jejichž součet definuje
J.cenu položky.
|  | Cena celkem |  | Celková cena položky daná jako součin množství a j.ceny
|  | Cenová soustava |  | Příslušnost položky do cenové soustavy
Ke každé položce soupisu prací se na samostatných řádcích může zobrazovat:
Plný popis položky
Poznámka k souboru cen a poznámka zadavatele
Výkaz výměr
Pokud je k řádku výkazu výměr evidovaný údaj ve sloupci Kód, jedná se o definovaný odkaz, na který se může odvolávat výkaz výměr z jiné položky.
Metodika pro zpracování
Jednotlivé sestavy jsou v souboru provázány. Editovatelné pole jsou zvýrazněny žlutým podbarvením, ostatní pole neslouží k editaci a nesmí být jakkoliv
modifikovány.
Uchazeč je pro podání nabídky povinen vyplnit žlutě podbarvená pole:
Pole Uchazeč v sestavě Rekapitulace stavby - zde uchazeč vyplní svůj název (název subjektu)
Pole IČ a DIČ v sestavě Rekapitulace stavby - zde uchazeč vyplní svoje IČ a DIČ
Datum v sestavě Rekapitulace stavby - zde uchazeč vyplní datum vytvoření nabídky
J.cena = jednotková cena v sestavě Soupis prací o maximálním počtu desetinných míst uvedených v poli
- pokud sestavy soupisů prací obsahují pole J.cena, musí být všechna tato pole vyplněna nenulovými kladnými číslicemi
Poznámka - nepovinný údaj pro položku soupisu
V případě, že sestavy soupisů prací neobsahují pole J.cena, potom ve všech soupisech prací obsahují pole:
- J.materiál - jednotková cena materiálu
- J.montáž - jednotková cena montáže
Uchazeč je v tomto případě povinen vyplnit všechna pole J.materiál a pole J.montáž nenulovými kladnými číslicemi. V případech, kdy položka
neobsahuje žádný materiál je přípustné, aby pole J.materiál bylo vyplněno nulou. V případech, kdy položka neobsahuje žádnou montáž je přípustné,
aby pole J.montáž bylo vyplněno nulou. Není však přípustné, aby obě pole - J.materiál, J.Montáž byly u jedné položky vyplněny nulou.
Rekapitulace stavby
Název |  |  | Povinný |  | Popis | Typ | Max. počet
atributu |  |  | (A/N) |  |  |  | znaků
Kód |  |  | A |  | Kód stavby | String | 20
Stavba |  |  | A |  | Název stavby | String | 120
Místo |  |  | N |  | Místo stavby | String | 50
Datum |  |  | A |  | Datum vykonaného exportu | Date
KSO |  |  | N |  | Klasifikace stavebního objektu | String | 15
CC-CZ |  |  | N |  | Klasifikace stavbeních děl | String | 15
CZ-CPV |  |  | N |  | Společný slovník pro veřejné zakázky | String | 20
CZ-CPA |  |  | N |  | Klasifikace produkce podle činností | String | 20
Zadavatel |  |  | N |  | Zadavatel zadaní | String | 50
IČ |  |  | N |  | IČ zadavatele zadaní | String | 20
DIČ |  |  | N |  | DIČ zadavatele zadaní | String | 20
Uchazeč |  |  | N |  | Uchazeč veřejné zakázky | String | 50
Projektant |  |  | N |  | Projektant | String | 50
Poznámka |  |  | N |  | Poznámka k zadání | String | 255
Sazba DPH |  |  | A |  | Rekapitulace sazeb DPH u položek soupisů | eGSazbaDph
Základna DPH |  |  | A |  | Základna DPH určena součtem celkové ceny z položek soupisů | Double
Hodnota DPH |  |  | A |  | Hodnota DPH | Double
Cena bez DPH |  |  | A |  | Celková cena bez DPH za celou stavbu. Sčítává se ze všech listů. | Double
Cena s DPH |  |  | A |  | Celková cena s DPH za celou stavbu | Double
Rekapitulace objektů stavby a soupisů prací
Název |  |  | Povinný |  | Popis | Typ | Max. počet
atributu |  |  | (A/N) |  |  |  | znaků
Kód |  |  | A |  | Přebírá se z Rekapitulace stavby | String | 20
Stavba |  |  | A |  | Přebírá se z Rekapitulace stavby | String | 120
Místo |  |  | N |  | Přebírá se z Rekapitulace stavby | String | 50
Datum |  |  | A |  | Přebírá se z Rekapitulace stavby | Date
Zadavatel |  |  | N |  | Přebírá se z Rekapitulace stavby | String | 50
Projektant |  |  | N |  | Přebírá se z Rekapitulace stavby | String | 50
Uchazeč |  |  | N |  | Přebírá se z Rekapitulace stavby | String | 50
Kód |  |  | A |  | Kód objektu | String | 20
Objektu, Soupis prací |  |  | A |  | Název objektu | String | 120
Cena bez DPH |  |  | A |  | Cena bez DPH za daný objekt | Double
Cena s DPH |  |  | A |  | Cena spolu s DPH za daný objekt | Double
Typ |  |  | A |  | Typ zakázky | eGTypZakazky
Krycí list soupisu
Název |  |  | Povinný |  | Popis | Typ | Max. počet
atributu |  |  | (A/N) |  |  |  | znaků
Stavba |  |  | A |  | Přebírá se z Rekapitulace stavby | String | 120
Objekt |  |  | A |  | Kód a název objektu | String | 20 + 120
Soupis |  |  | A |  | Kód a název soupisu | String | 20 + 120
KSO |  |  | N |  | Klasifikace stavebního objektu | String | 15
CC-CZ |  |  | N |  | Klasifikace stavbeních děl | String | 15
CZ-CPV |  |  | N |  | Společný slovník pro veřejné zakázky | String | 20
CZ-CPA |  |  | N |  | Klasifikace produkce podle činností | String | 20
Místo |  |  | N |  | Přebírá se z Rekapitulace stavby | String | 50
Zadavatel |  |  | N |  | Přebírá se z Rekapitulace stavby | String | 50
Uchazeč |  |  | N |  | Přebírá se z Rekapitulace stavby | String | 50
Projektant |  |  | N |  | Přebírá se z Rekapitulace stavby | String | 50
Poznámka |  |  | N |  | Poznámka k soupisu prací | String | 255
Sazba DPH |  |  | A |  | Rekapitulace sazeb DPH na položkách aktuálního soupisu | eGSazbaDph
Základna DPH |  |  | A |  | Základna DPH určena součtem celkové ceny z položek aktuálního soupisu | Double
Hodnota DPH |  |  | A |  | Hodnota DPH | Double
Cena bez DPH |  |  | A |  | Cena bez DPH za daný soupis | Double
Cena s DPH |  |  | A |  | Cena s DPH za daný soupis | Double
Rekapitulace členění soupisu prací
Název |  |  | Povinný |  | Popis | Typ | Max. počet
atributu |  |  | (A/N) |  |  |  | znaků
Stavba |  |  | A |  | Přebírá se z Rekapitulace stavby | String | 120
Objekt |  |  | A |  | Kód a název objektu, přebírá se z Krycího listu soupisu | String | 20 + 120
Soupis |  |  | A |  | Kód a název objektu, přebírá se z Krycího listu soupisu | String | 20 + 120
Místo |  |  | N |  | Přebírá se z Rekapitulace stavby | String | 50
Datum |  |  | A |  | Přebírá se z Rekapitulace stavby | Date
Zadavatel |  |  | N |  | Přebírá se z Rekapitulace stavby | String | 50
Projektant |  |  | N |  | Přebírá se z Rekapitulace stavby | String | 50
Uchazeč |  |  | N |  | Přebírá se z Rekapitulace stavby | String | 50
Kód dílu - Popis |  |  | A |  | Kód a název dílu ze soupisu | String | 20 + 100
Cena celkem |  |  | A |  | Cena celkem za díl ze soupisu | Double
Soupis prací
Název |  |  | Povinný |  | Popis | Typ | Max. počet
atributu |  |  | (A/N) |  |  |  | znaků
Stavba |  |  | A |  | Přebírá se z Rekapitulace stavby | String | 120
Objekt |  |  | A |  | Kód a název objektu | String | 20 + 120
Soupis |  |  | A |  | Přebírá se z Krycího listu soupisu | String | 20 + 120
Místo |  |  | N |  | Přebírá se z Krycího listu soupisu | String | 50
Datum |  |  | A |  | Přebírá se z Krycího listu soupisu | Date
Zadavatel |  |  | N |  | Přebírá se z Krycího listu soupisu | String | 50
Projektant |  |  | N |  | Přebírá se z Krycího listu soupisu | String | 50
Uchazeč |  |  | N |  | Přebírá se z Krycího listu soupisu | String | 50
PČ |  |  | A |  | Pořadové číslo položky soupisu | Long
Typ |  |  | A |  | Typ položky soupisu | eGTypPolozky | 1
Kód |  |  | A |  | Kód položky ze soupisu | String | 20
Popis |  |  | A |  | Popis položky ze soupisu | String | 255
MJ |  |  | A |  | Měrná jednotka položky | String | 10
Množství |  |  | A |  | Množství položky soupisu | Double
J.Cena |  |  | A |  | Jednotková cena položky | Double
Cena celkem |  |  | A |  | Cena celkem vyčíslena jako J.Cena * Množství | Double
Cenová soustava |  |  | N |  | Zařazení položky do cenové soustavy | String | 50
p |  |  | N |  | Poznámka položky ze soupisu | Memo
psc |  |  | N |  | Poznámka k souboru cen ze soupisu | Memo
pp |  |  | N |  | Plný popis položky ze soupisu | Memo
vv |  |  | N |  | Výkaz výměr (figura, výraz, výměra) ze soupisu | Text,Text,Double | 20, 150
Datová věta
Typ věty |  |  | Hodnota |  | Význam
eGSazbaDPH |  |  | základní |  | Základní sazba DPH
|  |  | snížená |  | Snížená sazba DPH
|  |  | nulová |  | Nulová sazba DPH
|  |  | zákl. přenesená |  | Základní sazba DPH přenesená
|  |  | sníž. přenesená |  | Snížená sazba DPH přenesená
eGTypZakazky |  |  | STA |  | Stavební objekt
|  |  | PRO |  | Provozní soubor
|  |  | ING |  | Inženýrský objekt
|  |  | VON |  | Vedlejší a ostatní náklady
|  |  | OST |  | Ostatní náklady
eGTypPolozky |  |  | 1 |  | Položka typu HSV
|  |  | 2 |  | Položka typu PSV
|  |  | 3 |  | Položka typu M
|  |  | 4 |  | Položka typu OST