## Rekapitulace stavby
Export VZ |  | List obsahuje: |  |  |  |  | 1) Rekapitulace stavby |  |  | 2) Rekapitulace objektů stavby a soupisů prací | [16 empty] | 3.0 | [5 empty] | False | False | {f7df612b-f30e-47c3-b79a-818310ce0d52}
[18 empty] | >> skryté sloupce << | [13 empty] | 0,01 | 21
[32 empty] | 0,01 | 15
|  | REKAPITULACE STAVBY | [16 empty] | v --- níže se nacházejí doplnkové a pomocné údaje k sestavám --- v | [11 empty] | Návod na vyplnění | 0,001
|  | Kód: |  |  |  |  | 0006 | [23 empty] | Měnit lze pouze buňky se žlutým podbarvením! 1) v Rekapitulaci stavby vyplňte údaje o Uchazeči (přenesou se do ostatních sestav i v jiných listech) 2) na vybraných listech vyplňte v sestavě Soupis prací ceny u položek Podrobnosti k vyplnění naleznete na poslední záložce s Pokyny pro vyplnění | 0,01
|  | Stavba: |  |  |  |  | Národní zemědělské muzeum Valtice | [24 empty] | 0,01
|  | KSO: |  |  |  |  | 801 45 19 | [6 empty] | CC-CZ: | [17 empty] | 0,01
|  | Místo: | [11 empty] | Datum: |  | 22. 9. 2017 | [15 empty] | 0,01
0,01
|  | Zadavatel: | [11 empty] | IČ: | [17 empty] | 0,01
|  |  | Národní zemědělské muzeum, s. p. o. | [10 empty] | DIČ: | [17 empty] | 0,01
0,01
|  | Uchazeč: | [11 empty] | IČ: |  | Vyplň údaj | [15 empty] | 0,01
|  |  | Vyplň údaj | [10 empty] | DIČ: |  | Vyplň údaj | [15 empty] | 0,01
False
|  | Projektant: | [11 empty] | IČ: | [17 empty] | False
[14 empty] | DIČ: | [17 empty] | True
0,01
|  | Poznámka: | [29 empty] | 0,01
|  |  | Soupis prací je sestaven s využitím Cenové soustavy ÚRS. Položky, které pochází z této cenové soustavy, jsou ve sloupci 'Cenová soustava' označeny popisem 'CS ÚRS' a úrovní příslušného kalendářního pololetí. Veškeré další informace vymezující popis a podmínky použití těchto položek z Cenové soustavy, které nejsou uvedeny přímo v soupisu prací, jsou neomezeně dálkově k dispozici na www.cs-urs.cz, sekce Cenové a technické podmínky. | [28 empty] | False
|  | Cena bez DPH | [11 empty] | 0
[8 empty] | Sazba daně |  | Základ daně |  |  |  | Výše daně
|  | DPH |  | základní |  |  |  | 21% |  | 0 |  |  |  | 0
|  |  |  | snížená |  |  |  | 15% |  | 0 |  |  |  | 0
|  |  |  | zákl. přenesená |  |  |  | 21% |  | 0 |  |  |  | 0
|  |  |  | sníž. přenesená |  |  |  | 15% |  | 0 |  |  |  | 0
|  |  |  | nulová |  |  |  | 0% |  | 0 |  |  |  | 0
|  | Cena s DPH | [6 empty] | v |  | CZK |  |  | 0
REKAPITULACE OBJEKTŮ STAVBY A SOUPISŮ PRACÍ
| Kód: | [6 empty] | 0006
| Stavba: | [6 empty] | Národní zemědělské muzeum Valtice
| Místo: | [11 empty] | Datum: |  | 22. 9. 2017
| Zadavatel: | [6 empty] | Národní zemědělské muzeum, s. p. o. |  |  |  |  | Projektant: | [5 empty] | Informatívní údaje z listů zakázek
Uchazeč:
| Kód |  |  |  | Objekt, Soupis prací | [6 empty] | Cena bez DPH [CZK] |  |  |  | Cena s DPH [CZK] | Typ |  | z toho Ostat. náklady [CZK] | DPH [CZK] | Normohodiny [h] | DPH základní [CZK] | DPH snížená [CZK] | DPH základní přenesená [CZK] | DPH snížená přenesená [CZK] | Základna DPH základní | Základna DPH snížená | Základna DPH zákl. přenesená | Základna DPH sníž. přenesená | Základna DPH nulová
| Náklady stavby celkem | [10 empty] | 0 |  |  |  | 0 |  |  | 0 | 0 | 0 | 0 | 0 | 0 | 0 | 0 | 0 | 0 | 0 | 0 |  | D | 0 | ###NOIMPORT### | IMPORT | {f7df612b-f30e-47c3-b79a-818310ce0d52} | {00000000-0000-0000-0000-000000000000} | 801 45 19
/ |  | SO 05 |  |  |  | Zlepšení tepelné izolace oken v depozitáři + modernizace konzervátorského pracoviště | [5 empty] | 0 |  |  |  | 0 | STA |  | 0 | 0 | 0 | 0 | 0 | 0 | 0 | 0 | 0 | 0 | 0 | 0 |  |  | 1 |  | IMPORT | {56e58836-c605-4249-be80-6b1fdf4843bb} | {f7df612b-f30e-47c3-b79a-818310ce0d52} | 801 45 19 | 2
/ |  | SO 06 |  |  |  | Regálový systém | [5 empty] | 0 |  |  |  | 0 | STA |  | 0 | 0 | 0 | 0 | 0 | 0 | 0 | 0 | 0 | 0 | 0 | 0 |  |  | 1 |  | IMPORT | {987ec609-d690-42ff-9022-3865bf088793} | {f7df612b-f30e-47c3-b79a-818310ce0d52} | 801 45 19 | 2
/ |  | SO 07 - SO 09 |  |  |  | Slaboproud CCTV, EZS, EPS + dálkový přenos | [5 empty] | 0 |  |  |  | 0 | STA |  | 0 | 0 | 0 | 0 | 0 | 0 | 0 | 0 | 0 | 0 | 0 | 0 |  |  | 1 |  | IMPORT | {4621158e-0a3f-435d-9c35-0955c6444fe1} | {f7df612b-f30e-47c3-b79a-818310ce0d52} | 801 45 19 | 2

## SO 05 - Zlepšení tepelné ...
| List obsahuje: |  | 1) Krycí list soupisu | 2) Rekapitulace |  |  | 3) Soupis prací | Zpět na list: | Rekapitulace stavby
{56e58836-c605-4249-be80-6b1fdf4843bb}
2
| KRYCÍ LIST SOUPISU | [8 empty] | v --- níže se nacházejí doplnkové a pomocné údaje k sestavám --- v | [8 empty] | False
Stavba:
Národní zemědělské muzeum Valtice
Objekt:
SO 05 - Zlepšení tepelné izolace oken v depozitáři + modernizace konzervátorského pracoviště
| KSO: |  | 801 45 19 |  |  | CC-CZ:
| Místo: |  | Valtice |  |  | Datum: | 22. 9. 2017
| Zadavatel: |  |  |  |  | IČ:
|  | Národní zemědělské muzeum, s. p. o. |  |  |  | DIČ:
| Uchazeč: |  |  |  |  | IČ:
DIČ:
| Projektant: |  |  |  |  | IČ:
|  | Lang Špinar atelier s.r.o., Praha (koordinace) |  |  |  | DIČ:
Poznámka:
| Cena bez DPH | [5 empty] | 0
|  |  | Základ daně |  |  | Sazba daně | Výše daně
| DPH | základní | 0 |  |  | 21% | 0
|  | snížená | 0 |  |  | 15% | 0
|  | zákl. přenesená | 0 |  |  | 21% | 0
|  | sníž. přenesená | 0 |  |  | 15% | 0
|  | nulová | 0 |  |  | 0% | 0
| Cena s DPH |  |  | v | CZK |  | 0
REKAPITULACE ČLENĚNÍ SOUPISU PRACÍ
Stavba:
Národní zemědělské muzeum Valtice
Objekt:
SO 05 - Zlepšení tepelné izolace oken v depozitáři + modernizace konzervátorského pracoviště
Místo: |  |  | Valtice |  |  | Datum: | 22. 9. 2017
Zadavatel: |  |  | Národní zemědělské muzeum, s. p. o. |  |  | Projektant: | Lang Špinar atelier s.r.o., Praha (koordinace)
Uchazeč:
Kód dílu - Popis | [6 empty] | Cena celkem [CZK]
Náklady soupisu celkem | [6 empty] | 0 | [12 empty] | -1
| PSV - Práce a dodávky PSV | [5 empty] | 0
| 766c - Zlepšení izolace oken v depozitáři ve 3.NP | [5 empty] | 0
| 778 - Modernizace konzervátorského pracoviště | [5 empty] | 0
SOUPIS PRACÍ
Stavba:
Národní zemědělské muzeum Valtice
Objekt:
SO 05 - Zlepšení tepelné izolace oken v depozitáři + modernizace konzervátorského pracoviště
Místo: |  |  | Valtice |  |  | Datum: | 22. 9. 2017
Zadavatel: |  |  | Národní zemědělské muzeum, s. p. o. |  |  | Projektant: | Lang Špinar atelier s.r.o., Praha (koordinace)
Uchazeč:
PČ | Typ | Kód | Popis | MJ | Množství | J.cena [CZK] | Cena celkem [CZK] | Cenová soustava |  | Poznámka | DPH | J. Nh [h] | Nh celkem [h] | J. hmotnost [t] | Hmotnost celkem [t] | J. suť [t] | Suť Celkem [t]
Náklady soupisu celkem | [6 empty] | 0 | [5 empty] | 0 |  | 0 |  | 0 |  | D | -1 | [10 empty] | 0
| D | PSV | Práce a dodávky PSV |  |  |  | 0 | [5 empty] | 0 |  | 0 |  | 0 | 2 | D | 0 |  |  |  | ROZPOCET | [6 empty] | 0
| D | 766c | Zlepšení izolace oken v depozitáři ve 3.NP |  |  |  | 0 | [5 empty] | 0 |  | 0 |  | 0 | 2 | D | 1 |  |  |  | ROZPOCET | [6 empty] | 0
1 | K | 766-001 | Úprava současného zasklení vnitřních křídel v 7 ks špaletových oken a 2 ks zdvojených sešroubovaných oken | soubor | 1 |  | 0 |  |  |  | základní |  | 0 | 0 | 0 | 0 | 0 | 16 | K | 2 |  |  |  | ROZPOCET | 0 | 0 | 0 | 0 | 0 | 1 | 0 | 16 | -437182655
| VV |  | demontáž zasklení | [15 empty] | VV | 2 | 1 | True | 0 | ROZPOCET
| VV |  | vyfrézování profilů a instalace 24mm PUR panelu s hliníkovou folií | [15 empty] | VV | 2 | 1 | True | 0 | ROZPOCET
| VV |  | oboustrannou smrkovou dýhou, opatřené nátěrem (pohled ven černá, pohled dovnitř bílá barva) | [15 empty] | VV | 2 | 1 | True | 0 | ROZPOCET
| VV |  | rozměry: 14 ks 500x1010 mm, 7 ks 1110x330 mm, 4ks 380x1320 mm - nutné zaměření | [15 empty] | VV | 2 | 1 | True | 0 | ROZPOCET
| VV |  | Blokace posuvu vozu. Přední a zadní plné rámy lakované, police pozinkované. | [15 empty] | VV | 2 | 1 | True | 0 | ROZPOCET
| VV |  | 1,00 |  | 1 | [13 empty] | VV | 2 | 2 | True | 1 | ROZPOCET
2 | K | 766-002 | Instalace folie redukující infračervené záření | soubor | 1 |  | 0 |  |  |  | základní |  | 0 | 0 | 0 | 0 | 0 | 16 | K | 2 |  |  |  | ROZPOCET | 0 | 0 | 0 | 0 | 0 | 1 | 0 | 16 | -930757627
| VV |  | (např. systém dvou polyesterových folií s napařenou vrstvou niklu - Nickle Chrome 25) | [15 empty] | VV | 2 | 1 | True | 0 | ROZPOCET
| VV |  | na vnitřní stranu venkovních oken - 7 ks špaletových - 2 ks zdvojených sešroubovaných | [15 empty] | VV | 2 | 1 | True | 0 | ROZPOCET
| VV |  | celková plocha 11,2 m2, včetně dopravy, folie nesmí příliš pozměnit charakter oken | [15 empty] | VV | 2 | 1 | True | 0 | ROZPOCET
| VV |  | 1,00 |  | 1 | [13 empty] | VV | 2 | 2 | True | 1 | ROZPOCET
3 | K | 766-003 | Instalace blackout světlo nepropustných pružinových rolet do 7 ks špaletových oken | soubor | 1 |  | 0 |  |  |  | základní |  | 0 | 0 | 0 | 0 | 0 | 16 | K | 2 |  |  |  | ROZPOCET | 0 | 0 | 0 | 0 | 0 | 1 | 0 | 16 | 159358764
| VV |  | (mezi křídla) barva bílá, včetně dopravpozinkované. | [15 empty] | VV | 2 | 1 | True | 0 | ROZPOCET
| VV |  | 1,00 |  | 1 | [13 empty] | VV | 2 | 2 | True | 1 | ROZPOCET
| D | 778 | Modernizace konzervátorského pracoviště |  |  |  | 0 | [5 empty] | 0 |  | 0 |  | 0 | 2 | D | 1 |  |  |  | ROZPOCET | [6 empty] | 0
4 | K | 778-001 | Centrální pracovní stůl, jäklová konstrukce (40x40) | kus | 1 |  | 0 |  |  |  | základní |  | 0 | 0 | 0 | 0 | 0 | 16 | K | 2 |  |  |  | ROZPOCET | 0 | 0 | 0 | 0 | 0 | 1 | 0 | 16 | -2076003364
| VV |  | vystužená, pracovní deska napojovaná buková spárovka 40mm pro zvýšené zatížení i | [15 empty] | VV | 2 | 1 | True | 0 | ROZPOCET
| VV |  | namáhání, rozměry rozložené desky 2400 x 1700 mm, 1/3 pracovní | [15 empty] | VV | 2 | 1 | True | 0 | ROZPOCET
| VV |  | plochy sklápěcí, konstrukce lakována v RAL 7035 | [15 empty] | VV | 2 | 1 | True | 0 | ROZPOCET
| VV |  | 1,00 |  | 1 | [13 empty] | VV | 2 | 2 | True | 1 | ROZPOCET
5 | K | 778-002 | pracovní stůl, šírka 2 000 mm, 6 zásuvek, hloubka 700 mm, pracovní výška 840 mm | kus | 1 |  | 0 |  |  |  | základní |  | 0 | 0 | 0 | 0 | 0 | 16 | K | 2 |  |  |  | ROZPOCET | 0 | 0 | 0 | 0 | 0 | 1 | 0 | 16 | -851104494
| VV |  | jäklová konstrukce v RAL 7035, doplněná plechem | [15 empty] | VV | 2 | 1 | True | 0 | ROZPOCET
| VV |  | pracovní deska napojovaná buková spárovka 40mm, zásuvky nosnost | [15 empty] | VV | 2 | 1 | True | 0 | ROZPOCET
| VV |  | 100 kg, popisovací lišta, centrální zamykání cylindrickým zámkem, barva | [15 empty] | VV | 2 | 1 | True | 0 | ROZPOCET
| VV |  | čela zásuvek modrá RAL 5012 | [15 empty] | VV | 2 | 1 | True | 0 | ROZPOCET
| VV |  | popisovací lišta, centrální zamykání cylindrickým zámkem, barva čela | [15 empty] | VV | 2 | 1 | True | 0 | ROZPOCET
| VV |  | zásuvek modrá RAL 5012 | [15 empty] | VV | 2 | 1 | True | 0 | ROZPOCET
| VV |  | 1,00 |  | 1 | [13 empty] | VV | 2 | 2 | True | 1 | ROZPOCET
6 | K | 778-003 | Pracovní stůl, šířka 1300 mm | kus | 1 |  | 0 |  |  |  | základní |  | 0 | 0 | 0 | 0 | 0 | 16 | K | 2 |  |  |  | ROZPOCET | 0 | 0 | 0 | 0 | 0 | 1 | 0 | 16 | -835426686
| VV |  | 4 zásuvky na pravé straně, vlevo skříň se | [15 empty] | VV | 2 | 1 | True | 0 | ROZPOCET
| VV |  | svěrákem a sklopným zvedákem, hloubka 700 mm, pracovní výška 840 mm | [15 empty] | VV | 2 | 1 | True | 0 | ROZPOCET
| VV |  | jäklová konstrukce v RAL 7035, doplněná plechem, pracovní deska | [15 empty] | VV | 2 | 1 | True | 0 | ROZPOCET
| VV |  | napojovaná buková spárovka 40mm, zásuvky nosnost 100 kg, popisovací | [15 empty] | VV | 2 | 1 | True | 0 | ROZPOCET
| VV |  | lišta, centrální zamykání cylindrickým zámkem, barva čela zásuvek modrá RAL 5012 | [15 empty] | VV | 2 | 1 | True | 0 | ROZPOCET
| VV |  | 100kg. Blokace posuvu vozu. Přední a zadní plné rámy lakované, police pozinkované. | [15 empty] | VV | 2 | 1 | True | 0 | ROZPOCET
| VV |  | 1,00 |  | 1 | [13 empty] | VV | 2 | 2 | True | 1 | ROZPOCET
7 | K | 778-004 | Velkoprostorová skříň s otočnými dveřmi z ocelového plechu | kus | 6 |  | 0 |  |  |  | základní |  | 0 | 0 | 0 | 0 | 0 | 16 | K | 2 |  |  |  | ROZPOCET | 0 | 0 | 0 | 0 | 0 | 1 | 0 | 16 | -265176883
| VV |  | šířka 1200 mm, výška 1950 mm, hloubka 400 mm | [15 empty] | VV | 2 | 1 | True | 0 | ROZPOCET
| VV |  | 4 police a 3 zásuvky v dolní části, nosnost polic 70 kg, nastavitelnost výšky polic po 15 mm | [15 empty] | VV | 2 | 1 | True | 0 | ROZPOCET
| VV |  | nosnost zásuvek 50 kg | [15 empty] | VV | 2 | 1 | True | 0 | ROZPOCET
| VV |  | otočná rukojeť s bezpečnostním zámkem a rozvorovým uzávěrem, povrch práškový nástřik, | [15 empty] | VV | 2 | 1 | True | 0 | ROZPOCET
| VV |  | světle šedá RAL 7035 100 kg | [15 empty] | VV | 2 | 1 | True | 0 | ROZPOCET
| VV |  | Blokace posuvu vozu. Přední a zadní plné rámy lakované, police pozinkované. | [15 empty] | VV | 2 | 1 | True | 0 | ROZPOCET
| VV |  | 6,00 |  | 6 | [13 empty] | VV | 2 | 2 | True | 1 | ROZPOCET
8 | K | 778-005 | Kovová spisová skříň jako nástavec na plechové skříně výšky 2 m | kus | 4 |  | 0 |  |  |  | základní |  | 0 | 0 | 0 | 0 | 0 | 16 | K | 2 |  |  |  | ROZPOCET | 0 | 0 | 0 | 0 | 0 | 1 | 0 | 16 | -1421972076
| VV |  | ýška 650 mm, šířka 1180 mm, hloubka 440 mm, jedna police o nosnosti 35 kg | [15 empty] | VV | 2 | 1 | True | 0 | ROZPOCET
| VV |  | prášková barva světle šedá | [15 empty] | VV | 2 | 1 | True | 0 | ROZPOCET
| VV |  | pozinkované. | [15 empty] | VV | 2 | 1 | True | 0 | ROZPOCET
| VV |  | 4,00 |  | 4 | [13 empty] | VV | 2 | 2 | True | 1 | ROZPOCET
9 | K | 778-006 | Kovová závěsná skříňka pod konzolový regál | kus | 4 |  | 0 |  |  |  | základní |  | 0 | 0 | 0 | 0 | 0 | 16 | K | 2 |  |  |  | ROZPOCET | 0 | 0 | 0 | 0 | 0 | 1 | 0 | 16 | -1012609015
| VV |  | šířka 700 mm, výška 80 mm, hloubka 400 mm | [15 empty] | VV | 2 | 1 | True | 0 | ROZPOCET
| VV |  | uzamykatelná skříň, dvě police, nosnost police 35 kg | [15 empty] | VV | 2 | 1 | True | 0 | ROZPOCET
| VV |  | prášková barva světle šedá | [15 empty] | VV | 2 | 1 | True | 0 | ROZPOCET
| VV |  | rámy lakované, police pozinkované. | [15 empty] | VV | 2 | 1 | True | 0 | ROZPOCET
| VV |  | 4,00 |  | 4 | [13 empty] | VV | 2 | 2 | True | 1 | ROZPOCET
10 | K | 778-007 | Závěsná skříňka, organizér na šroubky | kus | 3 |  | 0 |  |  |  | základní |  | 0 | 0 | 0 | 0 | 0 | 16 | K | 2 |  |  |  | ROZPOCET | 0 | 0 | 0 | 0 | 0 | 1 | 0 | 16 | 2082503447
| VV |  | šířka 306 mm, výška 460 mm, hloubka 155 mm | [15 empty] | VV | 2 | 1 | True | 0 | ROZPOCET
| VV |  | skelet z plechu opatřeného vypalovací barvou, zásuvky | [15 empty] | VV | 2 | 1 | True | 0 | ROZPOCET
| VV |  | z průhledného plastu, 35 malých zásuvek, 4 velké zásuvky, systém proti | [15 empty] | VV | 2 | 1 | True | 0 | ROZPOCET
| VV |  | vypadnutí zásuvek | [15 empty] | VV | 2 | 1 | True | 0 | ROZPOCET
| VV |  | 3,00 |  | 3 | [13 empty] | VV | 2 | 2 | True | 1 | ROZPOCET
11 | K | 778-008 | Závěsná skříňka, organizér na šroubky | kus | 2 |  | 0 |  |  |  | základní |  | 0 | 0 | 0 | 0 | 0 | 16 | K | 2 |  |  |  | ROZPOCET | 0 | 0 | 0 | 0 | 0 | 1 | 0 | 16 | -53100620
| VV |  | šířka 306 mm, výška 460 mm, hloubka 155 mm | [15 empty] | VV | 2 | 1 | True | 0 | ROZPOCET
| VV |  | skelet z plechu opatřeného vypalovací barvou, zásuvky | [15 empty] | VV | 2 | 1 | True | 0 | ROZPOCET
| VV |  | z průhledného plastu, 12 velkých zásuvek, systém proti vypadnutí | [15 empty] | VV | 2 | 1 | True | 0 | ROZPOCET
| VV |  | zásuvek pozinkované | [15 empty] | VV | 2 | 1 | True | 0 | ROZPOCET
| VV |  | 2,00 |  | 2 | [13 empty] | VV | 2 | 2 | True | 1 | ROZPOCET
12 | K | 778-009 | Úložný systém pro skladování laťových a tyčových stolařských odřezků | kus | 1 |  | 0 |  |  |  | základní |  | 0 | 0 | 0 | 0 | 0 | 16 | K | 2 |  |  |  | ROZPOCET | 0 | 0 | 0 | 0 | 0 | 1 | 0 | 16 | -2022696894
| VV |  | ve vertikální poloze, rozměry šířka 1000 mm, hloubka 500 mm, výška 500 mm | [15 empty] | VV | 2 | 1 | True | 0 | ROZPOCET
| VV |  | dno plech pro zátěž, jäklová konstrukce, rastr svařované sítě ve | [15 empty] | VV | 2 | 1 | True | 0 | ROZPOCET
| VV |  | výšce 100 a 500 mm, čtvercová oka 100x100 mm, prášková barva světle šedá | [15 empty] | VV | 2 | 1 | True | 0 | ROZPOCET
| VV |  | 100kg. Blokace posuvu vozu. Přední a zadní plné rámy lakované, police pozinkované | [15 empty] | VV | 2 | 1 | True | 0 | ROZPOCET
| VV |  | 1,00 |  | 1 | [13 empty] | VV | 2 | 2 | True | 1 | ROZPOCET
13 | K | 778-010 | Úložný systém pro skladování laťových a tyčových stolařských odřezků | kus | 1 |  | 0 |  |  |  | základní |  | 0 | 0 | 0 | 0 | 0 | 16 | K | 2 |  |  |  | ROZPOCET | 0 | 0 | 0 | 0 | 0 | 1 | 0 | 16 | -2056816407
| VV |  | ve vertikální poloze, rozměry šířka 500 mm, hloubka 500 mm, výška 900 mm | [15 empty] | VV | 2 | 1 | True | 0 | ROZPOCET
| VV |  | dno plech pro zátěž, jäklová konstrukce, rastr svařované sítě ve výšce | [15 empty] | VV | 2 | 1 | True | 0 | ROZPOCET
| VV |  | 100 a 500 mm, čtvercová oka 100x100, prášková barva světle šedá | [15 empty] | VV | 2 | 1 | True | 0 | ROZPOCET
| VV |  | 100kg. Blokace posuvu vozu. Přední a zadní plné rámy lakované, police pozinkované | [15 empty] | VV | 2 | 1 | True | 0 | ROZPOCET
| VV |  | 1,00 |  | 1 | [13 empty] | VV | 2 | 2 | True | 1 | ROZPOCET
14 | K | 778-011 | Truhlářská hoblice se zásuvkou a dvěma stolařskými svěráky | kus | 1 |  | 0 |  |  |  | základní |  | 0 | 0 | 0 | 0 | 0 | 16 | K | 2 |  |  |  | ROZPOCET | 0 | 0 | 0 | 0 | 0 | 1 | 0 | 16 | -92668876
| VV |  | rozměry stolu_šířka 1230 mm, hloubka 520 mm, výška 830 mm, z kvalitního tvrdého dřeva | [15 empty] | VV | 2 | 1 | True | 0 | ROZPOCET
| VV |  | 1,00 |  | 1 | [13 empty] | VV | 2 | 2 | True | 1 | ROZPOCET
15 | K | 778-012 | Jednostranný konzolový regál s připevněním na stěnu | kus | 1 |  | 0 |  |  |  | základní |  | 0 | 0 | 0 | 0 | 0 | 16 | K | 2 |  |  |  | ROZPOCET | 0 | 0 | 0 | 0 | 0 | 1 | 0 | 16 | 512686270
| VV |  | svařovaná jäklová konstrukce, délka 3500 mm, výška 900 mm | [15 empty] | VV | 2 | 1 | True | 0 | ROZPOCET
| VV |  | 4 sady ramen, hloubka 400 mm | [15 empty] | VV | 2 | 1 | True | 0 | ROZPOCET
| VV |  | ramena jsou optřena zarážkami proti odvalování materiálu | [15 empty] | VV | 2 | 1 | True | 0 | ROZPOCET
| VV |  | 3 pater ramen, prášková barva světle šedá | [15 empty] | VV | 2 | 1 | True | 0 | ROZPOCET
| VV |  | 1,00 |  | 1 | [13 empty] | VV | 2 | 2 | True | 1 | ROZPOCET
16 | K | 778-014 | Renovace betonové podlahy v konzervátorské dílně | m2 | 33 |  | 0 |  |  |  | základní |  | 0 | 0 | 0 | 0 | 0 | 16 | K | 2 |  |  |  | ROZPOCET | 0 | 0 | 0 | 0 | 0 | 1 | 0 | 16 | 931058772
| VV |  | včetně přípravy povrchu | [15 empty] | VV | 2 | 1 | True | 0 | ROZPOCET
| VV |  | (broušení, vysátí nečistot, vyspravení lokálních nerovností, dilatace stěn) | [15 empty] | VV | 2 | 1 | True | 0 | ROZPOCET
| VV |  | aplikace samonivelační stěrky a závěrečného nátěru (např. polyuretanového) | [15 empty] | VV | 2 | 1 | True | 0 | ROZPOCET
| VV |  | 33,00 |  | 33 | [13 empty] | VV | 2 | 2 | True | 1 | ROZPOCET
17 | K | 778-015 | Dodávka a instalace interiérové zástěny rámového systému | kus | 1 |  | 0 |  |  |  | základní |  | 0 | 0 | 0 | 0 | 0 | 16 | K | 2 |  |  |  | ROZPOCET | 0 | 0 | 0 | 0 | 0 | 1 | 0 | 16 | 887511815
| VV |  | z přesných hliníkových profilů s podelnými drážkami - přírodní elox | [15 empty] | VV | 2 | 1 | True | 0 | ROZPOCET
| VV |  | (např. kombi stojka 30 x 30 mm) s výplní čirého plexi skla (PMMA) - např. 6mm | [15 empty] | VV | 2 | 1 | True | 0 | ROZPOCET
| VV |  | celkové rozměry zástěny šířka 1950 x 2800 mm | [15 empty] | VV | 2 | 1 | True | 0 | ROZPOCET
| VV |  | uprostřed zástěny dvoukřídlé posuvné dveře smadly, 800 x 2000 mm | [15 empty] | VV | 2 | 1 | True | 0 | ROZPOCET
| VV |  | křídla šířka 400 mm, bez zámku, před dodávkou nutné zaměření | [15 empty] | VV | 2 | 1 | True | 0 | ROZPOCET
| VV |  | 100kg. Blokace posuvu vozu. Přední a zadní plné rámy lakované, police pozinkované | [15 empty] | VV | 2 | 1 | True | 0 | ROZPOCET
| VV |  | 1,00 |  | 1 | [13 empty] | VV | 2 | 2 | True | 1 | ROZPOCET

## SO 06 - Regálový systém
| List obsahuje: |  | 1) Krycí list soupisu | 2) Rekapitulace |  |  | 3) Soupis prací | Zpět na list: | Rekapitulace stavby
{987ec609-d690-42ff-9022-3865bf088793}
2
| KRYCÍ LIST SOUPISU | [8 empty] | v --- níže se nacházejí doplnkové a pomocné údaje k sestavám --- v | [8 empty] | False
Stavba:
Národní zemědělské muzeum Valtice
Objekt:
SO 06 - Regálový systém
| KSO: |  | 801 45 19 |  |  | CC-CZ:
| Místo: |  |  |  |  | Datum: | 22. 9. 2017
| Zadavatel: |  |  |  |  | IČ:
|  | Národní zemědělské muzeum, s. p. o. |  |  |  | DIČ:
| Uchazeč: |  |  |  |  | IČ:
DIČ:
| Projektant: |  |  |  |  | IČ:
|  | Lang Špinar atelier s.r.o., Praha (koordinace) |  |  |  | DIČ:
Poznámka:
| Cena bez DPH | [5 empty] | 0
|  |  | Základ daně |  |  | Sazba daně | Výše daně
| DPH | základní | 0 |  |  | 21% | 0
|  | snížená | 0 |  |  | 15% | 0
|  | zákl. přenesená | 0 |  |  | 21% | 0
|  | sníž. přenesená | 0 |  |  | 15% | 0
|  | nulová | 0 |  |  | 0% | 0
| Cena s DPH |  |  | v | CZK |  | 0
REKAPITULACE ČLENĚNÍ SOUPISU PRACÍ
Stavba:
Národní zemědělské muzeum Valtice
Objekt:
SO 06 - Regálový systém
Místo: | [5 empty] | Datum: | 22. 9. 2017
Zadavatel: |  |  | Národní zemědělské muzeum, s. p. o. |  |  | Projektant: | Lang Špinar atelier s.r.o., Praha (koordinace)
Uchazeč:
Kód dílu - Popis | [6 empty] | Cena celkem [CZK]
Náklady soupisu celkem | [6 empty] | 0 | [12 empty] | -1
| PSV - Práce a dodávky PSV | [5 empty] | 0
| 779a - Regálový systém - Depozitář 1 | [5 empty] | 0
| 779b - Regálový systém - Depozitář 2 | [5 empty] | 0
| 779c - Regálový systém - Depozitář 3 | [5 empty] | 0
| 779d - Regálový systém - Depozitář 4 | [5 empty] | 0
SOUPIS PRACÍ
Stavba:
Národní zemědělské muzeum Valtice
Objekt:
SO 06 - Regálový systém
Místo: | [5 empty] | Datum: | 22. 9. 2017
Zadavatel: |  |  | Národní zemědělské muzeum, s. p. o. |  |  | Projektant: | Lang Špinar atelier s.r.o., Praha (koordinace)
Uchazeč:
PČ | Typ | Kód | Popis | MJ | Množství | J.cena [CZK] | Cena celkem [CZK] | Cenová soustava |  | Poznámka | DPH | J. Nh [h] | Nh celkem [h] | J. hmotnost [t] | Hmotnost celkem [t] | J. suť [t] | Suť Celkem [t]
Náklady soupisu celkem | [6 empty] | 0 | [5 empty] | 0 |  | 0 |  | 0 |  | D | -1 | [10 empty] | 0
| D | PSV | Práce a dodávky PSV |  |  |  | 0 | [5 empty] | 0 |  | 0 |  | 0 | 2 | D | 0 |  |  |  | ROZPOCET | [6 empty] | 0
| D | 779a | Regálový systém - Depozitář 1 |  |  |  | 0 | [5 empty] | 0 |  | 0 |  | 0 | 2 | D | 1 |  |  |  | ROZPOCET | [6 empty] | 0
1 | K | Kolejiště | Pozinkované profilované kolejnice | kus | 1 |  | 0 |  |  |  | základní |  | 0 | 0 | 0 | 0 | 0 | 16 | K | 2 |  |  |  | ROZPOCET | 0 | 0 | 0 | 0 | 0 | 1 | 0 | 16 | 1747454722
| VV |  | umístěné v nové pochůzné rovině z | [15 empty] | VV | 2 | 1 | True | 0 | ROZPOCET
| VV |  | OSB desek na stávající podlaze z nájezdovou hliníkovou lištou z přední | [15 empty] | VV | 2 | 1 | True | 0 | ROZPOCET
| VV |  | strany regálové sestavy. | [15 empty] | VV | 2 | 1 | True | 0 | ROZPOCET
| VV |  | 1,00 |  | 1 | [13 empty] | VV | 2 | 2 | True | 1 | ROZPOCET
2 | K | Posuvné dveře | Kovové uzamykatelné posuvné dveře přes celou výšku regálového vozu | kus | 1 |  | 0 |  |  |  | základní |  | 0 | 0 | 0 | 0 | 0 | 16 | K | 2 |  |  |  | ROZPOCET | 0 | 0 | 0 | 0 | 0 | 1 | 0 | 16 | 152048892
| VV |  | uzavírající celou délku regálu ( 4x modul 1000mm). Povrchová úprava - práškový lak. | [15 empty] | VV | 2 | 1 | True | 0 | ROZPOCET
| VV |  | 1,00 |  | 1 | [13 empty] | VV | 2 | 2 | True | 1 | ROZPOCET
3 | K | Regál R1 | Posuvný regálový vůz výšky 2700, délky 4084 a hloubky 1230mm | kus | 1 |  | 0 |  |  |  | základní |  | 0 | 0 | 0 | 0 | 0 | 16 | K | 2 |  |  |  | ROZPOCET | 0 | 0 | 0 | 0 | 0 | 1 | 0 | 16 | 933434903
| VV |  | (2x600mm police) s celoobvodovým těsněním. První modul se spodní | [15 empty] | VV | 2 | 1 | True | 0 | ROZPOCET
| VV |  | policí z OSB desky tl. 18mm, ostatní police kovové. Nosnost polic 100kg. | [15 empty] | VV | 2 | 1 | True | 0 | ROZPOCET
| VV |  | Blokace posuvu vozu. Přední a zadní plné rámy lakované, police pozinkované. | [15 empty] | VV | 2 | 1 | True | 0 | ROZPOCET
| VV |  | 1,00 |  | 1 | [13 empty] | VV | 2 | 2 | True | 1 | ROZPOCET
4 | K | Regál R2 | Posuvný regálový vůz výšky 2700, délky 4084 a hloubky 1230mm | kus | 1 |  | 0 |  |  |  | základní |  | 0 | 0 | 0 | 0 | 0 | 16 | K | 2 |  |  |  | ROZPOCET | 0 | 0 | 0 | 0 | 0 | 1 | 0 | 16 | -1500011743
| VV |  | (2x600mm police) s celoobvodovým těsněním. První modul prodloužený | [15 empty] | VV | 2 | 1 | True | 0 | ROZPOCET
| VV |  | se spodní policí z OSB desky tl. 18mm, ostatní police kovové. Nosnost | [15 empty] | VV | 2 | 1 | True | 0 | ROZPOCET
| VV |  | polic 100kg. Blokace posuvu vozu. Přední a zadní plné rámy lakované, police pozinkované. | [15 empty] | VV | 2 | 1 | True | 0 | ROZPOCET
| VV |  | 1,00 |  | 1 | [13 empty] | VV | 2 | 2 | True | 1 | ROZPOCET
5 | K | Regál R3 | Posuvný regálový vůz výšky 2700, délky 4084 a hloubky 1030mm | kus | 1 |  | 0 |  |  |  | základní |  | 0 | 0 | 0 | 0 | 0 | 16 | K | 2 |  |  |  | ROZPOCET | 0 | 0 | 0 | 0 | 0 | 1 | 0 | 16 | 593365144
| VV |  | (2x500mm police) s celoobvodovým těsněním. Police kovové. Nosnost | [15 empty] | VV | 2 | 1 | True | 0 | ROZPOCET
| VV |  | polic 100kg. Blokace posuvu vozu. Přední a zadní plné rámy lakované, police pozinkované. | [15 empty] | VV | 2 | 1 | True | 0 | ROZPOCET
| VV |  | 1,00 |  | 1 | [13 empty] | VV | 2 | 2 | True | 1 | ROZPOCET
6 | K | Regál R4 | Posuvný regálový vůz výšky 2700, délky 4084 a hloubky 1030mm | kus | 1 |  | 0 |  |  |  | základní |  | 0 | 0 | 0 | 0 | 0 | 16 | K | 2 |  |  |  | ROZPOCET | 0 | 0 | 0 | 0 | 0 | 1 | 0 | 16 | 410253207
| VV |  | (2x500mm police) s celoobvodovým těsněním. Police kovové. Nosnost | [15 empty] | VV | 2 | 1 | True | 0 | ROZPOCET
| VV |  | polic 100kg. Blokace posuvu vozu. Přední a zadní plné rámy lakované, | [15 empty] | VV | 2 | 1 | True | 0 | ROZPOCET
| VV |  | police pozinkované. | [15 empty] | VV | 2 | 1 | True | 0 | ROZPOCET
| VV |  | 1,00 |  | 1 | [13 empty] | VV | 2 | 2 | True | 1 | ROZPOCET
7 | K | Regál S1 | Pevný regál na soklu výšky 2700, délky 2084 a hloubky 830mm | kus | 1 |  | 0 |  |  |  | základní |  | 0 | 0 | 0 | 0 | 0 | 16 | K | 2 |  |  |  | ROZPOCET | 0 | 0 | 0 | 0 | 0 | 1 | 0 | 16 | -1643522950
| VV |  | (2x400mm police) s celoobvodovým těsněním. Police kovové. Nosnost | [15 empty] | VV | 2 | 1 | True | 0 | ROZPOCET
| VV |  | polic 100kg. Přední a zadní plné rámy lakované, police pozinkované. | [15 empty] | VV | 2 | 1 | True | 0 | ROZPOCET
| VV |  | 1,00 |  | 1 | [13 empty] | VV | 2 | 2 | True | 1 | ROZPOCET
8 | K | Regál S2 | Pevný regál na soklu výšky 2700, délky 1084 a hloubky 830mm | kus | 1 |  | 0 |  |  |  | základní |  | 0 | 0 | 0 | 0 | 0 | 16 | K | 2 |  |  |  | ROZPOCET | 0 | 0 | 0 | 0 | 0 | 1 | 0 | 16 | -1343252070
| VV |  | (2x400mm police) s celoobvodovým těsněním. Police kovové. Nosnost | [15 empty] | VV | 2 | 1 | True | 0 | ROZPOCET
| VV |  | polic 100kg. Přední a zadní plné rámy lakované, police pozinkované. | [15 empty] | VV | 2 | 1 | True | 0 | ROZPOCET
| VV |  | 1,00 |  | 1 | [13 empty] | VV | 2 | 2 | True | 1 | ROZPOCET
| D | 779b | Regálový systém - Depozitář 2 |  |  |  | 0 | [5 empty] | 0 |  | 0 |  | 0 | 2 | D | 1 |  |  |  | ROZPOCET | [6 empty] | 0
9 | K | Kolejiště 01 | Pozinkované profilované kolejnice umístěné v nové pochůzné rovině | kus | 1 |  | 0 |  |  |  | základní |  | 0 | 0 | 0 | 0 | 0 | 16 | K | 2 |  |  |  | ROZPOCET | 0 | 0 | 0 | 0 | 0 | 1 | 0 | 16 | -1924552357
| VV |  | z OSB desek na stávající podlaze z nájezdovou hliníkovou lištou z přední | [15 empty] | VV | 2 | 1 | True | 0 | ROZPOCET
| VV |  | strany regálové sestavy. | [15 empty] | VV | 2 | 1 | True | 0 | ROZPOCET
| VV |  | 1,00 |  | 1 | [13 empty] | VV | 2 | 2 | True | 1 | ROZPOCET
10 | K | Posuvné dveře 01 | Kovové uzamykatelné posuvné dveře přes celou výšku regálového vozu | kus | 2 |  | 0 |  |  |  | základní |  | 0 | 0 | 0 | 0 | 0 | 16 | K | 2 |  |  |  | ROZPOCET | 0 | 0 | 0 | 0 | 0 | 1 | 0 | 16 | 388759338
| VV |  | uzavírající celou délku regálu ( 4x modul 1000mm). Povrchová úprava - práškový lak. | [15 empty] | VV | 2 | 1 | True | 0 | ROZPOCET
| VV |  | 2,00 |  | 2 | [13 empty] | VV | 2 | 2 | True | 1 | ROZPOCET
11 | K | Regál R04 | Posuvný regálový vůz výšky 2700, délky 4084 a hloubky 1230mm | kus | 1 |  | 0 |  |  |  | základní |  | 0 | 0 | 0 | 0 | 0 | 16 | K | 2 |  |  |  | ROZPOCET | 0 | 0 | 0 | 0 | 0 | 1 | 0 | 16 | 1092027311
| VV |  | (2x600mm police) s celoobvodovým těsněním. První modul prodloužený | [15 empty] | VV | 2 | 1 | True | 0 | ROZPOCET
| VV |  | se spodní policí z OSB desky tl. 18mm, ostatní police kovové. Nosnost | [15 empty] | VV | 2 | 1 | True | 0 | ROZPOCET
| VV |  | polic 100kg. Blokace posuvu vozu. Přední a zadní plné rámy lakované, | [15 empty] | VV | 2 | 1 | True | 0 | ROZPOCET
| VV |  | police pozinkované. | [15 empty] | VV | 2 | 1 | True | 0 | ROZPOCET
| VV |  | 1,00 |  | 1 | [13 empty] | VV | 2 | 2 | True | 1 | ROZPOCET
12 | K | Regál R01 | Posuvný regálový vůz výšky 2700, délky 4084 a hloubky 1230mm | kus | 1 |  | 0 |  |  |  | základní |  | 0 | 0 | 0 | 0 | 0 | 16 | K | 2 |  |  |  | ROZPOCET | 0 | 0 | 0 | 0 | 0 | 1 | 0 | 16 | -1065742307
| VV |  | (2x600mm police) s celoobvodovým těsněním. Police kovové. Nosnost | [15 empty] | VV | 2 | 1 | True | 0 | ROZPOCET
| VV |  | polic 100kg. Blokace posuvu vozu. Přední a zadní plné rámy lakované, police pozinkované. | [15 empty] | VV | 2 | 1 | True | 0 | ROZPOCET
| VV |  | 1,00 |  | 1 | [13 empty] | VV | 2 | 2 | True | 1 | ROZPOCET
13 | K | Regál R02 | Posuvný regálový vůz výšky 2700, délky 4084 a hloubky 1230mm | kus | 1 |  | 0 |  |  |  | základní |  | 0 | 0 | 0 | 0 | 0 | 16 | K | 2 |  |  |  | ROZPOCET | 0 | 0 | 0 | 0 | 0 | 1 | 0 | 16 | -278738305
| VV |  | (2x600mm police) s celoobvodovým těsněním. První modul prodloužený | [15 empty] | VV | 2 | 1 | True | 0 | ROZPOCET
| VV |  | se spodní policí z OSB desky tl. 18mm, ostatní police kovové. Nosnost | [15 empty] | VV | 2 | 1 | True | 0 | ROZPOCET
| VV |  | polic 100kg. Blokace posuvu vozu. Přední a zadní plné rámy lakované, | [15 empty] | VV | 2 | 1 | True | 0 | ROZPOCET
| VV |  | police pozinkované. | [15 empty] | VV | 2 | 1 | True | 0 | ROZPOCET
| VV |  | 1,00 |  | 1 | [13 empty] | VV | 2 | 2 | True | 1 | ROZPOCET
14 | K | Regál R03 | Posuvný regálový vůz výšky 2700, délky 4084 a hloubky 1230mm | kus | 1 |  | 0 |  |  |  | základní |  | 0 | 0 | 0 | 0 | 0 | 16 | K | 2 |  |  |  | ROZPOCET | 0 | 0 | 0 | 0 | 0 | 1 | 0 | 16 | -758269439
| VV |  | (2x600mm police) s celoobvodovým těsněním. První modul prodloužený | [15 empty] | VV | 2 | 1 | True | 0 | ROZPOCET
| VV |  | se spodní policí z OSB desky tl. 18mm, ostatní police kovové. Nosnost | [15 empty] | VV | 2 | 1 | True | 0 | ROZPOCET
| VV |  | polic 100kg. Blokace posuvu vozu. Přední a zadní plné rámy lakované, | [15 empty] | VV | 2 | 1 | True | 0 | ROZPOCET
| VV |  | police pozinkované. | [15 empty] | VV | 2 | 1 | True | 0 | ROZPOCET
| VV |  | 1,00 |  | 1 | [13 empty] | VV | 2 | 2 | True | 1 | ROZPOCET
15 | K | Regál R05 | Posuvný regálový vůz výšky 2700, délky 4084 a hloubky 1030mm | kus | 1 |  | 0 |  |  |  | základní |  | 0 | 0 | 0 | 0 | 0 | 16 | K | 2 |  |  |  | ROZPOCET | 0 | 0 | 0 | 0 | 0 | 1 | 0 | 16 | 1435496725
| VV |  | (2x500mm police) s celoobvodovým těsněním. Police kovové. Nosnost | [15 empty] | VV | 2 | 1 | True | 0 | ROZPOCET
| VV |  | polic 100kg. Blokace posuvu vozu. Přední a zadní plné rámy lakované, | [15 empty] | VV | 2 | 1 | True | 0 | ROZPOCET
| VV |  | police pozinkované. | [15 empty] | VV | 2 | 1 | True | 0 | ROZPOCET
| VV |  | 1,00 |  | 1 | [13 empty] | VV | 2 | 2 | True | 1 | ROZPOCET
16 | K | Regál S01 | Pevný regál na soklu výšky 2700, délky 1270 a hloubky 630mm | kus | 1 |  | 0 |  |  |  | základní |  | 0 | 0 | 0 | 0 | 0 | 16 | K | 2 |  |  |  | ROZPOCET | 0 | 0 | 0 | 0 | 0 | 1 | 0 | 16 | 532378144
| VV |  | (1x600mm police) . Police kovové. Pod krycí policí umístěna police se | [15 empty] | VV | 2 | 1 | True | 0 | ROZPOCET
| VV |  | sítem oka 50x50mm, průměr drátu 6mm. Nosnost polic 100kg. Přední a | [15 empty] | VV | 2 | 1 | True | 0 | ROZPOCET
| VV |  | zadní plné rámy lakované, police pozinkované. | [15 empty] | VV | 2 | 1 | True | 0 | ROZPOCET
| VV |  | 1,00 |  | 1 | [13 empty] | VV | 2 | 2 | True | 1 | ROZPOCET
| D | 779c | Regálový systém - Depozitář 3 |  |  |  | 0 | [5 empty] | 0 |  | 0 |  | 0 | 2 | D | 1 |  |  |  | ROZPOCET | [6 empty] | 0
17 | K | Kolejiště 001 | Pozinkované profilované kolejnice umístěné v nové pochůzné rovině | kus | 1 |  | 0 |  |  |  | základní |  | 0 | 0 | 0 | 0 | 0 | 16 | K | 2 |  |  |  | ROZPOCET | 0 | 0 | 0 | 0 | 0 | 1 | 0 | 16 | 1052521013
| VV |  | z OSB desek na stávající podlaze z nájezdovou hliníkovou lištou z přední | [15 empty] | VV | 2 | 1 | True | 0 | ROZPOCET
| VV |  | strany regálové sestavy. | [15 empty] | VV | 2 | 1 | True | 0 | ROZPOCET
| VV |  | 1,00 |  | 1 | [13 empty] | VV | 2 | 2 | True | 1 | ROZPOCET
18 | K | Posuvné dveře 001 | Kovové uzamykatelné posuvné dveře přes celou výšku regálového vozu | kus | 1 |  | 0 |  |  |  | základní |  | 0 | 0 | 0 | 0 | 0 | 16 | K | 2 |  |  |  | ROZPOCET | 0 | 0 | 0 | 0 | 0 | 1 | 0 | 16 | -1225304083
| VV |  | uzavírající celou délku regálu ( 4x modul 1000mm). Povrchová úprava - práškový lak. | [15 empty] | VV | 2 | 1 | True | 0 | ROZPOCET
| VV |  | 1,00 |  | 1 | [13 empty] | VV | 2 | 2 | True | 1 | ROZPOCET
19 | K | Regál R001 | Posuvný regálový vůz výšky 2700, délky 4084 a hloubky 830mm | kus | 1 |  | 0 |  |  |  | základní |  | 0 | 0 | 0 | 0 | 0 | 16 | K | 2 |  |  |  | ROZPOCET | 0 | 0 | 0 | 0 | 0 | 1 | 0 | 16 | 602442368
| VV |  | (2x400mm police) s celoobvodovým těsněním. Police kovové. Nosnost | [15 empty] | VV | 2 | 1 | True | 0 | ROZPOCET
| VV |  | polic 100kg. Blokace posuvu vozu. Přední a zadní plné rámy lakované, | [15 empty] | VV | 2 | 1 | True | 0 | ROZPOCET
| VV |  | police pozinkované. | [15 empty] | VV | 2 | 1 | True | 0 | ROZPOCET
| VV |  | 1,00 |  | 1 | [13 empty] | VV | 2 | 2 | True | 1 | ROZPOCET
20 | K | Regál R002 | Posuvný regálový vůz výšky 2700, délky 4084 a hloubky 1230mm | kus | 1 |  | 0 |  |  |  | základní |  | 0 | 0 | 0 | 0 | 0 | 16 | K | 2 |  |  |  | ROZPOCET | 0 | 0 | 0 | 0 | 0 | 1 | 0 | 16 | 129850834
| VV |  | (2x600mm police) s celoobvodovým těsněním. První modul prodloužený | [15 empty] | VV | 2 | 1 | True | 0 | ROZPOCET
| VV |  | se spodní policí z OSB desky tl. 18mm, ostatní police kovové. Nosnost | [15 empty] | VV | 2 | 1 | True | 0 | ROZPOCET
| VV |  | polic 100kg. Blokace posuvu vozu. Přední a zadní plné rámy lakované, | [15 empty] | VV | 2 | 1 | True | 0 | ROZPOCET
| VV |  | police pozinkované. | [15 empty] | VV | 2 | 1 | True | 0 | ROZPOCET
| VV |  | 1,00 |  | 1 | [13 empty] | VV | 2 | 2 | True | 1 | ROZPOCET
21 | K | Regál R003 | Posuvný regálový vůz výšky 2700, délky 4084 a hloubky 1230mm | kus | 1 |  | 0 |  |  |  | základní |  | 0 | 0 | 0 | 0 | 0 | 16 | K | 2 |  |  |  | ROZPOCET | 0 | 0 | 0 | 0 | 0 | 1 | 0 | 16 | -1568301897
| VV |  | (2x600mm police) s celoobvodovým těsněním. První modul prodloužený | [15 empty] | VV | 2 | 1 | True | 0 | ROZPOCET
| VV |  | se spodní policí z OSB desky tl. 18mm, ostatní police kovové. Nosnost | [15 empty] | VV | 2 | 1 | True | 0 | ROZPOCET
| VV |  | polic 100kg. Blokace posuvu vozu. Přední a zadní plné rámy lakované, | [15 empty] | VV | 2 | 1 | True | 0 | ROZPOCET
| VV |  | police pozinkované. | [15 empty] | VV | 2 | 1 | True | 0 | ROZPOCET
| VV |  | 1,00 |  | 1 | [13 empty] | VV | 2 | 2 | True | 1 | ROZPOCET
22 | K | Regál R004 | Posuvný regálový vůz výšky 2700, délky 4084 a hloubky 1230mm | kus | 1 |  | 0 |  |  |  | základní |  | 0 | 0 | 0 | 0 | 0 | 16 | K | 2 |  |  |  | ROZPOCET | 0 | 0 | 0 | 0 | 0 | 1 | 0 | 16 | 1930233638
| VV |  | (2x600mm police) s celoobvodovým těsněním. Police kovové. Nosnost | [15 empty] | VV | 2 | 1 | True | 0 | ROZPOCET
| VV |  | polic 100kg. Blokace posuvu vozu. Přední a zadní plné rámy lakované, | [15 empty] | VV | 2 | 1 | True | 0 | ROZPOCET
| VV |  | police pozinkované. | [15 empty] | VV | 2 | 1 | True | 0 | ROZPOCET
| VV |  | 1,00 |  | 1 | [13 empty] | VV | 2 | 2 | True | 1 | ROZPOCET
23 | K | Regál S001 | Pevný regál na soklu výšky 2700, délky 4084 a hloubky 630mm | kus | 1 |  | 0 |  |  |  | základní |  | 0 | 0 | 0 | 0 | 0 | 16 | K | 2 |  |  |  | ROZPOCET | 0 | 0 | 0 | 0 | 0 | 1 | 0 | 16 | -1354449415
| VV |  | (1x600mm police) s celoobvodovým těsněním. Police kovové. Nosnost | [15 empty] | VV | 2 | 1 | True | 0 | ROZPOCET
| VV |  | polic 100kg. Přední a zadní plné rámy lakované, police pozinkované. | [15 empty] | VV | 2 | 1 | True | 0 | ROZPOCET
| VV |  | 1,00 |  | 1 | [13 empty] | VV | 2 | 2 | True | 1 | ROZPOCET
| D | 779d | Regálový systém - Depozitář 4 |  |  |  | 0 | [5 empty] | 0 |  | 0 |  | 0 | 2 | D | 1 |  |  |  | ROZPOCET | [6 empty] | 0
24 | K | Kolejiště 0001 | Pozinkované profilované kolejnice umístěné v nové pochůzné rovině | kus | 1 |  | 0 |  |  |  | základní |  | 0 | 0 | 0 | 0 | 0 | 16 | K | 2 |  |  |  | ROZPOCET | 0 | 0 | 0 | 0 | 0 | 1 | 0 | 16 | -916775847
| VV |  | z OSB desek na stávající podlaze z nájezdovou hliníkovou lištou z přední | [15 empty] | VV | 2 | 1 | True | 0 | ROZPOCET
| VV |  | strany regálové sestavy. | [15 empty] | VV | 2 | 1 | True | 0 | ROZPOCET
| VV |  | 1,00 |  | 1 | [13 empty] | VV | 2 | 2 | True | 1 | ROZPOCET
25 | K | Posuvné dveře 0001 | Kovové uzamykatelné posuvné dveře přes celou výšku regálového vozu | kus | 1 |  | 0 |  |  |  | základní |  | 0 | 0 | 0 | 0 | 0 | 16 | K | 2 |  |  |  | ROZPOCET | 0 | 0 | 0 | 0 | 0 | 1 | 0 | 16 | -353291031
| VV |  | uzavírající celou délku regálu ( 4x modul 1000mm). Povrchová úprava - práškový lak. | [15 empty] | VV | 2 | 1 | True | 0 | ROZPOCET
| VV |  | 1,00 |  | 1 | [13 empty] | VV | 2 | 2 | True | 1 | ROZPOCET
26 | K | Regál R0001 | Posuvný regálový vůz výšky 2700, délky 4084 a hloubky 1230mm | kus | 1 |  | 0 |  |  |  | základní |  | 0 | 0 | 0 | 0 | 0 | 16 | K | 2 |  |  |  | ROZPOCET | 0 | 0 | 0 | 0 | 0 | 1 | 0 | 16 | -1806756717
| VV |  | (2x600mm police) s celoobvodovým těsněním. První modul prodloužený | [15 empty] | VV | 2 | 1 | True | 0 | ROZPOCET
| VV |  | se spodní policí z OSB desky tl. 18mm, ostatní police kovové. Nosnost | [15 empty] | VV | 2 | 1 | True | 0 | ROZPOCET
| VV |  | polic 100kg. Blokace posuvu vozu. Přední a zadní plné rámy lakované | [15 empty] | VV | 2 | 1 | True | 0 | ROZPOCET
| VV |  | police pozinkované. | [15 empty] | VV | 2 | 1 | True | 0 | ROZPOCET
| VV |  | 1,00 |  | 1 | [13 empty] | VV | 2 | 2 | True | 1 | ROZPOCET
27 | K | Regál R0002 | Posuvný regálový vůz výšky 2700, délky 4084 a hloubky 1230mm | kus | 1 |  | 0 |  |  |  | základní |  | 0 | 0 | 0 | 0 | 0 | 16 | K | 2 |  |  |  | ROZPOCET | 0 | 0 | 0 | 0 | 0 | 1 | 0 | 16 | 302378374
| VV |  | (2x600mm police) s celoobvodovým těsněním. První modul prodloužený | [15 empty] | VV | 2 | 1 | True | 0 | ROZPOCET
| VV |  | se spodní policí z OSB desky tl. 18mm, ostatní police kovové. Nosnost | [15 empty] | VV | 2 | 1 | True | 0 | ROZPOCET
| VV |  | polic 100kg. Blokace posuvu vozu. Přední a zadní plné rámy lakované, | [15 empty] | VV | 2 | 1 | True | 0 | ROZPOCET
| VV |  | police pozinkované. | [15 empty] | VV | 2 | 1 | True | 0 | ROZPOCET
| VV |  | 1,00 |  | 1 | [13 empty] | VV | 2 | 2 | True | 1 | ROZPOCET
28 | K | Regál R0003 | Posuvný regálový vůz výšky 2700, délky 4084 a hloubky 1230mm | kus | 1 |  | 0 |  |  |  | základní |  | 0 | 0 | 0 | 0 | 0 | 16 | K | 2 |  |  |  | ROZPOCET | 0 | 0 | 0 | 0 | 0 | 1 | 0 | 16 | 1613532260
| VV |  | (2x600mm police) s celoobvodovým těsněním. První modul prodloužený | [15 empty] | VV | 2 | 1 | True | 0 | ROZPOCET
| VV |  | se spodní policí z OSB desky tl. 18mm, ostatní police kovové. Nosnost | [15 empty] | VV | 2 | 1 | True | 0 | ROZPOCET
| VV |  | polic 100kg. Blokace posuvu vozu. Přední a zadní plné rámy lakované, police pozinkované. | [15 empty] | VV | 2 | 1 | True | 0 | ROZPOCET
| VV |  | 1,00 |  | 1 | [13 empty] | VV | 2 | 2 | True | 1 | ROZPOCET
29 | K | Regál R0004 | Posuvný regálový vůz výšky 2700, délky 4084 a hloubky 1230mm | kus | 1 |  | 0 |  |  |  | základní |  | 0 | 0 | 0 | 0 | 0 | 16 | K | 2 |  |  |  | ROZPOCET | 0 | 0 | 0 | 0 | 0 | 1 | 0 | 16 | -1151550618
| VV |  | (2x600mm police) s celoobvodovým těsněním. Police kovové. Nosnost | [15 empty] | VV | 2 | 1 | True | 0 | ROZPOCET
| VV |  | polic 100kg. Blokace posuvu vozu. Přední a zadní plné rámy lakované, | [15 empty] | VV | 2 | 1 | True | 0 | ROZPOCET
| VV |  | police pozinkované. | [15 empty] | VV | 2 | 1 | True | 0 | ROZPOCET
| VV |  | 1,00 |  | 1 | [13 empty] | VV | 2 | 2 | True | 1 | ROZPOCET
30 | K | Regál S0001 | Pevný regál na soklu výšky 2700, délky 4084 a hloubky 630mm | kus | 1 |  | 0 |  |  |  | základní |  | 0 | 0 | 0 | 0 | 0 | 16 | K | 2 |  |  |  | ROZPOCET | 0 | 0 | 0 | 0 | 0 | 1 | 0 | 16 | 937321194
| VV |  | (1x600mm police) s celoobvodovým těsněním. Police kovové. Nosnost | [15 empty] | VV | 2 | 1 | True | 0 | ROZPOCET
| VV |  | polic 100kg. Přední a zadní plné rámy lakované, police pozinkované. | [15 empty] | VV | 2 | 1 | True | 0 | ROZPOCET
| VV |  | 1,00 |  | 1 | [13 empty] | VV | 2 | 2 | True | 1 | ROZPOCET

## SO 07 - SO 09 - Slaboprou...
| List obsahuje: |  | 1) Krycí list soupisu | 2) Rekapitulace |  |  | 3) Soupis prací | Zpět na list: | Rekapitulace stavby
{4621158e-0a3f-435d-9c35-0955c6444fe1}
2
| KRYCÍ LIST SOUPISU | [8 empty] | v --- níže se nacházejí doplnkové a pomocné údaje k sestavám --- v | [8 empty] | False
Stavba:
Národní zemědělské muzeum Valtice
Objekt:
SO 07 - SO 09 - Slaboproud CCTV, EZS, EPS + dálkový přenos
| KSO: |  | 801 45 19 |  |  | CC-CZ:
| Místo: |  |  |  |  | Datum: | 22. 9. 2017
| Zadavatel: |  |  |  |  | IČ:
|  | Národní zemědělské muzeum, s. p. o. |  |  |  | DIČ:
| Uchazeč: |  |  |  |  | IČ:
DIČ:
| Projektant: |  |  |  |  | IČ:
|  | COMIMPEX spol. s r.o., Haškova 17, Brno |  |  |  | DIČ:
Poznámka:
| Cena bez DPH | [5 empty] | 0
|  |  | Základ daně |  |  | Sazba daně | Výše daně
| DPH | základní | 0 |  |  | 21% | 0
|  | snížená | 0 |  |  | 15% | 0
|  | zákl. přenesená | 0 |  |  | 21% | 0
|  | sníž. přenesená | 0 |  |  | 15% | 0
|  | nulová | 0 |  |  | 0% | 0
| Cena s DPH |  |  | v | CZK |  | 0
REKAPITULACE ČLENĚNÍ SOUPISU PRACÍ
Stavba:
Národní zemědělské muzeum Valtice
Objekt:
SO 07 - SO 09 - Slaboproud CCTV, EZS, EPS + dálkový přenos
Místo: | [5 empty] | Datum: | 22. 9. 2017
Zadavatel: |  |  | Národní zemědělské muzeum, s. p. o. |  |  | Projektant: | COMIMPEX spol. s r.o., Haškova 17, Brno
Uchazeč:
Kód dílu - Popis | [6 empty] | Cena celkem [CZK]
Náklady soupisu celkem | [6 empty] | 0 | [12 empty] | -1
| M - Práce a dodávky M | [5 empty] | 0
| 21-M - Elektromontáže | [5 empty] | 0
SOUPIS PRACÍ
Stavba:
Národní zemědělské muzeum Valtice
Objekt:
SO 07 - SO 09 - Slaboproud CCTV, EZS, EPS + dálkový přenos
Místo: | [5 empty] | Datum: | 22. 9. 2017
Zadavatel: |  |  | Národní zemědělské muzeum, s. p. o. |  |  | Projektant: | COMIMPEX spol. s r.o., Haškova 17, Brno
Uchazeč:
PČ | Typ | Kód | Popis | MJ | Množství | J.cena [CZK] | Cena celkem [CZK] | Cenová soustava |  | Poznámka | DPH | J. Nh [h] | Nh celkem [h] | J. hmotnost [t] | Hmotnost celkem [t] | J. suť [t] | Suť Celkem [t]
Náklady soupisu celkem | [6 empty] | 0 | [5 empty] | 0 |  | 0 |  | 0 |  | D | -1 | [7 empty] | 0
| D | M | Práce a dodávky M |  |  |  | 0 | [5 empty] | 0 |  | 0 |  | 0 | 3 | D | 0 | ROZPOCET | [6 empty] | 0
| D | 21-M | Elektromontáže |  |  |  | 0 | [5 empty] | 0 |  | 0 |  | 0 | 3 | D | 1 | ROZPOCET | [6 empty] | 0
1 | K | CCTV-001 | Sklep, 3x kamera, Network Camera, voděodolná, prachotěsná (katalog č.2) | kus | 3 |  | 0 |  |  |  | základní |  | 0 | 0 | 0 | 0 | 0 | 64 | K | 2 | ROZPOCET | 0 | 0 | 0 | 0 | 0 | 1 | 0 | 64 | -1347251884
2 | K | CCTV-002 | UTP kabel Cat5E, venkovní PE, 305m box, černý | m | 148 |  | 0 |  |  |  | základní |  | 0 | 0 | 0 | 0 | 0 | 64 | K | 2 | ROZPOCET | 0 | 0 | 0 | 0 | 0 | 1 | 0 | 64 | -1775208662
3 | K | CCTV-003 | vedení kabelů do spáry mezi cihly, průraz z dílny | hod | 34 |  | 0 |  |  |  | základní |  | 0 | 0 | 0 | 0 | 0 | 64 | K | 2 | ROZPOCET | 0 | 0 | 0 | 0 | 0 | 1 | 0 | 64 | -901426439
4 | K | CCTV-004 | jednodílný rozvaděč 18U/400mm | kus | 1 |  | 0 |  |  |  | základní |  | 0 | 0 | 0 | 0 | 0 | 64 | K | 2 | ROZPOCET | 0 | 0 | 0 | 0 | 0 | 1 | 0 | 64 | -1505937555
5 | K | CCTV-005 | Switch 8x10/100, 8x 802.3at PoE injektor do 140W, interní napájení | kus | 1 |  | 0 |  |  |  | základní |  | 0 | 0 | 0 | 0 | 0 | 64 | K | 2 | ROZPOCET | 0 | 0 | 0 | 0 | 0 | 1 | 0 | 64 | 2008937613
6 | K | CCTV-006 | Záložní zdroj aktivních prvků UPS CS 650 USB/Serial 230V (400W) | kus | 1 |  | 0 |  |  |  | základní |  | 0 | 0 | 0 | 0 | 0 | 64 | K | 2 | ROZPOCET | 0 | 0 | 0 | 0 | 0 | 1 | 0 | 64 | 1869090200
7 | K | CCTV-007 | Práce montáž rozvaděče | kus | 1 |  | 0 |  |  |  | základní |  | 0 | 0 | 0 | 0 | 0 | 64 | K | 2 | ROZPOCET | 0 | 0 | 0 | 0 | 0 | 1 | 0 | 64 | 1591111994
8 | K | CCTV-008 | IP mini TD/N kamera, HD 1080p, f=2.8mm, SD, WDR, IR 10m, (katalog č.3) | kus | 1 |  | 0 |  |  |  | základní |  | 0 | 0 | 0 | 0 | 0 | 64 | K | 2 | ROZPOCET | 0 | 0 | 0 | 0 | 0 | 1 | 0 | 64 | -1138718902
9 | K | CCTV-009 | Lišta vkládací 18 x 18 | m | 20 |  | 0 |  |  |  | základní |  | 0 | 0 | 0 | 0 | 0 | 64 | K | 2 | ROZPOCET | 0 | 0 | 0 | 0 | 0 | 1 | 0 | 64 | -2086865895
10 | K | CCTV-010 | UTP kabel, Cat5E, drát, PVC,305m-označ.metráž | m | 26 |  | 0 |  |  |  | základní |  | 0 | 0 | 0 | 0 | 0 | 64 | K | 2 | ROZPOCET | 0 | 0 | 0 | 0 | 0 | 1 | 0 | 64 | 1629001706
11 | K | CCTV-011 | IP mini TD/N kamera, HD 1080p, f=2.8mm, SD, WDR, IR 10m, (katalog č.3) | kus | 1 |  | 0 |  |  |  | základní |  | 0 | 0 | 0 | 0 | 0 | 64 | K | 2 | ROZPOCET | 0 | 0 | 0 | 0 | 0 | 1 | 0 | 64 | -978662190
12 | K | CCTV-012 | Lišta vkládací 18 x 18 | m | 20 |  | 0 |  |  |  | základní |  | 0 | 0 | 0 | 0 | 0 | 64 | K | 2 | ROZPOCET | 0 | 0 | 0 | 0 | 0 | 1 | 0 | 64 | 99737704
13 | K | CCTV-013 | UTP kabel, Cat5E, drát, PVC,305m-označ.metráž | m | 26 |  | 0 |  |  |  | základní |  | 0 | 0 | 0 | 0 | 0 | 64 | K | 2 | ROZPOCET | 0 | 0 | 0 | 0 | 0 | 1 | 0 | 64 | 174420603
14 | K | CCTV-014 | 19“rozvaděč 42U š.600mm hl.800mm (bude i pro expoziční část) | kus | 1 |  | 0 |  |  |  | základní |  | 0 | 0 | 0 | 0 | 0 | 64 | K | 2 | ROZPOCET | 0 | 0 | 0 | 0 | 0 | 1 | 0 | 64 | 2046546697
15 | K | CCTV-015 | Planet FSD-808HP, switch 8x10/100, 8x 802.3at PoE injektor do 140W, interní napájení | kus | 1 |  | 0 |  |  |  | základní |  | 0 | 0 | 0 | 0 | 0 | 64 | K | 2 | ROZPOCET | 0 | 0 | 0 | 0 | 0 | 1 | 0 | 64 | 1168976263
16 | K | CCTV-016 | Záložní zdroj aktivních prvků APC Back-UPS CS 650 USB/Serial 230V (400W) | kus | 1 |  | 0 |  |  |  | základní |  | 0 | 0 | 0 | 0 | 0 | 64 | K | 2 | ROZPOCET | 0 | 0 | 0 | 0 | 0 | 1 | 0 | 64 | 1503269628
17 | K | CCTV-017 | Práce montáž rozvaděče | kus | 1 |  | 0 |  |  |  | základní |  | 0 | 0 | 0 | 0 | 0 | 64 | K | 2 | ROZPOCET | 0 | 0 | 0 | 0 | 0 | 1 | 0 | 64 | 1131711325
18 | K | CCTV-018 | IP mini TD/N kamera, HD 1080p, f=2.8mm, SD, WDR, IR 10m, (katalog č.3) | kus | 1 |  | 0 |  |  |  | základní |  | 0 | 0 | 0 | 0 | 0 | 64 | K | 2 | ROZPOCET | 0 | 0 | 0 | 0 | 0 | 1 | 0 | 64 | 1488062433
19 | K | CCTV-019 | Lišta vkládací 40 x 20 | m | 33 |  | 0 |  |  |  | základní |  | 0 | 0 | 0 | 0 | 0 | 64 | K | 2 | ROZPOCET | 0 | 0 | 0 | 0 | 0 | 1 | 0 | 64 | 873903064
20 | K | CCTV-020 | UTP kabel, Cat5E, drát, PVC,305m-označ.metráž | m | 33 |  | 0 |  |  |  | základní |  | 0 | 0 | 0 | 0 | 0 | 64 | K | 2 | ROZPOCET | 0 | 0 | 0 | 0 | 0 | 1 | 0 | 64 | -1191570124
21 | K | CCTV-021 | IP mini TD/N kamera, HD 1080p, f=2.8mm, SD, WDR, IR 10m, (katalog č.3) | kus | 1 |  | 0 |  |  |  | základní |  | 0 | 0 | 0 | 0 | 0 | 64 | K | 2 | ROZPOCET | 0 | 0 | 0 | 0 | 0 | 1 | 0 | 64 | -69558270
22 | K | CCTV-022 | Lišta vkládací 40 x 20 | m | 17 |  | 0 |  |  |  | základní |  | 0 | 0 | 0 | 0 | 0 | 64 | K | 2 | ROZPOCET | 0 | 0 | 0 | 0 | 0 | 1 | 0 | 64 | 341567288
23 | K | CCTV-023 | UTP kabel LYNX, Cat5E, drát, PVC,305m-označ.metráž | m | 50 |  | 0 |  |  |  | základní |  | 0 | 0 | 0 | 0 | 0 | 64 | K | 2 | ROZPOCET | 0 | 0 | 0 | 0 | 0 | 1 | 0 | 64 | 633046195
24 | K | CCTV-024 | AXIS M1065-L - IP mini TD/N kamera, HD 1080p, f=2.8mm, SD, WDR, IR 10m, | kus | 1 |  | 0 |  |  |  | základní |  | 0 | 0 | 0 | 0 | 0 | 64 | K | 2 | ROZPOCET | 0 | 0 | 0 | 0 | 0 | 1 | 0 | 64 | -2132484590
25 | K | CCTV-025 | Lišta vkládací 40 x 20 | m | 19 |  | 0 |  |  |  | základní |  | 0 | 0 | 0 | 0 | 0 | 64 | K | 2 | ROZPOCET | 0 | 0 | 0 | 0 | 0 | 1 | 0 | 64 | 1186524309
26 | K | CCTV-026 | UTP kabel, Cat5E, drát, PVC,305m-označ.metráž | m | 70 |  | 0 |  |  |  | základní |  | 0 | 0 | 0 | 0 | 0 | 64 | K | 2 | ROZPOCET | 0 | 0 | 0 | 0 | 0 | 1 | 0 | 64 | 460999012
27 | K | CCTV-027 | IP mini TD/N kamera, HD 1080p, f=2.8mm, SD, WDR, IR 10m, (katalog č.3) | kus | 1 |  | 0 |  |  |  | základní |  | 0 | 0 | 0 | 0 | 0 | 64 | K | 2 | ROZPOCET | 0 | 0 | 0 | 0 | 0 | 1 | 0 | 64 | -328644741
28 | K | CCTV-028 | Lišta vkládací 40 x 20 | m | 23 |  | 0 |  |  |  | základní |  | 0 | 0 | 0 | 0 | 0 | 64 | K | 2 | ROZPOCET | 0 | 0 | 0 | 0 | 0 | 1 | 0 | 64 | 150341292
29 | K | CCTV-029 | UTP kabel LYNX, Cat5E, drát, PVC,305m-označ.metráž | m | 94 |  | 0 |  |  |  | základní |  | 0 | 0 | 0 | 0 | 0 | 64 | K | 2 | ROZPOCET | 0 | 0 | 0 | 0 | 0 | 1 | 0 | 64 | -837421031
30 | K | CCTV-030 | IP mini TD/N kamera, HD 1080p, f=2.8mm, SD, WDR, IR 10m, (katalog č.3) | kus | 1 |  | 0 |  |  |  | základní |  | 0 | 0 | 0 | 0 | 0 | 64 | K | 2 | ROZPOCET | 0 | 0 | 0 | 0 | 0 | 1 | 0 | 64 | 1024440012
31 | K | CCTV-031 | Lišta vkládací 40 x 20 | m | 20 |  | 0 |  |  |  | základní |  | 0 | 0 | 0 | 0 | 0 | 64 | K | 2 | ROZPOCET | 0 | 0 | 0 | 0 | 0 | 1 | 0 | 64 | 1028055443
32 | K | CCTV-032 | UTP kabel Cat5E, drát, PVC,305m-označ.metráž | m | 21 |  | 0 |  |  |  | základní |  | 0 | 0 | 0 | 0 | 0 | 64 | K | 2 | ROZPOCET | 0 | 0 | 0 | 0 | 0 | 1 | 0 | 64 | -325624787
33 | K | CCTV-033 | IP mini TD/N kamera, HD 1080p, f=2.8mm, SD, WDR, IR 10m, (katalog č.3) | kus | 1 |  | 0 |  |  |  | základní |  | 0 | 0 | 0 | 0 | 0 | 64 | K | 2 | ROZPOCET | 0 | 0 | 0 | 0 | 0 | 1 | 0 | 64 | -1165742766
34 | K | CCTV-034 | Lišta vkládací 40 x 20 | m | 19 |  | 0 |  |  |  | základní |  | 0 | 0 | 0 | 0 | 0 | 64 | K | 2 | ROZPOCET | 0 | 0 | 0 | 0 | 0 | 1 | 0 | 64 | 168698686
35 | K | CCTV-035 | UTP kabel, Cat5E, drát, PVC,305m-označ.metráž | m | 21 |  | 0 |  |  |  | základní |  | 0 | 0 | 0 | 0 | 0 | 64 | K | 2 | ROZPOCET | 0 | 0 | 0 | 0 | 0 | 1 | 0 | 64 | -509592567
36 | K | CCTV-036 | IP mini TD/N kamera, HD 1080p, f=2.8mm, SD, WDR, IR 10m, (katalog č.3) | kus | 3 |  | 0 |  |  |  | základní |  | 0 | 0 | 0 | 0 | 0 | 64 | K | 2 | ROZPOCET | 0 | 0 | 0 | 0 | 0 | 1 | 0 | 64 | 939549783
37 | K | CCTV-037 | Lišta vkládací 40 x 20 | m | 45 |  | 0 |  |  |  | základní |  | 0 | 0 | 0 | 0 | 0 | 64 | K | 2 | ROZPOCET | 0 | 0 | 0 | 0 | 0 | 1 | 0 | 64 | -627351976
38 | K | CCTV-038 | UTP kabel, Cat5E, drát, PVC,305m-označ.metráž | m | 75 |  | 0 |  |  |  | základní |  | 0 | 0 | 0 | 0 | 0 | 64 | K | 2 | ROZPOCET | 0 | 0 | 0 | 0 | 0 | 1 | 0 | 64 | 1167041060
39 | K | CCTV-039 | Posunutí kamer ve dvoře, k vůli výstavbě ochozu o 2 metry nahoru spojení kabelu UTP v krabici + vložení pod omítku | kus | 1 |  | 0 |  |  |  | základní |  | 0 | 0 | 0 | 0 | 0 | 64 | K | 2 | ROZPOCET | 0 | 0 | 0 | 0 | 0 | 1 | 0 | 64 | -202935260
40 | K | CCTV-040 | Spojka RJ45 - RJ45 CAT.6, typ keystone | kus | 2 |  | 0 |  |  |  | základní |  | 0 | 0 | 0 | 0 | 0 | 64 | K | 2 | ROZPOCET | 0 | 0 | 0 | 0 | 0 | 1 | 0 | 64 | -826625036
41 | K | CCTV-041 | Krabice KU 68 - 1902 pod omítku, s víčkem | kus | 2 |  | 0 |  |  |  | základní |  | 0 | 0 | 0 | 0 | 0 | 64 | K | 2 | ROZPOCET | 0 | 0 | 0 | 0 | 0 | 1 | 0 | 64 | 1198656522
42 | K | CCTV-042 | UTP kabel, Cat5E, drát, PVC,305m-označ.metráž | m | 6 |  | 0 |  |  |  | základní |  | 0 | 0 | 0 | 0 | 0 | 64 | K | 2 | ROZPOCET | 0 | 0 | 0 | 0 | 0 | 1 | 0 | 64 | -1569126901
43 | K | CCTV-043 | Práce zednické a elektrikářské | kus | 8 |  | 0 |  |  |  | základní |  | 0 | 0 | 0 | 0 | 0 | 64 | K | 2 | ROZPOCET | 0 | 0 | 0 | 0 | 0 | 1 | 0 | 64 | 888387605
44 | K | CCTV-044 | Záznamové zařízení na 8 kamer (katalog č.4) | kus | 1 |  | 0 |  |  |  | základní |  | 0 | 0 | 0 | 0 | 0 | 64 | K | 2 | ROZPOCET | 0 | 0 | 0 | 0 | 0 | 1 | 0 | 64 | 2003057817
45 | K | CCTV-045 | HDD pro stálý zaznam 2TB SATA/600 64MB cache, Low Noise | kus | 1 |  | 0 |  |  |  | základní |  | 0 | 0 | 0 | 0 | 0 | 64 | K | 2 | ROZPOCET | 0 | 0 | 0 | 0 | 0 | 1 | 0 | 64 | -1185050979
46 | K | CCTV-046 | LCD G237HLbi, 58cm (23'') IPS, 1920 x 1080, 100M:1, 200cd/m2, 6ms, VGA, HDMI, Black SLIM Design | kus | 1 |  | 0 |  |  |  | základní |  | 0 | 0 | 0 | 0 | 0 | 64 | K | 2 | ROZPOCET | 0 | 0 | 0 | 0 | 0 | 1 | 0 | 64 | 1412791831
47 | K | CCTV-047 | Záložní zdroj aktivních prvků APC Back-UPS CS 650 USB/Serial 230V (400W) | kus | 1 |  | 0 |  |  |  | základní |  | 0 | 0 | 0 | 0 | 0 | 64 | K | 2 | ROZPOCET | 0 | 0 | 0 | 0 | 0 | 1 | 0 | 64 | -1704156791
48 | K | CCTV-048 | Vedení ke kamerám - práce - natažení kabelů | hod | 52 |  | 0 |  |  |  | základní |  | 0 | 0 | 0 | 0 | 0 | 64 | K | 2 | ROZPOCET | 0 | 0 | 0 | 0 | 0 | 1 | 0 | 64 | 1806023670
49 | K | CCTV-049 | Konektor RJ45-8p8c,50µm Au,drát,nesklád,CAT5,100ks | kus | 20 |  | 0 |  |  |  | základní |  | 0 | 0 | 0 | 0 | 0 | 64 | K | 2 | ROZPOCET | 0 | 0 | 0 | 0 | 0 | 1 | 0 | 64 | -1434708285
50 | K | CCTV-050 | Spojovací materiál | kus | 1 |  | 0 |  |  |  | základní |  | 0 | 0 | 0 | 0 | 0 | 64 | K | 2 | ROZPOCET | 0 | 0 | 0 | 0 | 0 | 1 | 0 | 64 | 118803201
51 | K | CCTV-051 | Nastavení kamery a zapojení do systému | kus | 12 |  | 0 |  |  |  | základní |  | 0 | 0 | 0 | 0 | 0 | 64 | K | 2 | ROZPOCET | 0 | 0 | 0 | 0 | 0 | 1 | 0 | 64 | 1284015668
52 | K | CCTV-052 | Rozchození rekordéru | kus | 1 |  | 0 |  |  |  | základní |  | 0 | 0 | 0 | 0 | 0 | 64 | K | 2 | ROZPOCET | 0 | 0 | 0 | 0 | 0 | 1 | 0 | 64 | 1851212358
53 | K | CCTV-053 | Následný předplacený update kamer a rekordéru po dobu 2. let, 1x aktualizace firmware kamery 1. rok | kus | 12 |  | 0 |  |  |  | základní |  | 0 | 0 | 0 | 0 | 0 | 64 | K | 2 | ROZPOCET | 0 | 0 | 0 | 0 | 0 | 1 | 0 | 64 | 861382416
54 | K | CCTV-054 | Následný předplacený update kamer a rekordéru po dobu 2. let, 1x aktualizace firmware rekordéru 1. rok | kus | 1 |  | 0 |  |  |  | základní |  | 0 | 0 | 0 | 0 | 0 | 64 | K | 2 | ROZPOCET | 0 | 0 | 0 | 0 | 0 | 1 | 0 | 64 | -385238250
55 | K | CCTV-055 | Následný předplacený update kamer a rekordéru po dobu 2. let, 1x aktualizace firmware kamery 2. rok | kus | 12 |  | 0 |  |  |  | základní |  | 0 | 0 | 0 | 0 | 0 | 64 | K | 2 | ROZPOCET | 0 | 0 | 0 | 0 | 0 | 1 | 0 | 64 | 1037070318
56 | K | CCTV-056 | Následný předplacený update kamer a rekordéru po dobu 2. let, 1x aktualizace firmware rekordéru 2. rok | kus | 1 |  | 0 |  |  |  | základní |  | 0 | 0 | 0 | 0 | 0 | 64 | K | 2 | ROZPOCET | 0 | 0 | 0 | 0 | 0 | 1 | 0 | 64 | -513203650
57 | K | CCTV-057 | PC pro depozitáře i5-6400 4GB 120G SSD 4GB RAM, SSD 120GB, DVDRW vypalovačka, Windows 10 Professional | kus | 2 |  | 0 |  |  |  | základní |  | 0 | 0 | 0 | 0 | 0 | 64 | K | 2 | ROZPOCET | 0 | 0 | 0 | 0 | 0 | 1 | 0 | 64 | -1481085257
58 | K | CCTV-058 | Full HD LCD monitor 27" s integrovanýmy reproduktory: | kus | 2 |  | 0 |  |  |  | základní |  | 0 | 0 | 0 | 0 | 0 | 64 | K | 2 | ROZPOCET | 0 | 0 | 0 | 0 | 0 | 1 | 0 | 64 | 310016478
59 | K | CCTV-059 | Klávesnice | kus | 2 |  | 0 |  |  |  | základní |  | 0 | 0 | 0 | 0 | 0 | 64 | K | 2 | ROZPOCET | 0 | 0 | 0 | 0 | 0 | 1 | 0 | 64 | 2094255733
60 | K | CCTV-060 | Myš | kus | 2 |  | 0 |  |  |  | základní |  | 0 | 0 | 0 | 0 | 0 | 64 | K | 2 | ROZPOCET | 0 | 0 | 0 | 0 | 0 | 1 | 0 | 64 | -751328061
61 | K | CCTV-061 | Drobný materiál (šroubky, hmoždinky, stahovací pásky, sádra, tmel,...) | kus | 1 |  | 0 |  |  |  | základní |  | 0 | 0 | 0 | 0 | 0 | 64 | K | 2 | ROZPOCET | 0 | 0 | 0 | 0 | 0 | 1 | 0 | 64 | -1116633832
62 | K | EPS-001 | ústředna základní verze s výřezem, 2 kruhy | kus | 1 |  | 0 |  |  |  | základní |  | 0 | 0 | 0 | 0 | 0 | 64 | K | 2 | ROZPOCET | 0 | 0 | 0 | 0 | 0 | 1 | 0 | 64 | 149120222
63 | K | EPS-002 | SD- karta ( 516MB) | kus | 1 |  | 0 |  |  |  | základní |  | 0 | 0 | 0 | 0 | 0 | 64 | K | 2 | ROZPOCET | 0 | 0 | 0 | 0 | 0 | 1 | 0 | 64 | -1533119010
64 | K | EPS-003 | ovládací panel interní | kus | 1 |  | 0 |  |  |  | základní |  | 0 | 0 | 0 | 0 | 0 | 64 | K | 2 | ROZPOCET | 0 | 0 | 0 | 0 | 0 | 1 | 0 | 64 | -158785843
65 | K | EPS-004 | výměnné popisné pole na ovládací panel - česky | kus | 1 |  | 0 |  |  |  | základní |  | 0 | 0 | 0 | 0 | 0 | 64 | K | 2 | ROZPOCET | 0 | 0 | 0 | 0 | 0 | 1 | 0 | 64 | 775645666
66 | K | EPS-005 | Akku 12 V / 17 Ah | kus | 2 |  | 0 |  |  |  | základní |  | 0 | 0 | 0 | 0 | 0 | 64 | K | 2 | ROZPOCET | 0 | 0 | 0 | 0 | 0 | 1 | 0 | 64 | -498220784
67 | K | EPS-006 | multisenzorový hlásič | kus | 57 |  | 0 |  |  |  | základní |  | 0 | 0 | 0 | 0 | 0 | 64 | K | 2 | ROZPOCET | 0 | 0 | 0 | 0 | 0 | 1 | 0 | 64 | 1048859382
68 | K | EPS-007 | sokl bez loop kontaktu | kus | 57 |  | 0 |  |  |  | základní |  | 0 | 0 | 0 | 0 | 0 | 64 | K | 2 | ROZPOCET | 0 | 0 | 0 | 0 | 0 | 1 | 0 | 64 | 690405630
69 | K | EPS-008 | popisný štítek pro sokl | kus | 57 |  | 0 |  |  |  | základní |  | 0 | 0 | 0 | 0 | 0 | 64 | K | 2 | ROZPOCET | 0 | 0 | 0 | 0 | 0 | 1 | 0 | 64 | 1654469705
70 | K | EPS-009 | lineární hlásič, vč. odrazky, průchodky, ucpávky, kontramatky a zast. setu | kus | 2 |  | 0 |  |  |  | základní |  | 0 | 0 | 0 | 0 | 0 | 64 | K | 2 | ROZPOCET | 0 | 0 | 0 | 0 | 0 | 1 | 0 | 64 | -491024248
71 | K | EPS-010 | tlačítkový hlásič - červený, IP24 | kus | 20 |  | 0 |  |  |  | základní |  | 0 | 0 | 0 | 0 | 0 | 64 | K | 2 | ROZPOCET | 0 | 0 | 0 | 0 | 0 | 1 | 0 | 64 | -1673375518
72 | K | EPS-011 | radiový přijímač bezdr. hlás. na kruh. linku | kus | 1 |  | 0 |  |  |  | základní |  | 0 | 0 | 0 | 0 | 0 | 64 | K | 2 | ROZPOCET | 0 | 0 | 0 | 0 | 0 | 1 | 0 | 64 | -1549117026
73 | K | EPS-012 | v/v modul (2ijn/1out), vč. zkrat. izolátoru | kus | 4 |  | 0 |  |  |  | základní |  | 0 | 0 | 0 | 0 | 0 | 64 | K | 2 | ROZPOCET | 0 | 0 | 0 | 0 | 0 | 1 | 0 | 64 | 21816996
74 | K | EPS-013 | krabice pro moduly IP66, 94x94x57 mm | kus | 4 |  | 0 |  |  |  | základní |  | 0 | 0 | 0 | 0 | 0 | 64 | K | 2 | ROZPOCET | 0 | 0 | 0 | 0 | 0 | 1 | 0 | 64 | -1264058255
75 | K | EPS-014 | šroubovací průchodka M16 | kus | 8 |  | 0 |  |  |  | základní |  | 0 | 0 | 0 | 0 | 0 | 64 | K | 2 | ROZPOCET | 0 | 0 | 0 | 0 | 0 | 1 | 0 | 64 | 1798242559
76 | K | EPS-015 | kontramatka PG16 | kus | 8 |  | 0 |  |  |  | základní |  | 0 | 0 | 0 | 0 | 0 | 64 | K | 2 | ROZPOCET | 0 | 0 | 0 | 0 | 0 | 1 | 0 | 64 | 1075147751
77 | K | EPS-016 | siréna červená, 32 tónů, IP 21c | kus | 19 |  | 0 |  |  |  | základní |  | 0 | 0 | 0 | 0 | 0 | 64 | K | 2 | ROZPOCET | 0 | 0 | 0 | 0 | 0 | 1 | 0 | 64 | -158562619
78 | K | EPS-017 | Maják venkovní červeny | kus | 1 |  | 0 |  |  |  | základní |  | 0 | 0 | 0 | 0 | 0 | 64 | K | 2 | ROZPOCET | 0 | 0 | 0 | 0 | 0 | 1 | 0 | 64 | 1088406726
79 | K | EPS-018 | bezdrátový optický hlásič vč. soklu a 2 baterií | kus | 2 |  | 0 |  |  |  | základní |  | 0 | 0 | 0 | 0 | 0 | 64 | K | 2 | ROZPOCET | 0 | 0 | 0 | 0 | 0 | 1 | 0 | 64 | 1575800697
80 | K | EPS-019 | bezdrátový tlačítkový hlásič | kus | 1 |  | 0 |  |  |  | základní |  | 0 | 0 | 0 | 0 | 0 | 64 | K | 2 | ROZPOCET | 0 | 0 | 0 | 0 | 0 | 1 | 0 | 64 | -861587387
81 | K | EPS-020 | patice pro bezdrátový hlásič | kus | 1 |  | 0 |  |  |  | základní |  | 0 | 0 | 0 | 0 | 0 | 64 | K | 2 | ROZPOCET | 0 | 0 | 0 | 0 | 0 | 1 | 0 | 64 | 562536833
82 | K | EPS-021 | lithiová baterie 3,6V pro bezdrátový tlačítkový hlásič | kus | 2 |  | 0 |  |  |  | základní |  | 0 | 0 | 0 | 0 | 0 | 64 | K | 2 | ROZPOCET | 0 | 0 | 0 | 0 | 0 | 1 | 0 | 64 | -1406453203
83 | K | EPS-022 | EN-54 spínaný zdroj 230VAC/24VDC/1,8A | kus | 1 |  | 0 |  |  |  | základní |  | 0 | 0 | 0 | 0 | 0 | 64 | K | 2 | ROZPOCET | 0 | 0 | 0 | 0 | 0 | 1 | 0 | 64 | 1892812571
84 | K | EPS-023 | AKU 12V/12Ah konektor, životnost až 5 let, VdS | kus | 2 |  | 0 |  |  |  | základní |  | 0 | 0 | 0 | 0 | 0 | 64 | K | 2 | ROZPOCET | 0 | 0 | 0 | 0 | 0 | 1 | 0 | 64 | -680672650
85 | K | EPS-024 | láhev zkušebního plynu 918/5 | kus | 2 |  | 0 |  |  |  | základní |  | 0 | 0 | 0 | 0 | 0 | 64 | K | 2 | ROZPOCET | 0 | 0 | 0 | 0 | 0 | 1 | 0 | 64 | -1334516174
86 | K | EPS-025 | OPPO | kus | 1 |  | 0 |  |  |  | základní |  | 0 | 0 | 0 | 0 | 0 | 64 | K | 2 | ROZPOCET | 0 | 0 | 0 | 0 | 0 | 1 | 0 | 64 | -1667228121
87 | K | EPS-026 | klíčový trezor MOT provedení (vč. motýlkového zámku - č. HZS) | kus | 1 |  | 0 |  |  |  | základní |  | 0 | 0 | 0 | 0 | 0 | 64 | K | 2 | ROZPOCET | 0 | 0 | 0 | 0 | 0 | 1 | 0 | 64 | -1155803955
88 | K | EPS-027 | požární kniha | kus | 1 |  | 0 |  |  |  | základní |  | 0 | 0 | 0 | 0 | 0 | 64 | K | 2 | ROZPOCET | 0 | 0 | 0 | 0 | 0 | 1 | 0 | 64 | 1820354786
89 | K | EPS-028 | Přídržný magnet podlahová/nástěnná montáž s přerušov tlač & kotvící protikus | kus | 8 |  | 0 |  |  |  | základní |  | 0 | 0 | 0 | 0 | 0 | 64 | K | 2 | ROZPOCET | 0 | 0 | 0 | 0 | 0 | 1 | 0 | 64 | 725667058
90 | K | EPS-029 | Elektroinstal. PVC trubka ohebná 16mm | m | 333.6 |  | 0 |  |  |  | základní |  | 0 | 0 | 0 | 0 | 0 | 64 | K | 2 | ROZPOCET | 0 | 0 | 0 | 0 | 0 | 1 | 0 | 64 | -849883538
91 | K | EPS-030 | Elektroinstal. PVC trubka ohebná 23mm | m | 78 |  | 0 |  |  |  | základní |  | 0 | 0 | 0 | 0 | 0 | 64 | K | 2 | ROZPOCET | 0 | 0 | 0 | 0 | 0 | 1 | 0 | 64 | -1044138738
92 | K | EPS-031 | Trubka PVC do betonu 2323/LPE-1 | m | 50.4 |  | 0 |  |  |  | základní |  | 0 | 0 | 0 | 0 | 0 | 64 | K | 2 | ROZPOCET | 0 | 0 | 0 | 0 | 0 | 1 | 0 | 64 | -1898081338
93 | K | EPS-032 | Kabel 1x2x0,8 třída reakce na oheň B2(ca)s1d0, funkční odolnost při požáru, E90 - pevně uložen | m | 976.8 |  | 0 |  |  |  | základní |  | 0 | 0 | 0 | 0 | 0 | 64 | K | 2 | ROZPOCET | 0 | 0 | 0 | 0 | 0 | 1 | 0 | 64 | -2076614466
94 | K | EPS-033 | Kabel 2x2x0,8 třída reakce na oheň B2(ca)s1d0, funkční odolnost při požáru, E90 - pevně uložen | m | 30 |  | 0 |  |  |  | základní |  | 0 | 0 | 0 | 0 | 0 | 64 | K | 2 | ROZPOCET | 0 | 0 | 0 | 0 | 0 | 1 | 0 | 64 | -147197451
95 | K | EPS-034 | Kabel 10x2x0,8 třída reakce na oheň B2(ca)s1d0, funkční odolnost při požáru., E90 - pevně uložen | m | 30 |  | 0 |  |  |  | základní |  | 0 | 0 | 0 | 0 | 0 | 64 | K | 2 | ROZPOCET | 0 | 0 | 0 | 0 | 0 | 1 | 0 | 64 | 1922573582
96 | K | EPS-035 | Kabel 2x1,5 třída reakce na oheň B2(ca)s1d0, funkční odolnost při požáru E90 - pevně uložen | m | 374.4 |  | 0 |  |  |  | základní |  | 0 | 0 | 0 | 0 | 0 | 64 | K | 2 | ROZPOCET | 0 | 0 | 0 | 0 | 0 | 1 | 0 | 64 | -440073930
97 | K | EPS-036 | Kabel CYKY O-2x1,5 - pod omítkou | m | 154 |  | 0 |  |  |  | základní |  | 0 | 0 | 0 | 0 | 0 | 64 | K | 2 | ROZPOCET | 0 | 0 | 0 | 0 | 0 | 1 | 0 | 64 | -1617519142
98 | K | EPS-037 | Krabice univers. KU68/2 vč. víčka | kus | 75 |  | 0 |  |  |  | základní |  | 0 | 0 | 0 | 0 | 0 | 64 | K | 2 | ROZPOCET | 0 | 0 | 0 | 0 | 0 | 1 | 0 | 64 | -2016648309
99 | K | EPS-038 | Krabice KO 97 vč. víčka | kus | 5 |  | 0 |  |  |  | základní |  | 0 | 0 | 0 | 0 | 0 | 64 | K | 2 | ROZPOCET | 0 | 0 | 0 | 0 | 0 | 1 | 0 | 64 | -338665983
100 | K | EPS-039 | Krabice KT 250 | kus | 3 |  | 0 |  |  |  | základní |  | 0 | 0 | 0 | 0 | 0 | 64 | K | 2 | ROZPOCET | 0 | 0 | 0 | 0 | 0 | 1 | 0 | 64 | -521677822
101 | K | EPS-040 | Elektroinstlační rozvodná krabice s funkční odolností při požáru se zachováním integrity kabelové trasy P90-R | kus | 1 |  | 0 |  |  |  | základní |  | 0 | 0 | 0 | 0 | 0 | 64 | K | 2 | ROZPOCET | 0 | 0 | 0 | 0 | 0 | 1 | 0 | 64 | -173629619
102 | K | EPS-041 | Požární příchytka kabelů jednotranná (kabel O8mm) | kus | 651 |  | 0 |  |  |  | základní |  | 0 | 0 | 0 | 0 | 0 | 64 | K | 2 | ROZPOCET | 0 | 0 | 0 | 0 | 0 | 1 | 0 | 64 | 2044305188
103 | K | EPS-042 | Požární příchytka kabelů jednotranná (kabel O10mm) | kus | 231 |  | 0 |  |  |  | základní |  | 0 | 0 | 0 | 0 | 0 | 64 | K | 2 | ROZPOCET | 0 | 0 | 0 | 0 | 0 | 1 | 0 | 64 | 810500776
104 | K | EPS-043 | Šroub do betonu | kus | 882 |  | 0 |  |  |  | základní |  | 0 | 0 | 0 | 0 | 0 | 64 | K | 2 | ROZPOCET | 0 | 0 | 0 | 0 | 0 | 1 | 0 | 64 | 937775026
105 | K | EPS-044 | Kabelový kovový požární žlab 62/50mm, ukotvený k podlaze, vč. víka, spojovacích prvků, kotev, odboček, kolen a vík. | m | 120 |  | 0 |  |  |  | základní |  | 0 | 0 | 0 | 0 | 0 | 64 | K | 2 | ROZPOCET | 0 | 0 | 0 | 0 | 0 | 1 | 0 | 64 | -471153656
106 | K | EPS-045 | Kontrolní zavěrečné měření na kabelu | vod. | 210 |  | 0 |  |  |  | základní |  | 0 | 0 | 0 | 0 | 0 | 64 | K | 2 | ROZPOCET | 0 | 0 | 0 | 0 | 0 | 1 | 0 | 64 | -363166527
107 | K | EPS-046 | Vyhledání vývodu nebo krabice | kus | 75 |  | 0 |  |  |  | základní |  | 0 | 0 | 0 | 0 | 0 | 64 | K | 2 | ROZPOCET | 0 | 0 | 0 | 0 | 0 | 1 | 0 | 64 | 2023062449
108 | K | EPS-047 | Odv. a zavičk. krab. s víčkem na závit | kus | 75 |  | 0 |  |  |  | základní |  | 0 | 0 | 0 | 0 | 0 | 64 | K | 2 | ROZPOCET | 0 | 0 | 0 | 0 | 0 | 1 | 0 | 64 | 1291440261
109 | K | EPS-048 | Odv. a zav. krab. s víčkem na šrouby | kus | 3 |  | 0 |  |  |  | základní |  | 0 | 0 | 0 | 0 | 0 | 64 | K | 2 | ROZPOCET | 0 | 0 | 0 | 0 | 0 | 1 | 0 | 64 | -1935737734
110 | K | EPS-049 | Forma kabelova do 5x2 | kus | 218 |  | 0 |  |  |  | základní |  | 0 | 0 | 0 | 0 | 0 | 64 | K | 2 | ROZPOCET | 0 | 0 | 0 | 0 | 0 | 1 | 0 | 64 | -1748001904
111 | K | EPS-050 | Forma kabelová do 20x2 | kus | 2 |  | 0 |  |  |  | základní |  | 0 | 0 | 0 | 0 | 0 | 64 | K | 2 | ROZPOCET | 0 | 0 | 0 | 0 | 0 | 1 | 0 | 64 | 1252446080
112 | K | EPS-051 | Měření kontinuity smyčky | kus | 1 |  | 0 |  |  |  | základní |  | 0 | 0 | 0 | 0 | 0 | 64 | K | 2 | ROZPOCET | 0 | 0 | 0 | 0 | 0 | 1 | 0 | 64 | -742949886
113 | K | EPS-052 | -S Revize EPS | kus | 1 |  | 0 |  |  |  | základní |  | 0 | 0 | 0 | 0 | 0 | 64 | K | 2 | ROZPOCET | 0 | 0 | 0 | 0 | 0 | 1 | 0 | 64 | -352721190
114 | K | EPS-053 | - Měření signálu bezdrát. hlásičů | kus | 3 |  | 0 |  |  |  | základní |  | 0 | 0 | 0 | 0 | 0 | 64 | K | 2 | ROZPOCET | 0 | 0 | 0 | 0 | 0 | 1 | 0 | 64 | 1275881376
115 | K | EPS-054 | Osazení hmoždinky 8mm v cihl. zdivu | kus | 1682 |  | 0 |  |  |  | základní |  | 0 | 0 | 0 | 0 | 0 | 64 | K | 2 | ROZPOCET | 0 | 0 | 0 | 0 | 0 | 1 | 0 | 64 | -2090770678
116 | K | EPS-055 | Značení trasy vedení | m | 920 |  | 0 |  |  |  | základní |  | 0 | 0 | 0 | 0 | 0 | 64 | K | 2 | ROZPOCET | 0 | 0 | 0 | 0 | 0 | 1 | 0 | 64 | -1807991288
117 | K | EPS-056 | Zhotovení kruhových otvorů | kus | 25 |  | 0 |  |  |  | základní |  | 0 | 0 | 0 | 0 | 0 | 64 | K | 2 | ROZPOCET | 0 | 0 | 0 | 0 | 0 | 1 | 0 | 64 | 1309238196
118 | K | EPS-057 | Kontrola stavební připravenosti | kus | 1 |  | 0 |  |  |  | základní |  | 0 | 0 | 0 | 0 | 0 | 64 | K | 2 | ROZPOCET | 0 | 0 | 0 | 0 | 0 | 1 | 0 | 64 | -1605407413
119 | K | EPS-058 | -S Seznameni s projektem | kus | 1 |  | 0 |  |  |  | základní |  | 0 | 0 | 0 | 0 | 0 | 64 | K | 2 | ROZPOCET | 0 | 0 | 0 | 0 | 0 | 1 | 0 | 64 | 904616364
120 | K | EPS-059 | Štítek kabelový | kus | 168 |  | 0 |  |  |  | základní |  | 0 | 0 | 0 | 0 | 0 | 64 | K | 2 | ROZPOCET | 0 | 0 | 0 | 0 | 0 | 1 | 0 | 64 | 1312275384
121 | K | EPS-060 | Uzemění kabelu | kus | 3 |  | 0 |  |  |  | základní |  | 0 | 0 | 0 | 0 | 0 | 64 | K | 2 | ROZPOCET | 0 | 0 | 0 | 0 | 0 | 1 | 0 | 64 | 89782594
122 | K | EPS-061 | Demontáž stávající kabeláže vč. ekol. likvidace | hod | 8 |  | 0 |  |  |  | základní |  | 0 | 0 | 0 | 0 | 0 | 64 | K | 2 | ROZPOCET | 0 | 0 | 0 | 0 | 0 | 1 | 0 | 64 | 1094080517
123 | K | EPS-062 | Montáž požární kabelové ucpávky vč. materiálu, do 10mm | kus | 25 |  | 0 |  |  |  | základní |  | 0 | 0 | 0 | 0 | 0 | 64 | K | 2 | ROZPOCET | 0 | 0 | 0 | 0 | 0 | 1 | 0 | 64 | 371042338
124 | K | EPS-063 | Montáž požární kabelové ucpávky vč. materiálu, do 20mm | kus | 10 |  | 0 |  |  |  | základní |  | 0 | 0 | 0 | 0 | 0 | 64 | K | 2 | ROZPOCET | 0 | 0 | 0 | 0 | 0 | 1 | 0 | 64 | 1690704470
125 | K | EPS-064 | OSTATNÍ MONTÁŽE - ROZVODY- CELKEM | kus | 1 |  | 0 |  |  |  | základní |  | 0 | 0 | 0 | 0 | 0 | 64 | K | 2 | ROZPOCET | 0 | 0 | 0 | 0 | 0 | 1 | 0 | 64 | 1325568441
126 | K | EPS-065 | Vysílač NAM TSM 454W EPS | kus | 1 |  | 0 |  |  |  | základní |  | 0 | 0 | 0 | 0 | 0 | 64 | K | 2 | ROZPOCET | 0 | 0 | 0 | 0 | 0 | 1 | 0 | 64 | 1870929275
127 | K | EPS-066 | Anténa ZD40 vč.držáků | kus | 1 |  | 0 |  |  |  | základní |  | 0 | 0 | 0 | 0 | 0 | 64 | K | 2 | ROZPOCET | 0 | 0 | 0 | 0 | 0 | 1 | 0 | 64 | -1729983980
128 | K | EPS-067 | Akumulátor 12 V/ 7Ah bezúdržbový | kus | 1 |  | 0 |  |  |  | základní |  | 0 | 0 | 0 | 0 | 0 | 64 | K | 2 | ROZPOCET | 0 | 0 | 0 | 0 | 0 | 1 | 0 | 64 | 146754380
129 | K | EPS-068 | Konektor N samec | kus | 2 |  | 0 |  |  |  | základní |  | 0 | 0 | 0 | 0 | 0 | 64 | K | 2 | ROZPOCET | 0 | 0 | 0 | 0 | 0 | 1 | 0 | 64 | -368543574
130 | K | EPS-069 | Redukce SAM samec / N samice | kus | 1 |  | 0 |  |  |  | základní |  | 0 | 0 | 0 | 0 | 0 | 64 | K | 2 | ROZPOCET | 0 | 0 | 0 | 0 | 0 | 1 | 0 | 64 | -1723962676
131 | K | EPS-070 | Vložka KTPO HZS JmK | kus | 2 |  | 0 |  |  |  | základní |  | 0 | 0 | 0 | 0 | 0 | 64 | K | 2 | ROZPOCET | 0 | 0 | 0 | 0 | 0 | 1 | 0 | 64 | 1615705883
132 | K | EPS-071 | Objektový klíč KTPO HZS JmK | kus | 1 |  | 0 |  |  |  | základní |  | 0 | 0 | 0 | 0 | 0 | 64 | K | 2 | ROZPOCET | 0 | 0 | 0 | 0 | 0 | 1 | 0 | 64 | 586987763
133 | K | EPS-072 | Kabel 1CHKE-V-J 3Cx1,5 | m | 3 |  | 0 |  |  |  | základní |  | 0 | 0 | 0 | 0 | 0 | 64 | K | 2 | ROZPOCET | 0 | 0 | 0 | 0 | 0 | 1 | 0 | 64 | 1722057263
134 | K | EPS-073 | Kabel JXFE- V 4x2x0,8 | m | 3 |  | 0 |  |  |  | základní |  | 0 | 0 | 0 | 0 | 0 | 64 | K | 2 | ROZPOCET | 0 | 0 | 0 | 0 | 0 | 1 | 0 | 64 | -2023677301
135 | K | EPS-074 | Kabel UTP 4x2x0,5 | m | 3 |  | 0 |  |  |  | základní |  | 0 | 0 | 0 | 0 | 0 | 64 | K | 2 | ROZPOCET | 0 | 0 | 0 | 0 | 0 | 1 | 0 | 64 | 1845470426
136 | K | EPS-075 | Koaxiální kabel RLH 1000 | m | 30 |  | 0 |  |  |  | základní |  | 0 | 0 | 0 | 0 | 0 | 64 | K | 2 | ROZPOCET | 0 | 0 | 0 | 0 | 0 | 1 | 0 | 64 | 833789280
137 | K | EPS-076 | Instalační trubka 20mm | m | 30 |  | 0 |  |  |  | základní |  | 0 | 0 | 0 | 0 | 0 | 64 | K | 2 | ROZPOCET | 0 | 0 | 0 | 0 | 0 | 1 | 0 | 64 | 94947849
138 | K | EPS-077 | Příchytka pro instalační trubku 20mm | kus | 40 |  | 0 |  |  |  | základní |  | 0 | 0 | 0 | 0 | 0 | 64 | K | 2 | ROZPOCET | 0 | 0 | 0 | 0 | 0 | 1 | 0 | 64 | 497574084
139 | K | EPS-078 | Drobný instalační materiál | soubor | 1 |  | 0 |  |  |  | základní |  | 0 | 0 | 0 | 0 | 0 | 64 | K | 2 | ROZPOCET | 0 | 0 | 0 | 0 | 0 | 1 | 0 | 64 | -1932206764
140 | K | EPS-079 | MONTÁŽ TECHNOLOGIE ZDP | soubor | 1 |  | 0 |  |  |  | základní |  | 0 | 0 | 0 | 0 | 0 | 64 | K | 2 | ROZPOCET | 0 | 0 | 0 | 0 | 0 | 1 | 0 | 64 | -1056078434
141 | K | EPS-080 | OŽOVENÍ OBJEKTOVÉHO ZDP,funkč.zk., revize zaříz. | soubor | 1 |  | 0 |  |  |  | základní |  | 0 | 0 | 0 | 0 | 0 | 64 | K | 2 | ROZPOCET | 0 | 0 | 0 | 0 | 0 | 1 | 0 | 64 | -1971110571
142 | K | EPS-081 | KONFIGURACE OBJEKTU NA PCO HZS, SYS.IZS HZS, a PCO PATROL | soubor | 1 |  | 0 |  |  |  | základní |  | 0 | 0 | 0 | 0 | 0 | 64 | K | 2 | ROZPOCET | 0 | 0 | 0 | 0 | 0 | 1 | 0 | 64 | 2095711432
143 | K | EPS-082 | Dodatek k projektu EPS pro zdp dle SIAŘ GŘ HZS ČR | soubor | 1 |  | 0 |  |  |  | základní |  | 0 | 0 | 0 | 0 | 0 | 64 | K | 2 | ROZPOCET | 0 | 0 | 0 | 0 | 0 | 1 | 0 | 64 | 1129926022
144 | K | EPS-083 | Operativní karta dokumentace zdolávání požáru | soubor | 1 |  | 0 |  |  |  | základní |  | 0 | 0 | 0 | 0 | 0 | 64 | K | 2 | ROZPOCET | 0 | 0 | 0 | 0 | 0 | 1 | 0 | 64 | 947539509
145 | K | EZS-001 | Ústředna PZTS (katalogové č.1) | kus | 1 |  | 0 |  |  |  | základní |  | 0 | 0 | 0 | 0 | 0 | 64 | K | 2 | ROZPOCET | 0 | 0 | 0 | 0 | 0 | 1 | 0 | 64 | 1169842620
146 | K | EZS-002 | Zálohovaný zdroj AXSP K40/5A | kus | 1 |  | 0 |  |  |  | základní |  | 0 | 0 | 0 | 0 | 0 | 64 | K | 2 | ROZPOCET | 0 | 0 | 0 | 0 | 0 | 1 | 0 | 64 | -218326677
147 | K | EZS-003 | Aku 17Ah/12V | kus | 1 |  | 0 |  |  |  | základní |  | 0 | 0 | 0 | 0 | 0 | 64 | K | 2 | ROZPOCET | 0 | 0 | 0 | 0 | 0 | 1 | 0 | 64 | 821110033
148 | K | EZS-004 | Klávesnice LCD | kus | 2 |  | 0 |  |  |  | základní |  | 0 | 0 | 0 | 0 | 0 | 64 | K | 2 | ROZPOCET | 0 | 0 | 0 | 0 | 0 | 1 | 0 | 64 | -1389214159
149 | K | EZS-005 | Koncentrátor v plastovém krytu pro 8 zón a 4 PGM výstupy | kus | 4 |  | 0 |  |  |  | základní |  | 0 | 0 | 0 | 0 | 0 | 64 | K | 2 | ROZPOCET | 0 | 0 | 0 | 0 | 0 | 1 | 0 | 64 | -349146955
150 | K | EZS-006 | Plastový kryt od koncentrátoru G8P | kus | 4 |  | 0 |  |  |  | základní |  | 0 | 0 | 0 | 0 | 0 | 64 | K | 2 | ROZPOCET | 0 | 0 | 0 | 0 | 0 | 1 | 0 | 64 | 717285332
151 | K | EZS-007 | Detektor zaplavení | kus | 2 |  | 0 |  |  |  | základní |  | 0 | 0 | 0 | 0 | 0 | 64 | K | 2 | ROZPOCET | 0 | 0 | 0 | 0 | 0 | 1 | 0 | 64 | -10436700
152 | K | EZS-008 | PIR detektor s půlkulovou otočnou čočkou a dosahem 21m / 45m | kus | 5 |  | 0 |  |  |  | základní |  | 0 | 0 | 0 | 0 | 0 | 64 | K | 2 | ROZPOCET | 0 | 0 | 0 | 0 | 0 | 1 | 0 | 64 | 1703990862
153 | K | EZS-009 | MG kontakt čtyřdrátový s pracovní mezerou 25mm | kus | 19 |  | 0 |  |  |  | základní |  | 0 | 0 | 0 | 0 | 0 | 64 | K | 2 | ROZPOCET | 0 | 0 | 0 | 0 | 0 | 1 | 0 | 64 | 107406461
154 | K | EZS-010 | PIR detektor s půlkulovou čočkou a dosahem 12m včetně držáku | kus | 4 |  | 0 |  |  |  | základní |  | 0 | 0 | 0 | 0 | 0 | 64 | K | 2 | ROZPOCET | 0 | 0 | 0 | 0 | 0 | 1 | 0 | 64 | -1792100113
155 | K | EZS-011 | Venkovní PIR detektor, det. char. 12 m / 120°,mont. výška 2,5 m /1,22 - 1k | kus | 5 |  | 0 |  |  |  | základní |  | 0 | 0 | 0 | 0 | 0 | 64 | K | 2 | ROZPOCET | 0 | 0 | 0 | 0 | 0 | 1 | 0 | 64 | 920969344
156 | K | EZS-012 | MG kontakt čtyřdrátový s pracovní mezerou 25mm | kus | 15 |  | 0 |  |  |  | základní |  | 0 | 0 | 0 | 0 | 0 | 64 | K | 2 | ROZPOCET | 0 | 0 | 0 | 0 | 0 | 1 | 0 | 64 | 1952673488
157 | K | EZS-013 | Duální detektor s dosahem 12m | kus | 1 |  | 0 |  |  |  | základní |  | 0 | 0 | 0 | 0 | 0 | 64 | K | 2 | ROZPOCET | 0 | 0 | 0 | 0 | 0 | 1 | 0 | 64 | 634003208
158 | K | EZS-014 | PIR detektor s půlkulovou čočkou a dosahem 12m včetně držáku | kus | 15 |  | 0 |  |  |  | základní |  | 0 | 0 | 0 | 0 | 0 | 64 | K | 2 | ROZPOCET | 0 | 0 | 0 | 0 | 0 | 1 | 0 | 64 | 1926366705
159 | K | EZS-015 | PIR detektor stropní s dosahem průměr až 12m | kus | 2 |  | 0 |  |  |  | základní |  | 0 | 0 | 0 | 0 | 0 | 64 | K | 2 | ROZPOCET | 0 | 0 | 0 | 0 | 0 | 1 | 0 | 64 | -1462268741
160 | K | EZS-016 | Detektor tříštění skla s dosahem 4,5 nebo až 9m | kus | 4 |  | 0 |  |  |  | základní |  | 0 | 0 | 0 | 0 | 0 | 64 | K | 2 | ROZPOCET | 0 | 0 | 0 | 0 | 0 | 1 | 0 | 64 | -1678549918
161 | K | EZS-017 | Klíčový spínač | kus | 0 |  | 0 |  |  |  | základní |  | 0 | 0 | 0 | 0 | 0 | 64 | K | 2 | ROZPOCET | 0 | 0 | 0 | 0 | 0 | 1 | 0 | 64 | -1483961703
162 | K | EZS-018 | Sdělovací nízkofrekvenční kabel stíněný 6žilový pocínovaný | m | 890 |  | 0 |  |  |  | základní |  | 0 | 0 | 0 | 0 | 0 | 64 | K | 2 | ROZPOCET | 0 | 0 | 0 | 0 | 0 | 1 | 0 | 64 | -1392217896
163 | K | EZS-019 | Trubka ohebná monoflex 1425T | m | 150 |  | 0 |  |  |  | základní |  | 0 | 0 | 0 | 0 | 0 | 64 | K | 2 | ROZPOCET | 0 | 0 | 0 | 0 | 0 | 1 | 0 | 64 | -184755955
164 | K | EZS-020 | Lišta vkládací | m | 120 |  | 0 |  |  |  | základní |  | 0 | 0 | 0 | 0 | 0 | 64 | K | 2 | ROZPOCET | 0 | 0 | 0 | 0 | 0 | 1 | 0 | 64 | -95659320
165 | K | EZS-021 | Nezměřitelné pracovní úkony | hod | 16 |  | 0 |  |  |  | základní |  | 0 | 0 | 0 | 0 | 0 | 64 | K | 2 | ROZPOCET | 0 | 0 | 0 | 0 | 0 | 1 | 0 | 64 | -1268934684
166 | K | EZS-022 | Připojení ústředny EZS, programování a revize | kus | 1 |  | 0 |  |  |  | základní |  | 0 | 0 | 0 | 0 | 0 | 64 | K | 2 | ROZPOCET | 0 | 0 | 0 | 0 | 0 | 1 | 0 | 64 | 1515309583
167 | K | EZS-023 | Vstupní revize systému | kus | 1 |  | 0 |  |  |  | základní |  | 0 | 0 | 0 | 0 | 0 | 64 | K | 2 | ROZPOCET | 0 | 0 | 0 | 0 | 0 | 1 | 0 | 64 | 1065043213
168 | K | EZS-024 | Přesun koncentrátorů | kus | 7 |  | 0 |  |  |  | základní |  | 0 | 0 | 0 | 0 | 0 | 64 | K | 2 | ROZPOCET | 0 | 0 | 0 | 0 | 0 | 1 | 0 | 64 | -1441832796
169 | K | EZS-025 | Montáž PIR a Glasstrek detektoru, magnetických kontaktů | kus | 65 |  | 0 |  |  |  | základní |  | 0 | 0 | 0 | 0 | 0 | 64 | K | 2 | ROZPOCET | 0 | 0 | 0 | 0 | 0 | 1 | 0 | 64 | -1688737265
170 | K | EZS-026 | Montáž klávesnice | kus | 2 |  | 0 |  |  |  | základní |  | 0 | 0 | 0 | 0 | 0 | 64 | K | 2 | ROZPOCET | 0 | 0 | 0 | 0 | 0 | 1 | 0 | 64 | -1569039118
171 | K | EZS-027 | Instalace koncentrátoru včetně zapojení | kus | 12 |  | 0 |  |  |  | základní |  | 0 | 0 | 0 | 0 | 0 | 64 | K | 2 | ROZPOCET | 0 | 0 | 0 | 0 | 0 | 1 | 0 | 64 | -1344690298
172 | K | EZS-028 | Pomocný zdroj pro EZS | kus | 3 |  | 0 |  |  |  | základní |  | 0 | 0 | 0 | 0 | 0 | 64 | K | 2 | ROZPOCET | 0 | 0 | 0 | 0 | 0 | 1 | 0 | 64 | -1513924417
173 | K | EZS-029 | Instalace Klavesnice EZS | kus | 2 |  | 0 |  |  |  | základní |  | 0 | 0 | 0 | 0 | 0 | 64 | K | 2 | ROZPOCET | 0 | 0 | 0 | 0 | 0 | 1 | 0 | 64 | -35355316
174 | K | EZS-030 | Montáž napájecího zdroje | kus | 1 |  | 0 |  |  |  | základní |  | 0 | 0 | 0 | 0 | 0 | 64 | K | 2 | ROZPOCET | 0 | 0 | 0 | 0 | 0 | 1 | 0 | 64 | 167927488
175 | K | EZS-031 | Oživení a nastavení systému se stávajícím napojením na PCO | kus | 1 |  | 0 |  |  |  | základní |  | 0 | 0 | 0 | 0 | 0 | 64 | K | 2 | ROZPOCET | 0 | 0 | 0 | 0 | 0 | 1 | 0 | 64 | 687306388
176 | K | EZS-032 | Revize | kus | 1 |  | 0 |  |  |  | základní |  | 0 | 0 | 0 | 0 | 0 | 64 | K | 2 | ROZPOCET | 0 | 0 | 0 | 0 | 0 | 1 | 0 | 64 | 807688698
177 | K | EZS-033 | Zaškolení obsluhy | kus | 1 |  | 0 |  |  |  | základní |  | 0 | 0 | 0 | 0 | 0 | 64 | K | 2 | ROZPOCET | 0 | 0 | 0 | 0 | 0 | 1 | 0 | 64 | 238291290
178 | K | EZS-034 | Přepravní a dopravní náklady | kus | 10 |  | 0 |  |  |  | základní |  | 0 | 0 | 0 | 0 | 0 | 64 | K | 2 | ROZPOCET | 0 | 0 | 0 | 0 | 0 | 1 | 0 | 64 | -1360064338

## Pokyny pro vyplnění
Struktura údajů, formát souboru a metodika pro zpracování
Struktura
Soubor je složen ze záložky Rekapitulace stavby a záložek s názvem soupisu prací pro jednotlivé objekty ve formátu XLSX. Každá ze záložek přitom obsahuje
ještě samostatné sestavy vymezené orámovaním a nadpisem sestavy.
Rekapitulace stavby obsahuje sestavu Rekapitulace stavby a Rekapitulace objektů stavby a soupisů prací.
V sestavě Rekapitulace stavby jsou uvedeny informace identifikující předmět veřejné zakázky na stavební práce, KSO, CC-CZ, CZ-CPV, CZ-CPA a rekapitulaci
celkové nabídkové ceny uchazeče.
V sestavě Rekapitulace objektů stavby a soupisů prací je uvedena rekapitulace stavebních objektů, inženýrských objektů, provozních souborů,
vedlejších a ostatních nákladů a ostatních nákladů s rekapitulací nabídkové ceny za jednotlivé soupisy prací. Na základě údaje Typ je možné
identifikovat, zda se jedná o objekt nebo soupis prací pro daný objekt:
|  | STA | Stavební objekt pozemní
|  | ING | Stavební objekt inženýrský
|  | PRO | Provozní soubor
|  | VON | Vedlejší a ostatní náklady
|  | OST | Ostatní
|  | Soupis | Soupis prací pro daný typ objektu
Soupis prací pro jednotlivé objekty obsahuje sestavy Krycí list soupisu, Rekapitulace členění soupisu prací, Soupis prací. Za soupis prací může být považován
i objekt stavby v případě, že neobsahuje podřízenou zakázku.
Krycí list soupisu obsahuje rekapitulaci informací o předmětu veřejné zakázky ze sestavy Rekapitulace stavby, informaci o zařazení objektu do KSO,
CC-CZ, CZ-CPV, CZ-CPA a rekapitulaci celkové nabídkové ceny uchazeče za aktuální soupis prací.
Rekapitulace členění soupisu prací obsahuje rekapitulaci soupisu prací ve všech úrovních členění soupisu tak, jak byla tato členění použita (např.
stavební díly, funkční díly, případně jiné členění) s rekapitulací nabídkové ceny.
Soupis prací obsahuje položky veškerých stavebních nebo montážních prací, dodávek materiálů a služeb nezbytných pro zhotovení stavebního objektu,
inženýrského objektu, provozního souboru, vedlejších a ostatních nákladů.
Pro položky soupisu prací se zobrazují následující informace:
|  | PČ |  | Pořadové číslo položky v aktuálním soupisu
|  | TYP |  | Typ položky: K - konstrukce, M - materiál, PP - plný popis, PSC - poznámka k souboru cen, P - poznámka k položce, VV - výkaz výměr
|  | Kód |  | Kód položky
|  | Popis |  | Zkrácený popis položky
|  | MJ |  | Měrná jednotka položky
|  | Množství |  | Množství v měrné jednotce
|  | J.cena |  | Jednotková cena položky. Zadaní může obsahovat namísto J.ceny sloupce J.materiál a J.montáž, jejichž součet definuje
J.cenu položky.
|  | Cena celkem |  | Celková cena položky daná jako součin množství a j.ceny
|  | Cenová soustava |  | Příslušnost položky do cenové soustavy
Ke každé položce soupisu prací se na samostatných řádcích může zobrazovat:
Plný popis položky
Poznámka k souboru cen a poznámka zadavatele
Výkaz výměr
Pokud je k řádku výkazu výměr evidovaný údaj ve sloupci Kód, jedná se o definovaný odkaz, na který se může odvolávat výkaz výměr z jiné položky.
Metodika pro zpracování
Jednotlivé sestavy jsou v souboru provázány. Editovatelné pole jsou zvýrazněny žlutým podbarvením, ostatní pole neslouží k editaci a nesmí být jakkoliv
modifikovány.
Uchazeč je pro podání nabídky povinen vyplnit žlutě podbarvená pole:
Pole Uchazeč v sestavě Rekapitulace stavby - zde uchazeč vyplní svůj název (název subjektu)
Pole IČ a DIČ v sestavě Rekapitulace stavby - zde uchazeč vyplní svoje IČ a DIČ
Datum v sestavě Rekapitulace stavby - zde uchazeč vyplní datum vytvoření nabídky
J.cena = jednotková cena v sestavě Soupis prací o maximálním počtu desetinných míst uvedených v poli
- pokud sestavy soupisů prací obsahují pole J.cena, musí být všechna tato pole vyplněna nenulovými kladnými číslicemi
Poznámka - nepovinný údaj pro položku soupisu
V případě, že sestavy soupisů prací neobsahují pole J.cena, potom ve všech soupisech prací obsahují pole:
- J.materiál - jednotková cena materiálu
- J.montáž - jednotková cena montáže
Uchazeč je v tomto případě povinen vyplnit všechna pole J.materiál a pole J.montáž nenulovými kladnými číslicemi. V případech, kdy položka
neobsahuje žádný materiál je přípustné, aby pole J.materiál bylo vyplněno nulou. V případech, kdy položka neobsahuje žádnou montáž je přípustné,
aby pole J.montáž bylo vyplněno nulou. Není však přípustné, aby obě pole - J.materiál, J.Montáž byly u jedné položky vyplněny nulou.
Rekapitulace stavby
Název |  |  | Povinný |  | Popis | Typ | Max. počet
atributu |  |  | (A/N) |  |  |  | znaků
Kód |  |  | A |  | Kód stavby | String | 20
Stavba |  |  | A |  | Název stavby | String | 120
Místo |  |  | N |  | Místo stavby | String | 50
Datum |  |  | A |  | Datum vykonaného exportu | Date
KSO |  |  | N |  | Klasifikace stavebního objektu | String | 15
CC-CZ |  |  | N |  | Klasifikace stavbeních děl | String | 15
CZ-CPV |  |  | N |  | Společný slovník pro veřejné zakázky | String | 20
CZ-CPA |  |  | N |  | Klasifikace produkce podle činností | String | 20
Zadavatel |  |  | N |  | Zadavatel zadaní | String | 50
IČ |  |  | N |  | IČ zadavatele zadaní | String | 20
DIČ |  |  | N |  | DIČ zadavatele zadaní | String | 20
Uchazeč |  |  | N |  | Uchazeč veřejné zakázky | String | 50
Projektant |  |  | N |  | Projektant | String | 50
Poznámka |  |  | N |  | Poznámka k zadání | String | 255
Sazba DPH |  |  | A |  | Rekapitulace sazeb DPH u položek soupisů | eGSazbaDph
Základna DPH |  |  | A |  | Základna DPH určena součtem celkové ceny z položek soupisů | Double
Hodnota DPH |  |  | A |  | Hodnota DPH | Double
Cena bez DPH |  |  | A |  | Celková cena bez DPH za celou stavbu. Sčítává se ze všech listů. | Double
Cena s DPH |  |  | A |  | Celková cena s DPH za celou stavbu | Double
Rekapitulace objektů stavby a soupisů prací
Název |  |  | Povinný |  | Popis | Typ | Max. počet
atributu |  |  | (A/N) |  |  |  | znaků
Kód |  |  | A |  | Přebírá se z Rekapitulace stavby | String | 20
Stavba |  |  | A |  | Přebírá se z Rekapitulace stavby | String | 120
Místo |  |  | N |  | Přebírá se z Rekapitulace stavby | String | 50
Datum |  |  | A |  | Přebírá se z Rekapitulace stavby | Date
Zadavatel |  |  | N |  | Přebírá se z Rekapitulace stavby | String | 50
Projektant |  |  | N |  | Přebírá se z Rekapitulace stavby | String | 50
Uchazeč |  |  | N |  | Přebírá se z Rekapitulace stavby | String | 50
Kód |  |  | A |  | Kód objektu | String | 20
Objektu, Soupis prací |  |  | A |  | Název objektu | String | 120
Cena bez DPH |  |  | A |  | Cena bez DPH za daný objekt | Double
Cena s DPH |  |  | A |  | Cena spolu s DPH za daný objekt | Double
Typ |  |  | A |  | Typ zakázky | eGTypZakazky
Krycí list soupisu
Název |  |  | Povinný |  | Popis | Typ | Max. počet
atributu |  |  | (A/N) |  |  |  | znaků
Stavba |  |  | A |  | Přebírá se z Rekapitulace stavby | String | 120
Objekt |  |  | A |  | Kód a název objektu | String | 20 + 120
Soupis |  |  | A |  | Kód a název soupisu | String | 20 + 120
KSO |  |  | N |  | Klasifikace stavebního objektu | String | 15
CC-CZ |  |  | N |  | Klasifikace stavbeních děl | String | 15
CZ-CPV |  |  | N |  | Společný slovník pro veřejné zakázky | String | 20
CZ-CPA |  |  | N |  | Klasifikace produkce podle činností | String | 20
Místo |  |  | N |  | Přebírá se z Rekapitulace stavby | String | 50
Zadavatel |  |  | N |  | Přebírá se z Rekapitulace stavby | String | 50
Uchazeč |  |  | N |  | Přebírá se z Rekapitulace stavby | String | 50
Projektant |  |  | N |  | Přebírá se z Rekapitulace stavby | String | 50
Poznámka |  |  | N |  | Poznámka k soupisu prací | String | 255
Sazba DPH |  |  | A |  | Rekapitulace sazeb DPH na položkách aktuálního soupisu | eGSazbaDph
Základna DPH |  |  | A |  | Základna DPH určena součtem celkové ceny z položek aktuálního soupisu | Double
Hodnota DPH |  |  | A |  | Hodnota DPH | Double
Cena bez DPH |  |  | A |  | Cena bez DPH za daný soupis | Double
Cena s DPH |  |  | A |  | Cena s DPH za daný soupis | Double
Rekapitulace členění soupisu prací
Název |  |  | Povinný |  | Popis | Typ | Max. počet
atributu |  |  | (A/N) |  |  |  | znaků
Stavba |  |  | A |  | Přebírá se z Rekapitulace stavby | String | 120
Objekt |  |  | A |  | Kód a název objektu, přebírá se z Krycího listu soupisu | String | 20 + 120
Soupis |  |  | A |  | Kód a název objektu, přebírá se z Krycího listu soupisu | String | 20 + 120
Místo |  |  | N |  | Přebírá se z Rekapitulace stavby | String | 50
Datum |  |  | A |  | Přebírá se z Rekapitulace stavby | Date
Zadavatel |  |  | N |  | Přebírá se z Rekapitulace stavby | String | 50
Projektant |  |  | N |  | Přebírá se z Rekapitulace stavby | String | 50
Uchazeč |  |  | N |  | Přebírá se z Rekapitulace stavby | String | 50
Kód dílu - Popis |  |  | A |  | Kód a název dílu ze soupisu | String | 20 + 100
Cena celkem |  |  | A |  | Cena celkem za díl ze soupisu | Double
Soupis prací
Název |  |  | Povinný |  | Popis | Typ | Max. počet
atributu |  |  | (A/N) |  |  |  | znaků
Stavba |  |  | A |  | Přebírá se z Rekapitulace stavby | String | 120
Objekt |  |  | A |  | Kód a název objektu | String | 20 + 120
Soupis |  |  | A |  | Přebírá se z Krycího listu soupisu | String | 20 + 120
Místo |  |  | N |  | Přebírá se z Krycího listu soupisu | String | 50
Datum |  |  | A |  | Přebírá se z Krycího listu soupisu | Date
Zadavatel |  |  | N |  | Přebírá se z Krycího listu soupisu | String | 50
Projektant |  |  | N |  | Přebírá se z Krycího listu soupisu | String | 50
Uchazeč |  |  | N |  | Přebírá se z Krycího listu soupisu | String | 50
PČ |  |  | A |  | Pořadové číslo položky soupisu | Long
Typ |  |  | A |  | Typ položky soupisu | eGTypPolozky | 1
Kód |  |  | A |  | Kód položky ze soupisu | String | 20
Popis |  |  | A |  | Popis položky ze soupisu | String | 255
MJ |  |  | A |  | Měrná jednotka položky | String | 10
Množství |  |  | A |  | Množství položky soupisu | Double
J.Cena |  |  | A |  | Jednotková cena položky | Double
Cena celkem |  |  | A |  | Cena celkem vyčíslena jako J.Cena * Množství | Double
Cenová soustava |  |  | N |  | Zařazení položky do cenové soustavy | String | 50
p |  |  | N |  | Poznámka položky ze soupisu | Memo
psc |  |  | N |  | Poznámka k souboru cen ze soupisu | Memo
pp |  |  | N |  | Plný popis položky ze soupisu | Memo
vv |  |  | N |  | Výkaz výměr (figura, výraz, výměra) ze soupisu | Text,Text,Double | 20, 150
DPH |  |  | A |  | Sazba DPH pro položku | eGSazbaDPH
Hmotnost |  |  | A |  | Hmotnost položky ze soupisu | Double
Suť |  |  | A |  | Suť položky ze soupisu | Double
Nh |  |  | N |  | Normohodiny položky ze soupisu | Double
Datová věta
Typ věty |  |  | Hodnota |  | Význam
eGSazbaDPH |  |  | základní |  | Základní sazba DPH
|  |  | snížená |  | Snížená sazba DPH
|  |  | nulová |  | Nulová sazba DPH
|  |  | zákl. přenesená |  | Základní sazba DPH přenesená
|  |  | sníž. přenesená |  | Snížená sazba DPH přenesená
eGTypZakazky |  |  | STA |  | Stavební objekt
|  |  | PRO |  | Provozní soubor
|  |  | ING |  | Inženýrský objekt
|  |  | VON |  | Vedlejší a ostatní náklady
|  |  | OST |  | Ostatní náklady
eGTypPolozky |  |  | 1 |  | Položka typu HSV
|  |  | 2 |  | Položka typu PSV
|  |  | 3 |  | Položka typu M
|  |  | 4 |  | Položka typu OST