## rekapitulace
Aspe
Soupis objektů s DPH
Stavba:14UL01014 - BEČVA, JEZ HRANICE - ZKAPACITNĚNÍ JEZU A RYBÍ PŘECHOD
| Varianta:ZŘ - Základní řešení |  |  |  | Sazba 1 | 0
| Odbytová cena: | 0 |  |  | Sazba 2 | 15
| OC+DPH: | 0 |  |  | Sazba 3 | 21
Objekt | Popis | OC | DPH | OC+DPH
00 | VEDLEJŠÍ A OSTATNÍ NÁKLADY | 0 | 0 | 0
PS 01.1 | 1. Pole - Zdvižný segment | 0 | 0 | 0
PS 01.2 | 2. Pole - Zdvižný segment | 0 | 0 | 0
PS 01.3 | 3. Pole - Zdvižný segment | 0 | 0 | 0
PS 02.1 | POHYBLIVÝ JEZ - ELEKTRONICKÁ ČÁST | 0 | 0 | 0
SO 01.1 | DEMOLICE OBJEKTŮ A PŘÍPRAVNÉ PRÁCE (PLECHOVÁ BOUDA, ZÁVORA) | 0 | 0 | 0
SO 01.2 | PRODLOUŽENÍ MOSTU | 0 | 0 | 0
SO 01.3 | JEZOVÉ TĚLESO | 0 | 0 | 0
SO 01.4 | STROJOVNY A PROVOZNÍ OBJEKT (PO) | 0 | 0 | 0
SO 01.5 | PŘELOŽKA NN | 0 | 0 | 0
SO 01.7 | ROZVODNÍ SKŘÍŇ | 0 | 0 | 0
SO 01.8 | OCHRANA KANALIZACE | 0 | 0 | 0
SO 01.9 | OCHRANA ODLEHČOVACÍ KOMORY | 0 | 0 | 0
SO 02 | ROZŠÍŘENÍ VÝVARU A PODJEZÍ | 0 | 0 | 0
SO 03 | ROZŠÍŘENÍ NADJEZÍ | 0 | 0 | 0
SO 04 | ODVODNĚNÍ ZÁHRAZÍ | 0 | 0 | 0
SO 05.1 | OBSLUŽNÁ KOMUNIKACE | 0 | 0 | 0
SO 05.2 | SJEZD | 0 | 0 | 0
SO 05.3 | CESTA A LÁVKA PRO PĚŠÍ | 0 | 0 | 0
SO 05.4 | SJEZD + MP K RN | 0 | 0 | 0
SO 05.5 | MANIPULAČNÍ PLOCHA | 0 | 0 | 0
SO 06 | RYBÍ PŘECHOD | 0 | 0 | 0

## 00
Aspe
Příloha k formuláři pro ocenění nabídky
Stavba |  | 14UL01014 | BEČVA, JEZ HRANICE - ZKAPACITNĚNÍ JEZU A RYBÍ PŘECHOD
číslo a název SO |  | 00 | VEDLĚJŠÍ A OSTATNÍ NÁKLADY
číslo a název rozpočtu: |  | 00 | VEDLEJŠÍ A OSTATNÍ NÁKLADY
Poř. č.pol. | Kód položky | Varianta položky | Název položky | jednotka | Počet jednotek | CENA |  | Sazba | DPH
[6 empty] | jednotková | celkem | DPH
1 | 2 | 3 | 4 | 5 | 6 | 7 | 8
|  | 0 | Všeobecné konstrukce a práce
1 | 02620.a |  | ZKOUŠENÍ KONSTRUKCÍ A PRACÍ NEZÁVISLOU ZKUŠEBNOU Zajištění veškerých předepsaných rozborů, atestů, zkoušek a revizí dle příslušných norem a dalších předpisů a nařízení platných v ČR, kterými bude prokázáno dosažení předepsané kvality a parametrů dokončeného díla | KPL | 1 |  | 0 | 21 | 0
1=1,000 [A]
2 | 027111.a |  | OPRAVA KOMUNIKACÍ POŠKOZENÝCH V RÁMCI STAVBY vyfrézování vozovky, očištění a nahrazení novými vrstvami předpokládaná skladba opravované komunikace: ACO 11+ 50/70 - 40mm PS-C C50B5 - 0,2kg/m2 ACL16+ 50/70 - 60mm PS-C C50B5 - 0,3kg/m2 | M2 | 5400 |  | 0 | 21 | 0
předpoklad: 900,00*6,00=5 400,000 [A]
3 | 027121 |  | PROVIZORNÍ PŘÍSTUPOVÉ CESTY - ZŘÍZENÍ | M2 | 850 |  | 0 | 21 | 0
Provizorní panelovou cestu na sjezd do stavební jámy: 3,00*200,00=600,000 [A] Provizorní manipulační plocha na zapatkování jařábu: 250,00m2=250,000 [B] Celkem: A+B=850,000 [C]
4 | 027123 |  | PROVIZORNÍ PŘÍSTUPOVÉ CESTY - ZRUŠENÍ | M2 | 850 |  | 0 | 21 | 0
dle zřízení přístupových cest: 850,00m2=850,000 [A]
5 | 02760 |  | POMOC PRÁCE ZŘÍZ NEBO ZAJIŠŤ JÍMKY, STAV JÁMY A ŠACHTY ZAHRAZENÍ PROVIZORNÍM HRAZENÍM, VYČERPÁNÍ A VYČIŠTĚNÍ PROSTORU | KPL | 1 |  | 0 | 21 | 0
1=1,000 [A]
6 | 02851.a |  | OSTATNÍ POŽADAVKY - VYTYČENÍ PODZEMNÍCH ZAŘÍZENÍ Zajištění vytýčení veškerých podzemních zařízení, případně jejich ověření u majitelů a správců | KPL | 1 |  | 0 | 21 | 0
1=1,000 [A]
7 | 02851.b |  | OSTATNÍ POŽADAVKY - ŠETŘENÍ O PODZEMNÍCH SÍTÍCH Zajištění šetření o podzemních sítích vč. zajištění nových vyjádření v případě, že před realizací pozbyly platnosti | KPL | 1 |  | 0 | 21 | 0
1=1,000 [A]
8 | 02911.a |  | OSTATNÍ POŽADAVKY - GEODETICKÉ ZAMĚŘENÍ Vypracování geodetického zaměření skutečného stavu | KPL | 1 |  | 0 | 21 | 0
1=1,000 [A]
9 | 02911.b |  | OSTATNÍ POŽADAVKY - GEODETICKÉ ZAMĚŘENÍ Zajištění veškerých geodetických prací souvisejících s realizací díla vč. vytyčení stavebních objektů | KPL | 1 |  | 0 | 21 | 0
1=1,000 [A]
10 | 02920.a |  | OSTATNÍ POŽADAVKY - OCHRANA ŽIVOTNÍHO PROSTŘEDÍ Odborné odlovení rybí obsádky z prostoru staveniště | KPL | 2 |  | 0 | 21 | 0
2=2,000 [A]
11 | 02920.b |  | OSTATNÍ POŽADAVKY - OCHRANA ŽIVOTNÍHO PROSTŘEDÍ transfer živočichů | KPL | 2 |  | 0 | 21 | 0
2=2,000 [A]
12 | 02940.a |  | OSTATNÍ POŽADAVKY - VYPRACOVÁNÍ DOKUMENTACE VYPRACOVÁNÍ PLÁNU OPATŘENÍ PRO PŘÍPAD HAVÁRIE Zhotovitelem vypracovaný plán opatření pro případ úniku závadných látek (např. ropné produkty, cementové výluhy, odpadní vody z těsnících clon, atd.) | KPL | 1 |  | 0 | 21 | 0
1=1,000 [A]
13 | 02940.b |  | OSTATNÍ POŽADAVKY - VYPRACOVÁNÍ DOKUMENTACE ZPRACOVÁNÍ POVODŇOVÉHO PLÁNU STAVBY Dle §71 zákona č.254/2001 Sb. včetně zajištění schválení příslušnými orgány správy a Povodím Labe, státní podnik | KPL | 1 |  | 0 | 21 | 0
1=1,000 [A]
14 | 02940.c |  | OSTATNÍ POŽADAVKY - VYPRACOVÁNÍ DOKUMENTACE DÍLENSKÁ DOKUMENTACE (OCELOVÉ PRVKY, TĚSNĚNÍ ATD.) | KPL | 1 |  | 0 | 21 | 0
1=1,000 [A]
15 | 02940.d |  | OSTATNÍ POŽADAVKY - VYPRACOVÁNÍ DOKUMENTACE výrobní dokumentace | KPL | 1 |  | 0 | 21 | 0
1=1,000 [A]
16 | 02943 |  | OSTATNÍ POŽADAVKY - VYPRACOVÁNÍ RDS | KPL | 1 |  | 0 | 21 | 0
1=1,000 [A]
17 | 02944 |  | OSTAT POŽADAVKY - DOKUMENTACE SKUTEČ PROVEDENÍ V DIGIT FORMĚ | KPL | 1 |  | 0 | 21 | 0
1=1,000 [A]
18 | 02945 |  | OSTAT POŽADAVKY - GEOMETRICKÝ PLÁN GP na oddělení pozemků nebo zřízení služebnosti, každý ve 14 vyhotoveních | KPL | 1 |  | 0 | 21 | 0
1=1,000 [A]
19 | 02946 |  | OSTAT POŽADAVKY - FOTODOKUMENTACE Zajištění fotodokumentace veškerých konstrukcí, které budou v průběhu výstavby skryty nebo zakryty | KPL | 1 |  | 0 | 21 | 0
1=1,000 [A]
20 | 02950.a |  | OSTATNÍ POŽADAVKY - POSUDKY, KONTROLY, REVIZNÍ ZPRÁVY ZAJIŠTĚNÍ KONTROLNÍHO A ZKUŠEBNÍHO PLÁNU STAVBY | KPL | 1 |  | 0 | 21 | 0
1=1,000 [A]
21 | 02991 |  | OSTATNÍ POŽADAVKY - INFORMAČNÍ TABULE Publicita – hliníková tabule 1,5x2,0m na sloupcích | KUS | 2 |  | 0 | 21 | 0
2ks=2,000 [A]
22 | 03100 |  | ZAŘÍZENÍ STAVENIŠTĚ - ZŘÍZENÍ, PROVOZ, DEMONTÁŽ Zajištění kompletního zařízení staveniště a jeho připojení na sítě - zajištění místnosti pro TDI v ZS vč. jejího vybavení - zajištění ohlášení všech staveb zařízení staveniště dle §104 odst.(2) zákona č.183/2006 Sb. - zajištění následné likvidace všech objektů ZS včetně připojení na sítě - zajištění zřízení a odstranění dočasných komunikací, sjezdů a nájezdů pro realizaci stavby - zajištění podmínek pro použití přístupových komunikací dotčených stavbou s příslušnými vlastníky či správci a zajištění jejich splnění - zízení čisticích zón před výjezdem z obvodu staveniště - provedení takových opatření, aby plochy obvodu staveniště nebyly znečištěny ropnými látkami a jinými podobnými produkty - provedení takových opatření, aby nebyly překročeny limity prašnosti a hlučnosti dané obecně závaznou vyhláškou - zajištění péče o nepředané objekty a konstrukce stavby, jejich ošetřování a zimní opatření - zajištění ochrany veškeré zeleně v prostoru staveniště a v jeho bezprostřední blízkosti pro poškození během realizace stavby - obnova stávajících asf. komunikací a nezpevněných cest v případě jejich poškození - včetně nájmu ploch ZS | KPL | 1 |  | 0 | 21 | 0
1=1,000 [A]
|  | 0 | Všeobecné konstrukce a práce |  |  |  | 0 |  | 0
|  | 1 | Zemní práce
23 | 11511 |  | ČERPÁNÍ VODY DO 500 L/MIN | HOD | 83 |  | 0 | 21 | 0
Předpoklad pro celou stavbu: 83hod=83,000 [A]
24 | 11512 |  | ČERPÁNÍ VODY DO 1000 L/MIN | HOD | 384 |  | 0 | 21 | 0
Předpoklad pro celou stavbu: 384hod=384,000 [A]
25 | 11513 |  | ČERPÁNÍ VODY DO 2000 L/MIN | HOD | 2040 |  | 0 | 21 | 0
Předpoklad pro celou stavbu: 2040hod=2 040,000 [A]
26 | 11514 |  | ČERPÁNÍ VODY DO 4000 L/MIN | HOD | 3432 |  | 0 | 21 | 0
Předpoklad pro celou stavbu: 3432hod=3 432,000 [A]
27 | 17780.a |  | ZEMNÍ HRÁZKY Z NAKUPOVANÝCH MATERIÁLŮ VČ. ODSTRANĚNÍ | M3 | 247.5 |  | 0 | 21 | 0
9,00m2*20,00+1,50m2*45,00=247,500 [A]
|  | 1 | Zemní práce |  |  |  | 0 |  | 0
|  | 2 | Základy
28 | 23117A |  | ŠTĚTOVÉ STĚNY BERANĚNÉ Z KOVOVÝCH DÍLCŮ TRVALÉ (PLOCHA) | M2 | 1100 |  | 0 | 21 | 0
7.etapa: 100,00*11,00=1 100,000 [A]
29 | 23217A |  | ŠTĚTOVÉ STĚNY BERANĚNÉ Z KOVOVÝCH DÍLCŮ DOČASNÉ (PLOCHA) | M2 | 3176 |  | 0 | 21 | 0
2. etapa: (41,60+8,80+16,40+20,80+22,40+6,00+22,80+13,20)*10,00=1 520,000 [A] 5. etapa: (101,60-22,80+6,00+80,80)*10,00=1 656,000 [B] Celkem: A+B=3 176,000 [C]
30 | 237172 |  | ODŘEZÁNÍ ŠTĚTOVÝCH STĚN Z KOVOVÝCH DÍLCŮ | M | 100 |  | 0 | 21 | 0
7.etapa: 100,00=100,000 [A]
31 | 23717A |  | ODSTRANĚNÍ ŠTĚTOVÝCH STĚN Z KOVOVÝCH DÍLCŮ V PLOŠE | M2 | 3176 |  | 0 | 21 | 0
2. etapa: (41,60+8,80+16,40+20,80+22,40+6,00+22,80+13,20)*10,00=1 520,000 [A] 5. etapa: (101,60-22,80+6,00+80,80)*10,00=1 656,000 [B] Celkem: A+B=3 176,000 [C]
|  | 2 | Základy |  |  |  | 0 |  | 0
|  |  | C e l k e m |  |  |  | 0 |  | 0

## PS 01.1
Aspe
Příloha k formuláři pro ocenění nabídky
Stavba |  | 14UL01014 | BEČVA, JEZ HRANICE - ZKAPACITNĚNÍ JEZU A RYBÍ PŘECHOD
číslo a název SO |  | PS 01 | POHYBLIVÝ JEZ - STROJNÍ ČÁST
číslo a název rozpočtu: |  | PS 01.1 | 1. Pole - Zdvižný segment
Poř. č.pol. | Kód položky | Varianta položky | Název položky | jednotka | Počet jednotek | CENA |  | Sazba | DPH
[6 empty] | jednotková | celkem | DPH
1 | 2 | 3 | 4 | 5 | 6 | 7 | 8
|  | 1.1 | Armatura zdiva
1 | 1.1.01 |  | Spodní práh S 235 + NEREZ | KG | 490 |  | 0 | 21 | 0
1ks*490kg=490,000 [A]
2 | 1.1.02 |  | Mezirám pohonu S 355 | KG | 400 |  | 0 | 21 | 0
2ks*200kg=400,000 [A]
3 | 1.1.03 |  | Opancéřování spodního prahu NEREZ | KG | 310 |  | 0 | 21 | 0
1ks*310kg=310,000 [A]
4 | 1.1.04 |  | Spojovací materiál S 235 | KG | 30 |  | 0 | 21 | 0
1ks *30kg=30,000 [A]
|  | 1.1 | Armatura zdiva |  |  |  | 0 |  | 0
|  | 1.2 | Segment s klapkou
5 | 1.2.01 |  | Těleso segmentu - svařenec S 355 | KG | 14600 |  | 0 | 21 | 0
1ks * 14600kg=14 600,000 [A]
6 | 1.2.02 |  | Rameno segmentu - svařenec S 235 | KG | 2000 |  | 0 | 21 | 0
2ks *1000kg=2 000,000 [A]
7 | 1.2.03 |  | Těleso klapky - svařenec S 355 | KG | 4800 |  | 0 | 21 | 0
1ks *4800kg=4 800,000 [A]
8 | 1.2.04 |  | Konzola ložisla segmentu S 355 | KG | 210 |  | 0 | 21 | 0
2ks *105kg=210,000 [A]
9 | 1.2.05 |  | Konzola ložiska klapky S 355 | KG | 200 |  | 0 | 21 | 0
4ks *50kg=200,000 [A]
10 | 1.2.06 |  | Čep ložiska segmentu NEREZ | KG | 110 |  | 0 | 21 | 0
2ks *55kg=110,000 [A]
11 | 1.2.07 |  | Čep ložiska klapky NEREZ | KG | 8 |  | 0 | 21 | 0
4ks *2kg=8,000 [A]
12 | 1.2.08 |  | Boční vodící kladka S 235 + NEREZ | KG | 120 |  | 0 | 21 | 0
4ks *30kg=120,000 [A]
13 | 1.2.09 |  | Boční těsnění segmentu S235, guma, spojovací mat. nerez | KG | 253.6 |  | 0 | 21 | 0
2ks *126,80kg=253,600 [A]
14 | 1.2.10 |  | Prahové těsnění segmentu S235, guma, spojovací mat. nerez | KG | 300 |  | 0 | 21 | 0
1ks *300kg=300,000 [A]
15 | 1.2.11 |  | Boční těsnění klapky S235, guma, spojovací mat. nerez | KG | 52.88 |  | 0 | 21 | 0
2ks *26,44kg=52,880 [A]
16 | 1.2.12 |  | Prahové těsnění klapky S235, guma, spojovací mat. nerez | KG | 330 |  | 0 | 21 | 0
1ks *330kg=330,000 [A]
17 | 1.2.13 |  | Plastové obložení bočních štítů segmentu PTFE, nerez spoj mat. | KG | 20 |  | 0 | 21 | 0
2ks *10kg=20,000 [A]
18 | 1.2.14 |  | Plastové obložení bočních štítů klapky PTFE, nerez spoj mat. | KG | 96 |  | 0 | 21 | 0
2ks *48kg=96,000 [A]
19 | 1.2.15 |  | Odrazný trám segmentu dub | KG | 320 |  | 0 | 21 | 0
1ks*320kg=320,000 [A]
20 | 1.2.16 |  | Samomazné pouzdro segmentu - o 130 bronz + grafit | KG | 16 |  | 0 | 21 | 0
4ks*4kg=16,000 [A]
21 | 1.2.17 |  | Samomazné pouzdro klapky - boční - o 200 bronz + grafit, | KG | 12 |  | 0 | 21 | 0
4ks*3kg=12,000 [A]
22 | 1.2.18 |  | Samomazné pouzdro klapky - vnitřní - o 55 bronz + grafit, | KG | 2 |  | 0 | 21 | 0
4ks*0,5kg=2,000 [A]
|  | 1.2 | Segment s klapkou |  |  |  | 0 |  | 0
|  | 1.3 | Ovládací mechanismus
23 | 1.3.01 |  | Ovládání klapky (hřídel, páka, čep) S 355, NEREZ | KG | 630 |  | 0 | 21 | 0
2ks*315kg=630,000 [A]
24 | 1.3.02 |  | Silová převodovka - 50 kNm, 300 kN | KG | 1900 |  | 0 | 21 | 0
2ks*950kg=1 900,000 [A]
25 | 1.3.03 |  | Elektrický servomotor víceotáčkový - 3kW; s el. synchronizací | KG | 180 |  | 0 | 21 | 0
2ks*90kg=180,000 [A]
26 | 1.3.04 |  | Gallův řetěz s okem - 300 kN, 8500 mm NEREZ | KG | 1800 |  | 0 | 21 | 0
2ks*900kg=1 800,000 [A]
27 | 1.3.05 |  | Řetězové kolo S 355 | KG | 320 |  | 0 | 21 | 0
2ks*160kg=320,000 [A]
28 | 1.3.06 |  | Skluzavka řetězu S 235 | KG | 70 |  | 0 | 21 | 0
2ks*35kg=70,000 [A]
29 | 1.3.07 |  | Kryt řetězového kola S 235 | KG | 40 |  | 0 | 21 | 0
2ks*20kg=40,000 [A]
30 | 1.3.08 |  | Výsuvný čep mechanické aretace segmentu S 355 | KG | 70 |  | 0 | 21 | 0
2ks*35kg=70,000 [A]
31 | 1.3.09 |  | Olejová náplň převodovky převodový olej | KG | 60 |  | 0 | 21 | 0
2ks*30kg=60,000 [A]
|  | 1.3 | Ovládací mechanismus |  |  |  | 0 |  | 0
|  | 2 | Povrchová ochrana
32 | 2.01 |  | Plochy ve styku s vodou nebo vlhkostí | M2 | 550 |  | 0 | 21 | 0
550m2=550,000 [A]
33 | 2.02 |  | Dutina klapky - lanolinový aerosol | M2 | 45 |  | 0 | 21 | 0
45m2=45,000 [A]
34 | 2.03 |  | Nátěry po montáži | M2 | 15 |  | 0 | 21 | 0
15m2=15,000 [A]
|  | 2 | Povrchová ochrana |  |  |  | 0 |  | 0
|  | 3 | Demontáž
35 | 3.01 |  | Zahrazení jezového pole | KPL | 1 |  | 0 | 21 | 0
1kpl=1,000 [A]
36 | 3.02 |  | Čerpání pole po dobu demontáže | KPL | 1 |  | 0 | 21 | 0
1kpl=1,000 [A]
37 | 3.03 |  | Vlastní demontážní práce | HOD | 500 |  | 0 | 21 | 0
500hod=500,000 [A]
38 | 3.04 |  | Použití mechanizace při montáži | DEN | 2 |  | 0 | 21 | 0
2dny=2,000 [A]
39 | 3.05 |  | Dopravna demontovaných dílů | SOUBOR | 1 |  | 0 | 21 | 0
1soub.=1,000 [A]
|  | 3 | Demontáž |  |  |  | 0 |  | 0
|  | 4 | Montáž
40 | 4.01 |  | Vyhrazení jezového pole | KPL | 1 |  | 0 | 21 | 0
1kpl=1,000 [A]
41 | 4.02 |  | Čerpání pole po dobu montáže | KPL | 1 |  | 0 | 21 | 0
1kpl=1,000 [A]
42 | 4.03 |  | Vlastní montážní práce | HOD | 950 |  | 0 | 21 | 0
950hod=950,000 [A]
43 | 4.04 |  | Vybavení staveniště | % | 0.02 |  | 0 | 21 | 0
0,02%=0,020 [A]
44 | 4.05 |  | Použití mechanizace při montáži | DEN | 3.5 |  | 0 | 21 | 0
3,50dnů=3,500 [A]
45 | 4.06 |  | Dopravna technologie na stavbu | SOUBOR | 1 |  | 0 | 21 | 0
1soub=1,000 [A]
46 | 4.07 |  | Seřízení, nastavení, kontroly a zkoušky | HOD | 160 |  | 0 | 21 | 0
160hod=160,000 [A]
|  | 4 | Montáž |  |  |  | 0 |  | 0
|  |  | C e l k e m |  |  |  | 0 |  | 0

## PS 01.2
Aspe
Příloha k formuláři pro ocenění nabídky
Stavba |  | 14UL01014 | BEČVA, JEZ HRANICE - ZKAPACITNĚNÍ JEZU A RYBÍ PŘECHOD
číslo a název SO |  | PS 01 | POHYBLIVÝ JEZ - STROJNÍ ČÁST
číslo a název rozpočtu: |  | PS 01.2 | 2. Pole - Zdvižný segment
Poř. č.pol. | Kód položky | Varianta položky | Název položky | jednotka | Počet jednotek | CENA |  | Sazba | DPH
[6 empty] | jednotková | celkem | DPH
1 | 2 | 3 | 4 | 5 | 6 | 7 | 8
|  | 1.1 | Armatura zdiva
1 | 1.1.01 |  | Spodní práh S 235 + NEREZ | KG | 490 |  | 0 | 21 | 0
1ks*490kg=490,000 [A]
2 | 1.1.02 |  | Mezirám pohonu S 355 | KG | 400 |  | 0 | 21 | 0
2ks*200kg=400,000 [A]
3 | 1.1.03 |  | Opancéřování spodního prahu NEREZ | KG | 310 |  | 0 | 21 | 0
1ks*310kg=310,000 [A]
4 | 1.1.04 |  | Spojovací materiál S 235 | KG | 30 |  | 0 | 21 | 0
1ks *30kg=30,000 [A]
|  | 1.1 | Armatura zdiva |  |  |  | 0 |  | 0
|  | 1.2 | Segment s klapkou
5 | 1.2.01 |  | Těleso segmentu - svařenec S 355 | KG | 14600 |  | 0 | 21 | 0
1ks * 14600kg=14 600,000 [A]
6 | 1.2.02 |  | Rameno segmentu - svařenec S 235 | KG | 2000 |  | 0 | 21 | 0
2ks *1000kg=2 000,000 [A]
7 | 1.2.03 |  | Těleso klapky - svařenec S 355 | KG | 4800 |  | 0 | 21 | 0
1ks *4800kg=4 800,000 [A]
8 | 1.2.04 |  | Konzola ložisla segmentu S 355 | KG | 210 |  | 0 | 21 | 0
2ks *105kg=210,000 [A]
9 | 1.2.05 |  | Konzola ložiska klapky S 355 | KG | 200 |  | 0 | 21 | 0
4ks *50kg=200,000 [A]
10 | 1.2.06 |  | Čep ložiska segmentu NEREZ | KG | 110 |  | 0 | 21 | 0
2ks *55kg=110,000 [A]
11 | 1.2.07 |  | Čep ložiska klapky NEREZ | KG | 8 |  | 0 | 21 | 0
4ks *2kg=8,000 [A]
12 | 1.2.08 |  | Boční vodící kladka S 235 + NEREZ | KG | 120 |  | 0 | 21 | 0
4ks *30kg=120,000 [A]
13 | 1.2.09 |  | Boční těsnění segmentu S235, guma, spojovací mat. nerez | KG | 253.6 |  | 0 | 21 | 0
2ks *126,80kg=253,600 [A]
14 | 1.2.10 |  | Prahové těsnění segmentu S235, guma, spojovací mat. nerez | KG | 300 |  | 0 | 21 | 0
1ks *300kg=300,000 [A]
15 | 1.2.11 |  | Boční těsnění klapky S235, guma, spojovací mat. nerez | KG | 52.88 |  | 0 | 21 | 0
2ks *26,44kg=52,880 [A]
16 | 1.2.12 |  | Prahové těsnění klapky S235, guma, spojovací mat. nerez | KG | 330 |  | 0 | 21 | 0
1ks *330kg=330,000 [A]
17 | 1.2.13 |  | Plastové obložení bočních štítů segmentu PTFE, nerez spoj mat. | KG | 20 |  | 0 | 21 | 0
2ks *10kg=20,000 [A]
18 | 1.2.14 |  | Plastové obložení bočních štítů klapky PTFE, nerez spoj mat. | KG | 96 |  | 0 | 21 | 0
2ks *48kg=96,000 [A]
19 | 1.2.15 |  | Odrazný trám segmentu dub | KG | 320 |  | 0 | 21 | 0
1ks*320kg=320,000 [A]
20 | 1.2.16 |  | Samomazné pouzdro segmentu - o 130 bronz + grafit | KG | 16 |  | 0 | 21 | 0
4ks*4kg=16,000 [A]
21 | 1.2.17 |  | Samomazné pouzdro klapky - boční - o 200 bronz + grafit, | KG | 12 |  | 0 | 21 | 0
4ks*3kg=12,000 [A]
22 | 1.2.18 |  | Samomazné pouzdro klapky - vnitřní - o 55 bronz + grafit, | KG | 2 |  | 0 | 21 | 0
4ks*0,5kg=2,000 [A]
|  | 1.2 | Segment s klapkou |  |  |  | 0 |  | 0
|  | 1.3 | Ovládací mechanismus
23 | 1.3.01 |  | Ovládání klapky (hřídel, páka, čep) S 355, NEREZ | KG | 630 |  | 0 | 21 | 0
2ks*315kg=630,000 [A]
24 | 1.3.02 |  | Silová převodovka - 50 kNm, 300 kN | KG | 1900 |  | 0 | 21 | 0
2ks*950kg=1 900,000 [A]
25 | 1.3.03 |  | Elektrický servomotor víceotáčkový - 3kW; s el. synchronizací | KG | 180 |  | 0 | 21 | 0
2ks*90kg=180,000 [A]
26 | 1.3.04 |  | Gallův řetěz s okem - 300 kN, 8500 mm NEREZ | KG | 1800 |  | 0 | 21 | 0
2ks*900kg=1 800,000 [A]
27 | 1.3.05 |  | Řetězové kolo S 355 | KG | 320 |  | 0 | 21 | 0
2ks*160kg=320,000 [A]
28 | 1.3.06 |  | Skluzavka řetězu S 235 | KG | 70 |  | 0 | 21 | 0
2ks*35kg=70,000 [A]
29 | 1.3.07 |  | Kryt řetězového kola S 235 | KG | 40 |  | 0 | 21 | 0
2ks*20kg=40,000 [A]
30 | 1.3.08 |  | Výsuvný čep mechanické aretace segmentu S 355 | KG | 70 |  | 0 | 21 | 0
2ks*35kg=70,000 [A]
31 | 1.3.09 |  | Olejová náplň převodovky převodový olej | KG | 60 |  | 0 | 21 | 0
2ks*30kg=60,000 [A]
|  | 1.3 | Ovládací mechanismus |  |  |  | 0 |  | 0
|  | 2 | Povrchová ochrana
32 | 2.01 |  | Plochy ve styku s vodou nebo vlhkostí | M2 | 550 |  | 0 | 21 | 0
550m2=550,000 [A]
33 | 2.02 |  | Dutina klapky - lanolinový aerosol | M2 | 45 |  | 0 | 21 | 0
45m2=45,000 [A]
34 | 2.03 |  | Nátěry po montáži | M2 | 15 |  | 0 | 21 | 0
15m2=15,000 [A]
|  | 2 | Povrchová ochrana |  |  |  | 0 |  | 0
|  | 3 | Demontáž
35 | 3.01 |  | Zahrazení jezového pole | KPL | 1 |  | 0 | 21 | 0
1kpl=1,000 [A]
36 | 3.02 |  | Čerpání pole po dobu demontáže | KPL | 1 |  | 0 | 21 | 0
1kpl=1,000 [A]
37 | 3.03 |  | Vlastní demontážní práce | HOD | 500 |  | 0 | 21 | 0
500hod=500,000 [A]
38 | 3.04 |  | Použití mechanizace při montáži | DEN | 2 |  | 0 | 21 | 0
2dny=2,000 [A]
39 | 3.05 |  | Dopravna demontovaných dílů | SOUBOR | 1 |  | 0 | 21 | 0
1soub.=1,000 [A]
|  | 3 | Demontáž |  |  |  | 0 |  | 0
|  | 4 | Montáž
40 | 4.01 |  | Vyhrazení jezového pole | KPL | 1 |  | 0 | 21 | 0
1kpl=1,000 [A]
41 | 4.02 |  | Čerpání pole po dobu montáže | KPL | 1 |  | 0 | 21 | 0
1kpl=1,000 [A]
42 | 4.03 |  | Vlastní montážní práce | HOD | 950 |  | 0 | 21 | 0
950hod=950,000 [A]
43 | 4.04 |  | Vybavení staveniště | % | 0.02 |  | 0 | 21 | 0
0,02%=0,020 [A]
44 | 4.05 |  | Použití mechanizace při montáži | DEN | 3.5 |  | 0 | 21 | 0
3,50dnů=3,500 [A]
45 | 4.06 |  | Dopravna technologie na stavbu | SOUBOR | 1 |  | 0 | 21 | 0
1soub=1,000 [A]
46 | 4.07 |  | Seřízení, nastavení, kontroly a zkoušky | HOD | 160 |  | 0 | 21 | 0
160hod=160,000 [A]
|  | 4 | Montáž |  |  |  | 0 |  | 0
|  |  | C e l k e m |  |  |  | 0 |  | 0

## PS 01.3
Aspe
Příloha k formuláři pro ocenění nabídky
Stavba |  | 14UL01014 | BEČVA, JEZ HRANICE - ZKAPACITNĚNÍ JEZU A RYBÍ PŘECHOD
číslo a název SO |  | PS 01 | POHYBLIVÝ JEZ - STROJNÍ ČÁST
číslo a název rozpočtu: |  | PS 01.3 | 3. Pole - Zdvižný segment
Poř. č.pol. | Kód položky | Varianta položky | Název položky | jednotka | Počet jednotek | CENA |  | Sazba | DPH
[6 empty] | jednotková | celkem | DPH
1 | 2 | 3 | 4 | 5 | 6 | 7 | 8
|  | 1.1 | Armatura zdiva
1 | 1.1.01 |  | Boční štít S 235 + NEREZ | KG | 780 |  | 0 | 21 | 0
2ks*390kg=780,000 [A]
2 | 1.1.02 |  | Spodní práh S 235 + NEREZ | KG | 490 |  | 0 | 21 | 0
1ks*490kg=490,000 [A]
3 | 1.1.03 |  | Konzola ložiska segmentu S 235 + S 355 | KG | 740 |  | 0 | 21 | 0
2ks*370kg=740,000 [A]
4 | 1.1.04 |  | Kotvení konzoly ložiska S 235 | KG | 180 |  | 0 | 21 | 0
2ks*90kg=180,000 [A]
5 | 1.1.05 |  | Rám pohonu S 355 | KG | 500 |  | 0 | 21 | 0
2ks*250kg=500,000 [A]
6 | 1.1.06 |  | Opancéřování spodního prahu NEREZ | KG | 310 |  | 0 | 21 | 0
1ks*310kg=310,000 [A]
7 | 1.1.07 |  | Spojovací materiál S 235 | KG | 90 |  | 0 | 21 | 0
1ks*90kg=90,000 [A]
|  | 1.1 | Armatura zdiva |  |  |  | 0 |  | 0
|  | 1.2 | Segment s klapkou
8 | 1.2.01 |  | Těleso segmentu - svařenec S 355 | KG | 14600 |  | 0 | 21 | 0
1ks *14600kg=14 600,000 [A]
9 | 1.2.02 |  | Rameno segmentu - svařenec S 235 | KG | 2000 |  | 0 | 21 | 0
2ks *1000kg=2 000,000 [A]
10 | 1.2.03 |  | Těleso klapky - svařenec S 355 | KG | 4800 |  | 0 | 21 | 0
1ks *4800kg=4 800,000 [A]
11 | 1.2.04 |  | Konzola ložisla segmentu S 355 | KG | 210 |  | 0 | 21 | 0
2ks *105kg=210,000 [A]
12 | 1.2.05 |  | Konzola ložiska klapky S 355 | KG | 200 |  | 0 | 21 | 0
4ks *50kg=200,000 [A]
13 | 1.2.06 |  | Čep ložiska segmentu NEREZ | KG | 110 |  | 0 | 21 | 0
2ks *55kg=110,000 [A]
14 | 1.2.07 |  | Čep ložiska klapky NEREZ | KG | 8 |  | 0 | 21 | 0
4ks *2kg=8,000 [A]
15 | 1.2.08 |  | Boční vodící kladka S 235 + NEREZ | KG | 120 |  | 0 | 21 | 0
4ks *30kg=120,000 [A]
16 | 1.2.09 |  | Boční těsnění segmentu S235, guma, spojovací mat. nerez | KG | 253.6 |  | 0 | 21 | 0
2ks *126,80kg=253,600 [A]
17 | 1.2.10 |  | Prahové těsnění segmentu S235, guma, spojovací mat. nerez | KG | 300 |  | 0 | 21 | 0
1ks*300kg=300,000 [A]
18 | 1.2.11 |  | Boční těsnění klapky S235, guma, spojovací mat. nerez | KG | 52.88 |  | 0 | 21 | 0
2ks *26,44kg=52,880 [A]
19 | 1.2.12 |  | Prahové těsnění klapky S235, guma, spojovací mat. nerez | KG | 330 |  | 0 | 21 | 0
1ks *330kg=330,000 [A]
20 | 1.2.13 |  | Plastové obložení bočních štítů segmentu PTFE, nerez spoj mat. | KG | 20 |  | 0 | 21 | 0
2ks *10kg=20,000 [A]
21 | 1.2.14 |  | Plastové obložení bočních štítů klapky PTFE, nerez spoj mat. | KG | 96 |  | 0 | 21 | 0
2ks *48kg=96,000 [A]
22 | 1.2.15 |  | Samomazné pouzdro segmentu - o 130 bronz + grafit | KG | 16 |  | 0 | 21 | 0
4ks *4kg=16,000 [A]
23 | 1.2.16 |  | Samomazné pouzdro klapky - boční - o 200 bronz + grafit | KG | 12 |  | 0 | 21 | 0
4ks *3kg=12,000 [A]
24 | 1.2.17 |  | Samomazné pouzdro klapky - vnitřní - o 55 bronz + grafit | KG | 2 |  | 0 | 21 | 0
4ks *0,50kg=2,000 [A]
25 | 1.2.18 |  | Odrazný trám segmentu dub | KG | 320 |  | 0 | 21 | 0
1ks *320kg=320,000 [A]
|  | 1.2 | Segment s klapkou |  |  |  | 0 |  | 0
|  | 1.3 | Ovládací mechanismus
26 | 1.3.01 |  | Ovládání klapky (hřídel, páka, čep) S 355, NEREZ | KG | 630 |  | 0 | 21 | 0
2ks *315kg=630,000 [A]
27 | 1.3.02 |  | Silová převodovka - 50 kNm, 300 kN | KG | 1900 |  | 0 | 21 | 0
2ks *950kg=1 900,000 [A]
28 | 1.3.03 |  | Elektrický servomotor víceotáčkový - 3kW; s el. synchronizací | KG | 180 |  | 0 | 21 | 0
2ks *90kg=180,000 [A]
29 | 1.3.04 |  | Gallův řetěz s okem - 300 kN, 8500 mm NEREZ | KG | 1800 |  | 0 | 21 | 0
2ks *900kg=1 800,000 [A]
30 | 1.3.05 |  | Řetězové kolo S 355 | KG | 320 |  | 0 | 21 | 0
2ks *160kg=320,000 [A]
31 | 1.3.06 |  | Skluzavka řetězu S 235 | KG | 70 |  | 0 | 21 | 0
2ks *35kg=70,000 [A]
32 | 1.3.07 |  | Kryt řetězového kola S 235 | KG | 40 |  | 0 | 21 | 0
2ks *20kg=40,000 [A]
33 | 1.3.08 |  | Výsuvný čep mechanické aretace segmentu S 355 | KG | 70 |  | 0 | 21 | 0
2ks *35kg=70,000 [A]
34 | 1.3.09 |  | Olejová náplň převodovky převodový olej | KG | 60 |  | 0 | 21 | 0
2ks *30kg=60,000 [A]
|  | 1.3 | Ovládací mechanismus |  |  |  | 0 |  | 0
|  | 2 | Povrchová ochrana
35 | 2.01 |  | Plochy ve styku s vodou nebo vlhkostí | M2 | 550 |  | 0 | 21 | 0
550m2=550,000 [A]
36 | 2.02 |  | Dutina klapky - lanolinový aerosol | M2 | 45 |  | 0 | 21 | 0
45m2=45,000 [A]
37 | 2.03 |  | Nátěry po montáži | M2 | 15 |  | 0 | 21 | 0
15m2=15,000 [A]
|  | 2 | Povrchová ochrana |  |  |  | 0 |  | 0
|  | 3 | Montáž
38 | 3.01 |  | Vlastní montážní práce | HOD | 1200 |  | 0 | 21 | 0
1200hod=1 200,000 [A]
39 | 3.02 |  | Vybavení staveniště | % | 0.02 |  | 0 | 21 | 0
0,02%=0,020 [A]
40 | 3.03 |  | Použití mechanizace při montáži | DEN | 4 |  | 0 | 21 | 0
4dny=4,000 [A]
41 | 3.04 |  | Dopravna technologie na stavbu | SOUBOR | 1 |  | 0 | 21 | 0
1soub=1,000 [A]
42 | 3.05 |  | Seřízení, nastavení, kontroly a zkoušky | HOD | 160 |  | 0 | 21 | 0
160hod=160,000 [A]
|  | 3 | Montáž |  |  |  | 0 |  | 0
|  | 4 | Dokumentace
43 | 4.01 |  | Výrobní dokumentace | HOD | 850 |  | 0 | 21 | 0
850hod=850,000 [A]
44 | 4.02 |  | Dokumentace skutečného provedení | HOD | 50 |  | 0 | 21 | 0
50hod=50,000 [A]
|  | 4 | Dokumentace |  |  |  | 0 |  | 0
|  |  | C e l k e m |  |  |  | 0 |  | 0

## PS 02.1
Aspe
Příloha k formuláři pro ocenění nabídky
Stavba |  | 14UL01014 | BEČVA, JEZ HRANICE - ZKAPACITNĚNÍ JEZU A RYBÍ PŘECHOD
číslo a název SO |  | PS 02 | POHYBLIVÝ JEZ - ELEKTRONICKÁ ČÁST
číslo a název rozpočtu: |  | PS 02.1 | POHYBLIVÝ JEZ - ELEKTRONICKÁ ČÁST
Poř. č.pol. | Kód položky | Varianta položky | Název položky | jednotka | Počet jednotek | CENA |  | Sazba | DPH
[6 empty] | jednotková | celkem | DPH
1 | 2 | 3 | 4 | 5 | 6 | 7 | 8
|  | 01 | DEMONTÁŽE STÁV.ELEKTROINSTALACE
1 | 001 |  | Demontáže rozvaděčů 4 ks skříní | KPL | 1 |  | 0 | 21 | 0
1kpl=1,000 [A]
2 | 002 |  | Rozvody elektro a elektrozařízení SEL | KPL | 1 |  | 0 | 21 | 0
1kpl=1,000 [A]
|  | 01 | DEMONTÁŽE STÁV.ELEKTROINSTALACE |  |  |  | 0 |  | 0
|  | 02 | ROZVÁDĚČE
3 | 003 |  | +RM1 Rozváděč skříňový dle D.8.1.4 | KPL | 1 |  | 0 | 21 | 0
1kpl=1,000 [A]
4 | 004 |  | +RM2 Rozváděč skříňový dle D.8.1.5 | KPL | 1 |  | 0 | 21 | 0
1kpl=1,000 [A]
5 | 005 |  | +RM3 Rozváděč skříňový dle D.8.1.6 | KPL | 1 |  | 0 | 21 | 0
1kpl=1,000 [A]
6 | 006 |  | +RS4 Rozváděč skříňový dle D.8.1.7 | KPL | 1 |  | 0 | 21 | 0
1kpl=1,000 [A]
|  | 02 | ROZVÁDĚČE |  |  |  | 0 |  | 0
|  | 03 | UZEMNĚNÍ A POSPOJOVÁNÍ
7 | 007 |  | Plochý vodič ocelový zinkovaný 5052 DIN 30X4 | M | 200 |  | 0 | 21 | 0
200,00m=200,000 [A]
8 | 008 |  | Kruhový vodič ocelový pozinkovaný RD 10 | M | 252 |  | 0 | 21 | 0
252,00m=252,000 [A]
9 | 009 |  | Křížová spojka pro ploché vodiče, FeZn 255 A-FL30 FT | KS | 12 |  | 0 | 21 | 0
12ks=12,000 [A]
10 | 010 |  | Křížová spojka pro kruhové vodiče O 8-10, FeZn 253 8X8 | KS | 48 |  | 0 | 21 | 0
48ks=48,000 [A]
11 | 011 |  | Křížová svorka pro ploché a kruhové vodiče, FeZn 252 8-10XFL30 FT | KS | 48 |  | 0 | 21 | 0
48ks=48,000 [A]
12 | 012 |  | Podélná svorka pro spojení drátu s armováním D10-20mm, ocel 259 A ST | KS | 126 |  | 0 | 21 | 0
126ks=126,000 [A]
13 | 013 |  | Příčná svorka pro spojení pásku s armováním D6-22 mm, ocel 250 A-FT | KS | 50 |  | 0 | 21 | 0
50ks=50,000 [A]
14 | 014 |  | Plastická protikorozní ochranná páska 356 50 | KS | 30 |  | 0 | 21 | 0
30ks=30,000 [A]
15 | 015 |  | Přípojnice potenciálového vyrovnání s kovovou základnou, 100kA (10/350) 1809 M | KS | 2 |  | 0 | 21 | 0
2ks=2,000 [A]
16 | 016 |  | Vodič s plastovou izolací - zelenožlutý H07V-K 6 zž | M | 100 |  | 0 | 21 | 0
100,00m=100,000 [A]
17 | 017 |  | Vodič s plastovou izolací - zelenožlutý H07V-K 16 zž | M | 50 |  | 0 | 21 | 0
50,00m=50,000 [A]
18 | 018 |  | Vodič s plastovou izolací - zelenožlutý H07V-K 25 zž | M | 30 |  | 0 | 21 | 0
30,00m=30,000 [A]
19 | 019 |  | Materiál pro potenciálové vyrovnání uvnitř objektů, pospojení (svorky, pásky, kabelové oka, příchytky, atd) | KPL | 1 |  | 0 | 21 | 0
1kpl=1,000 [A]
|  | 03 | UZEMNĚNÍ A POSPOJOVÁNÍ |  |  |  | 0 |  | 0
|  | 04 | OCHRANA PŘED BLESKEM - HROMOSVOD
20 | 020 |  | Plastická protikorozní ochranná páska 356 50 | KS | 1 |  | 0 | 21 | 0
1ks=1,000 [A]
21 | 021 |  | Kruhový hliníkový vodič AlMgSi O 8mm RD 8 ALU | M | 54 |  | 0 | 21 | 0
54,00m=54,000 [A]
22 | 022 |  | Držák vedení O 8–10 mm s příložkou 113 Z8-10 | KS | 24 |  | 0 | 21 | 0
24ks=24,000 [A]
23 | 023 |  | Držák jímacích tyčí a tyčových vývodů zemniče 16 mm 113 Z-16 | KS | 4 |  | 0 | 21 | 0
4ks=4,000 [A]
24 | 024 |  | Rychlosvorka Vario, ALU, drát 8mm, Pro spoje T, křížové a paralelní spoje 249 8-10 ALU | KS | 24 |  | 0 | 21 | 0
24ks=24,000 [A]
25 | 025 |  | Křížová svorka pro kruhové vodiče O 8–10 × O 16, FeZn 253 10X16 | KS | 2 |  | 0 | 21 | 0
2ks=2,000 [A]
26 | 026 |  | Lemová svorka O 8–10 mm do tloušťky plechu 10 mm 273 8-10 | KS | 36 |  | 0 | 21 | 0
36ks=36,000 [A]
27 | 027 |  | Okapová svorka pro lem s tloušťkou 15–22 mm 262 A-DIN FT | KS | 2 |  | 0 | 21 | 0
2ks=2,000 [A]
28 | 028 |  | Objímka okapového svodu 301 DIN-120 | KS | 1 |  | 0 | 21 | 0
1ks=1,000 [A]
29 | 029 |  | Rozpojovací díl uzavřený, pro kruhové vodiče O 8–10 na tyčových vývodech zemničů O 16 223 DIN ZN | KS | 2 |  | 0 | 21 | 0
2ks=2,000 [A]
30 | 030 |  | Univerzální příchytka O 8–10 mm 324 S-FT | KS | 1 |  | 0 | 21 | 0
1ks=1,000 [A]
31 | 031 |  | Rozpojovací díl pro O 8–10 233 8 | KS | 2 |  | 0 | 21 | 0
2ks=2,000 [A]
32 | 032 |  | tyčový vývod zemniče Plný materiál, O 16 mm 101 A-1500 | KS | 2 |  | 0 | 21 | 0
2ks=2,000 [A]
33 | 033 |  | Izolovaný jímací stožár pro vnitřně uložené vedení isCon isFang IN 4000 | KS | 2 |  | 0 | 21 | 0
2ks=2,000 [A]
34 | 034 |  | Nosič isFang pro montáž na stěnu, vzdálenost 200–300 mm isFang TW200 | KS | 4 |  | 0 | 21 | 0
4ks=4,000 [A]
35 | 035 |  | Držák vedení VA isCon H 26 VA | KS | 16 |  | 0 | 21 | 0
16ks=16,000 [A]
36 | 036 |  | Střešní držák vodiče pro ploché střechy 165 MBG-8 | KS | 6 |  | 0 | 21 | 0
6ks=6,000 [A]
37 | 037 |  | Univerzální adaptér pro střešní držák vodiče typu 165/MBG 165 MBG UH | KS | 6 |  | 0 | 21 | 0
6ks=6,000 [A]
38 | 038 |  | Držák M vedení M-Quick PA M-Quick M25 LGR | KS | 6 |  | 0 | 21 | 0
6ks=6,000 [A]
39 | 039 |  | Připojovací prvek isCon connect | KS | 6 |  | 0 | 21 | 0
6ks=6,000 [A]
40 | 040 |  | Svorka pro připojení potenciálu k montáži na isFang 927 2 6-K | KS | 2 |  | 0 | 21 | 0
2ks=2,000 [A]
41 | 041 |  | Připojovací deska pro jedno vedení isCon® isCon AP1-16 VA | KS | 2 |  | 0 | 21 | 0
2ks=2,000 [A]
42 | 042 |  | Pásková příchytka k upevnění vedení isCon® na izolované jímací stožáry 555 7.6x380 SWUV | BAL | 1 |  | 0 | 21 | 0
1bal=1,000 [A]
43 | 043 |  | Univerzální rozpojovací díl 226 8-10 | KS | 2 |  | 0 | 21 | 0
2ks=2,000 [A]
44 | 044 |  | Svod isCon® ve světle šedé barvě isCon 750 LGR | M | 30 |  | 0 | 21 | 0
30,00m=30,000 [A]
45 | 045 |  | Výstražný štítek, CZ isCon HWS | KS | 2 |  | 0 | 21 | 0
2ks=2,000 [A]
46 | 046 |  | Pojízdná plošina | SH | 8 |  | 0 | 21 | 0
8sh=8,000 [A]
47 | 047 |  | Lešení | M2 | 288 |  | 0 | 21 | 0
288,00m2=288,000 [A]
48 | 048 |  | Podružný materiál | % | 5 |  | 0 | 21 | 0
5%=5,000 [A]
|  | 04 | OCHRANA PŘED BLESKEM - HROMOSVOD |  |  |  | 0 |  | 0
|  | 05 | RUČNÍ OVLADAČ +MS
49 | 049 |  | Signálka s integrovanou LED, zelená, 22mm XB5 AVM3 | KS | 2 |  | 0 | 21 | 0
2ks=2,000 [A]
50 | 050 |  | Signálka s integrovanou LED, bílá, 22mm XB5 AVM1 | KS | 1 |  | 0 | 21 | 0
1ks=1,000 [A]
51 | 051 |  | Kompletní ovládač, 3 pozice, pevné, rukojeť černá XB5 AD33 | KS | 1 |  | 0 | 21 | 0
1ks=1,000 [A]
52 | 052 |  | Ovládací skříň, prázdná, 4x otvor, použití ve ztíženém prostředí, IP66 XAL G04 | KS | 1 |  | 0 | 21 | 0
1ks=1,000 [A]
53 | 053 |  | Štítek bez symbolu ZBY D06102 | KS | 4 |  | 0 | 21 | 0
4ks=4,000 [A]
54 | 054 |  | Kabelová vývodka M25, 13-18mm M 25 x 1,5 | KS | 1 |  | 0 | 21 | 0
1ks=1,000 [A]
55 | 055 |  | Konektor - male 6 pin+PE, 16A Han 6 ES-M | KS | 1 |  | 0 | 21 | 0
1ks=1,000 [A]
56 | 056 |  | Kabelová vývodka M25, 13-18mm, brass, IP 68 M25x1,5 | KS | 1 |  | 0 | 21 | 0
1ks=1,000 [A]
57 | 057 |  | Kryt konektoru (male) IP65 Han 6B Hood Top Entry HC | KS | 1 |  | 0 | 21 | 0
1ks=1,000 [A]
58 | 058 |  | Kabel s pryžovým pláštěm H07RN-F 7x1,5 | M | 15 |  | 0 | 21 | 0
15,00m=15,000 [A]
59 | 059 |  | Ukončení žíly kabelu do průřezu 2,5 mm2 | KS | 14 |  | 0 | 21 | 0
14ks=14,000 [A]
60 | 060 |  | Ukončení stínění-příplatek | KS | 2 |  | 0 | 21 | 0
2ks=2,000 [A]
61 | 061 |  | Zkoušky kabelů silových | KS | 1 |  | 0 | 21 | 0
1ks=1,000 [A]
|  | 05 | RUČNÍ OVLADAČ +MS |  |  |  | 0 |  | 0
|  | 06 | KONEKTOR PRO PŘIPOJENÍ +MS
62 | 062 |  | Kabelová vývodka M25, 9-16mm M25x1,5 | KS | 3 |  | 0 | 21 | 0
3ks=3,000 [A]
63 | 063 |  | Konektor - female 6 pin+PE, 16A Han 6 ES-F | KS | 3 |  | 0 | 21 | 0
3ks=3,000 [A]
64 | 064 |  | Kryt konektoru (female) IP65 Han 6B Hood Coupler HC | KS | 3 |  | 0 | 21 | 0
3ks=3,000 [A]
65 | 065 |  | Krytka konektoru Han 6B Protect Cover-Die Cast- | KS | 3 |  | 0 | 21 | 0
3ks=3,000 [A]
|  | 06 | KONEKTOR PRO PŘIPOJENÍ +MS |  |  |  | 0 |  | 0
|  | 07 | OVLÁDACÍ SKŘÍŇ +OS
66 | 066 |  | Signálka s integrovanou LED, zelená, 22mm XB5 AVM3 | KS | 6 |  | 0 | 21 | 0
6ks=6,000 [A]
67 | 067 |  | Ovládač stiskací, zelená, 1xZ XB5 AA31 | KS | 6 |  | 0 | 21 | 0
6ks=6,000 [A]
68 | 068 |  | Hlavice ovladače - bílá ZB5 AA1 | KS | 3 |  | 0 | 21 | 0
3ks=3,000 [A]
69 | 069 |  | Spojovací díl + spínací jednotka 1xV ZB5 AZ102 | KS | 3 |  | 0 | 21 | 0
3ks=3,000 [A]
70 | 070 |  | Signálka s integrovanou LED, bílá, 22mm XB5 AVM1 | KS | 6 |  | 0 | 21 | 0
6ks=6,000 [A]
71 | 071 |  | Signálka s integrovanou LED, oranžová, 22mm XB5 AVM5 | KS | 3 |  | 0 | 21 | 0
3ks=3,000 [A]
72 | 072 |  | Rozvodnice polyesterové, univerzální IP66, vxšxh: 500x400x230mm, plné dveře, 3-bod. Zavírání ARIA 54 | KS | 1 |  | 0 | 21 | 0
1ks=1,000 [A]
73 | 073 |  | Montážní rám | KS | 1 |  | 0 | 21 | 0
1ks=1,000 [A]
74 | 074 |  | Závěsy pro připevnění, 4ks | SADA | 1 |  | 0 | 21 | 0
1sada=1,000 [A]
75 | 075 |  | Ovládač s hřibovým knoflíkem a s aretací, červený, kompletní ovladač, 2xNC XB5 AS8444 | KS | 1 |  | 0 | 21 | 0
1ks=1,000 [A]
76 | 076 |  | Kontakt 1xNC ZBE1024 | KS | 1 |  | 0 | 21 | 0
1ks=1,000 [A]
77 | 077 |  | Kabelová vývodka M25, 13-18mm M 25 x 1,5 | KS | 3 |  | 0 | 21 | 0
3ks=3,000 [A]
78 | 078 |  | Propojovací NN vodiče, propojovací lišty, návlačky, popisky Vydrátování | KPL | 1 |  | 0 | 21 | 0
1kpl=1,000 [A]
|  | 07 | OVLÁDACÍ SKŘÍŇ +OS |  |  |  | 0 |  | 0
|  | 08 | PŘECHODOVÁ SKŘÍŃKA +MX1, MX2
79 | 079 |  | Držák štítku UBE/D | KS | 10 |  | 0 | 21 | 0
10ks=10,000 [A]
80 | 080 |  | Svorka ST 1,5 | KS | 180 |  | 0 | 21 | 0
180ks=180,000 [A]
81 | 081 |  | Kryt svorek D-ST 2,5 | KS | 12 |  | 0 | 21 | 0
12ks=12,000 [A]
82 | 082 |  | Koncovka Clipfix 35-5 | KS | 24 |  | 0 | 21 | 0
24ks=24,000 [A]
83 | 083 |  | Svorka ST 2,5 | KS | 24 |  | 0 | 21 | 0
24ks=24,000 [A]
84 | 084 |  | Kabelová krabicová rozvodka, IP66, vxšxh: 155x210x92mm, polykarbonát, RAL 7035 DK 1600 GZ | KS | 6 |  | 0 | 21 | 0
6ks=6,000 [A]
85 | 085 |  | Nosná lišta pro montáž řadových svorek DK TS 16 | KS | 6 |  | 0 | 21 | 0
6ks=6,000 [A]
86 | 086 |  | Kabelová vývodka M40, 22 - 32mm M 40 x 1,5 | KS | 12 |  | 0 | 21 | 0
12ks=12,000 [A]
87 | 087 |  | Kabelová vývodka M20, 6 - 12mm M 20 x 1,5 | KS | 12 |  | 0 | 21 | 0
12ks=12,000 [A]
88 | 088 |  | Propojovací NN vodiče, propojovací lišty, návlačky, popisky Vydrátování | KPL | 1 |  | 0 | 21 | 0
1kpl=1,000 [A]
|  | 08 | PŘECHODOVÁ SKŘÍŃKA +MX1, MX2 |  |  |  | 0 |  | 0
|  | 09 | SKŘÍŇKA S PŘEPĚŤOVOU OCHRANOU PRO VO
89 | 089 |  | Kabelová vývodka M20, 6 - 12mm M 20 x 1,5 | KS | 3 |  | 0 | 21 | 0
3ks=3,000 [A]
90 | 090 |  | Svodič bleskových proudů, typ 1, Iimp 50 kA, Uc AC 264 V, výměnné moduly, se signalizací, jiskřiště SJB-50E-1N-MZS | KS | 1 |  | 0 | 21 | 0
1ks=1,000 [A]
91 | 091 |  | Rozvodnicová skříň, pro nástěnnou montáž, Plastová, průhledné dveře, počet řad 1, počet modulů v řade 8, krytí IP40 RZG-N-1T8 | KS | 1 |  | 0 | 21 | 0
1ks=1,000 [A]
92 | 092 |  | Svorkový blok 2 x 16 mm2 + 6 x 6 mm2 PD-RG-SB8 | KS | 1 |  | 0 | 21 | 0
1ks=1,000 [A]
93 | 093 |  | Držák svorkových bloků PD-RG-DSB1-G | KS | 1 |  | 0 | 21 | 0
1ks=1,000 [A]
94 | 094 |  | Svodič přepětí, typ 2, Imax 40 kA, Uc AC 350 V, výměnné moduly, varistor SVC-350-1-MZ | KS | 1 |  | 0 | 21 | 0
1ks=1,000 [A]
95 | 095 |  | Propojovací NN vodiče, propojovací lišty, návlačky, popisky Vydrátování | KPL | 1 |  | 0 | 21 | 0
1kpl=1,000 [A]
|  | 09 | SKŘÍŇKA S PŘEPĚŤOVOU OCHRANOU PRO VO |  |  |  | 0 |  | 0
|  | 10 | ROZVÁDĚČ RS1
96 | 096 |  | Vývodka PG 16 HSK-K PG16 | KS | 4 |  | 0 | 21 | 0
4ks=4,000 [A]
97 | 097 |  | Matice PG 16 GM-FS PG16 | KS | 4 |  | 0 | 21 | 0
4ks=4,000 [A]
98 | 098 |  | Vývodka PG 13,5 HSK-K PG13,5 | KS | 3 |  | 0 | 21 | 0
3ks=3,000 [A]
99 | 099 |  | Matice PG 13,5 GM-FS PG13,5 | KS | 3 |  | 0 | 21 | 0
3ks=3,000 [A]
100 | 100 |  | Vývodka PG 21 HSK-K PG21 | KS | 1 |  | 0 | 21 | 0
1ks=1,000 [A]
101 | 101 |  | Matice PG 21 GM-FS PG21 | KS | 1 |  | 0 | 21 | 0
1ks=1,000 [A]
102 | 102 |  | Plastová zapuštěná modulová rozvodnice, IP 40, průhledné dveře, 14 modulů RZG-Z-1T14 | KS | 1 |  | 0 | 21 | 0
1ks=1,000 [A]
103 | 103 |  | Modulový vypínač 20A, 230V, 3pól MSO-20-3 | KS | 1 |  | 0 | 21 | 0
1ks=1,000 [A]
104 | 104 |  | Proudový chránič s nadproudovou ochranou, In 16 A, Ue AC 230 V, charakteristika C, Idn 30 mA, 1+N-pól, Icn 10 kA OLI-16C-1N-030AC | KS | 3 |  | 0 | 21 | 0
3ks=3,000 [A]
105 | 105 |  | Jistič, In 16 A, Ue AC 230 V, charakteristika B, 1pól, Icn 10 kA LTN-16B-1 | KS | 1 |  | 0 | 21 | 0
1ks=1,000 [A]
106 | 106 |  | Jistič, In 10 A, Ue AC 230 V, charakteristika B, 1pól, Icn 10 kA LTN-10B-1 | KS | 2 |  | 0 | 21 | 0
2ks=2,000 [A]
107 | 107 |  | Jistič, In 6 A, Ue AC 230 V, charakteristika B, 1pól, Icn 10 kA LTN-6B-1 | KS | 1 |  | 0 | 21 | 0
1ks=1,000 [A]
108 | 108 |  | Držák svorkových bloků PD-RG-DSB1-G | KS | 2 |  | 0 | 21 | 0
2ks=2,000 [A]
109 | 109 |  | Svorkový blok 2 x 16 mm2 + 12 x 6 mm2 PD-RG-SB14 | KS | 2 |  | 0 | 21 | 0
2ks=2,000 [A]
110 | 110 |  | Propojovací NN vodiče, propojovací lišty, návlačky, popisky Vydrátování | KPL | 1 |  | 0 | 21 | 0
1kpl=1,000 [A]
|  | 10 | ROZVÁDĚČ RS1 |  |  |  | 0 |  | 0
|  | 11 | ELEKTROINSTALACE VNITŘNÍ
111 | 111 |  | Interiérové zářivkové svítidlo 2x18W, opálový kryt FALCON-218-OP | KS | 1 |  | 0 | 21 | 0
1ks=1,000 [A]
112 | 112 |  | Zářivka L 18 W/840 LUMILUX T8 | KS | 2 |  | 0 | 21 | 0
2ks=2,000 [A]
113 | 113 |  | Zářivka L 36 W/840 | KS | 24 |  | 0 | 21 | 0
24ks=24,000 [A]
114 | 114 |  | Interiérové zářivkové svítidlo 2x36W, parabolická mřížka FALCON-236-BAP | KS | 4 |  | 0 | 21 | 0
4ks=4,000 [A]
115 | 115 |  | Průmyslové zářivkové svítidlo 2x36W VIPET-I-PC-EP, 2x36W | KS | 8 |  | 0 | 21 | 0
8ks=8,000 [A]
116 | 116 |  | Spínač jednopólový, řazení 1 3559-A01345 | KS | 2 |  | 0 | 21 | 0
2ks=2,000 [A]
117 | 117 |  | Přepínač křížový 3559-A07345 | KS | 1 |  | 0 | 21 | 0
1ks=1,000 [A]
118 | 118 |  | Krabice pod omítku - plast, O 73, vč.zapojení KU 68-1901 pod omítku | KS | 16 |  | 0 | 21 | 0
16ks=16,000 [A]
119 | 119 |  | Rámeček pro elektroinstalační přístroje, jednonásobný 3901A-B10 B | KS | 4 |  | 0 | 21 | 0
4ks=4,000 [A]
120 | 120 |  | Kryt spínače 3558A-A651 B | KS | 3 |  | 0 | 21 | 0
3ks=3,000 [A]
121 | 121 |  | Zásuvková skříň 1x32A/400V CEE-zásuvka 5p., 2x16A/230V CEE-zásuvka 3p., hl. vypínač 63A, pr. chránič 30mA Mi-78248 ZP | KS | 4 |  | 0 | 21 | 0
4ks=4,000 [A]
122 | 122 |  | Zásuvka jednonásobná s ochranným kolíkem 16A/230V 5518A-A2359 B | KS | 7 |  | 0 | 21 | 0
7ks=7,000 [A]
123 | 123 |  | Rámeček pro elektroinstalační přístroje, dvojnásobný 3901A-B20 B | KS | 3 |  | 0 | 21 | 0
3ks=3,000 [A]
124 | 124 |  | Drátěný žlab 60x60 DZ 60x60 | M | 41 |  | 0 | 21 | 0
41,00m=41,000 [A]
125 | 125 |  | Rychlospojka pro spojení žlabů s výškou bočnice 60mm DZRS/B | KS | 20 |  | 0 | 21 | 0
20ks=20,000 [A]
126 | 126 |  | Závěs pro připevnění žlabu na stěnu DZZ/B | KS | 21 |  | 0 | 21 | 0
21ks=21,000 [A]
127 | 127 |  | Trubková kotva , průměr 8mm, délka 75mm KPO 8x77 | KS | 459 |  | 0 | 21 | 0
459ks=459,000 [A]
128 | 128 |  | Elektroinstalační trubka plastová, průměr 16mm 1516E | M | 124 |  | 0 | 21 | 0
124,00m=124,000 [A]
129 | 129 |  | Elektroinstalační trubka plastová, průměr 20mm 1520 | M | 28 |  | 0 | 21 | 0
28,00m=28,000 [A]
130 | 130 |  | Elektroinstalační trubka plastová, průměr 32mm 1532 | M | 51 |  | 0 | 21 | 0
51,00m=51,000 [A]
131 | 131 |  | Spojka pro elektroinstalační trubky plastová, průměr 16mm 0216E | KS | 41 |  | 0 | 21 | 0
41ks=41,000 [A]
132 | 132 |  | Spojka pro elektroinstalační trubky plastová, průměr 20mm 0220 | KS | 9 |  | 0 | 21 | 0
9ks=9,000 [A]
133 | 133 |  | Spojka pro elektroinstalační trubky plastová, průměr 32mm 0232 | KS | 17 |  | 0 | 21 | 0
17ks=17,000 [A]
134 | 134 |  | Příchytka pro elektroinstalační trubky plastová, průměr 16mm 5316E | KS | 248 |  | 0 | 21 | 0
248ks=248,000 [A]
135 | 135 |  | Příchytka pro elektroinstalační trubky plastová, průměr 20mm 5320 | KS | 55 |  | 0 | 21 | 0
55ks=55,000 [A]
136 | 136 |  | Příchytka pro elektroinstalační trubky plastová, průměr 32mm 5332 | KS | 101 |  | 0 | 21 | 0
101ks=101,000 [A]
137 | 137 |  | Přepínač střídavý, řazení 6, IP 54 3558N-C06510 B | KS | 8 |  | 0 | 21 | 0
8ks=8,000 [A]
138 | 138 |  | Rozbočovací krabice - plast, 81x81mm, IP66 KSK80 | KS | 12 |  | 0 | 21 | 0
12ks=12,000 [A]
139 | 139 |  | Vývodka PG 16 HSK-K PG16 | KS | 72 |  | 0 | 21 | 0
72ks=72,000 [A]
140 | 140 |  | Matice PG 16 GM-FS PG16 | KS | 72 |  | 0 | 21 | 0
72ks=72,000 [A]
141 | 141 |  | Svorka instalační 4 vodičová do 2,5mm2 2273-204 | KS | 72 |  | 0 | 21 | 0
72ks=72,000 [A]
142 | 142 |  | Zásuvka 32A, 400V, 5 pólů 11962 | KS | 1 |  | 0 | 21 | 0
1ks=1,000 [A]
143 | 143 |  | Svodič přepětí, stupeň T3, AC 230V SVD-253-1N-MZS | KS | 1 |  | 0 | 21 | 0
1ks=1,000 [A]
144 | 144 |  | Elektroinstalační trubka plastová, průměr 40mm 1540 | M | 4 |  | 0 | 21 | 0
4,00m=4,000 [A]
145 | 145 |  | Spojka pro elektroinstalační trubky plastová, průměr 40mm 0240 | KS | 2 |  | 0 | 21 | 0
2ks=2,000 [A]
146 | 146 |  | Příchytka pro elektroinstalační trubky plastová, průměr 40mm 5340 | KS | 8 |  | 0 | 21 | 0
8ks=8,000 [A]
147 | 147 |  | Elektroinstalační lišta hranatá LHD 40x40 | M | 20 |  | 0 | 21 | 0
20,00m=20,000 [A]
148 | 148 |  | Elektroinstalační lišta - kryt spojovací 8642 | KS | 12 |  | 0 | 21 | 0
12ks=12,000 [A]
149 | 149 |  | Elektroinstalační lišta - kryt ohybový 8643 | KS | 4 |  | 0 | 21 | 0
4ks=4,000 [A]
150 | 150 |  | Elektroinstalační lišta - kryt odbočný 8644 | KS | 1 |  | 0 | 21 | 0
1ks=1,000 [A]
151 | 151 |  | Elektroinstalační lišta - roh vnitřní 8645 | KS | 2 |  | 0 | 21 | 0
2ks=2,000 [A]
152 | 152 |  | Protipožární ucpávky EI 60 (minerální vata + nátěr) intumex CSP | M2 | 2 |  | 0 | 21 | 0
2m2=2,000 [A]
153 | 153 |  | Pojízdné Lešení | Sd | 4 |  | 0 | 21 | 0
4sd=4,000 [A]
154 | 154 |  | Drobný elektroinstalační materiál (štoubky, matice, štítky, …) | % | 5 |  | 0 | 21 | 0
5%=5,000 [A]
|  | 11 | ELEKTROINSTALACE VNITŘNÍ |  |  |  | 0 |  | 0
|  | 12 | ELEKTROINSTALACE VNĚJŠÍ
155 | 155 |  | Krycí kabelová folie šíře 220mm | M | 7 |  | 0 | 21 | 0
7,00m=7,000 [A]
156 | 156 |  | Plechový kryt pro světlomet | KS | 6 |  | 0 | 21 | 0
6ks=6,000 [A]
157 | 157 |  | Asymetrický výbojkový světlomet 70W, prachotěsný a vodotěsný STYLE AS 70 MH (TS) | KS | 14 |  | 0 | 21 | 0
14ks=14,000 [A]
158 | 158 |  | Halogenidová výbojka HCI-TS 70W, patice RX7s HCI-TS 70 W/830 WDL PB | KS | 14 |  | 0 | 21 | 0
14ks=14,000 [A]
159 | 159 |  | Výložník na zeď 0,3m JZP 1 - 300 | KS | 6 |  | 0 | 21 | 0
6ks=6,000 [A]
160 | 160 |  | Konzole pro stavitelné uchycení reflektoru DZP | KS | 8 |  | 0 | 21 | 0
8ks=8,000 [A]
161 | 161 |  | Ocelová trubka O 60mm, délka 3m, galvanicky zinkováno S63W G | KS | 2 |  | 0 | 21 | 0
2ks=2,000 [A]
162 | 162 |  | Profil U, rozměr 70x70mm, délka 200mm, žárově pozinkováno US 7 20 FT | KS | 6 |  | 0 | 21 | 0
6ks=6,000 [A]
163 | 163 |  | Příchytka pro trubky O 60mm, galvanicky zinkováno 605 63 G | KS | 10 |  | 0 | 21 | 0
10ks=10,000 [A]
164 | 164 |  | Ochranná mřížka pro světlomet OM STYLE | KS | 8 |  | 0 | 21 | 0
8ks=8,000 [A]
165 | 165 |  | Průmyslové zářivkové svítidlo 2x23W TURTLE 511 33 02 | KS | 7 |  | 0 | 21 | 0
7ks=7,000 [A]
166 | 166 |  | Kompaktní zářivka 23W, patice E27 DSST STICK 23 W/840 E27 | KS | 14 |  | 0 | 21 | 0
14ks=14,000 [A]
167 | 167 |  | Elektroinstalační trubka ocelová - žárově pozinkovaná, průměr 20mm, závitová, lakovaná 6020 ZN | M | 78 |  | 0 | 21 | 0
78,00m=78,000 [A]
168 | 168 |  | Elektroinstalační trubka ocelová - žárově pozinkovaná, průměr 32mm, závitová, lakovaná 6032 ZN | M | 12 |  | 0 | 21 | 0
12,00m=12,000 [A]
169 | 169 |  | Příchytka omega Al pro ocelové trubky průměru 20mm 5220 AL | KS | 156 |  | 0 | 21 | 0
156ks=156,000 [A]
170 | 170 |  | Příchytka omega Al pro ocelové trubky průměru 32mm 5232 AL | KS | 24 |  | 0 | 21 | 0
24ks=24,000 [A]
171 | 171 |  | Vývodka rovná pro ocelové trubky průměru 20mm- vnější 4820 | KS | 25 |  | 0 | 21 | 0
25ks=25,000 [A]
172 | 172 |  | Vývodka rovná pro ocelové trubky průměru 32mm- vnější 4832 | KS | 4 |  | 0 | 21 | 0
4ks=4,000 [A]
173 | 173 |  | Spínač jednopólový, řazení 1, IP 54 3558N-C01510 B | KS | 11 |  | 0 | 21 | 0
11ks=11,000 [A]
174 | 174 |  | Rozbočovací krabice - plast, 81x81mm, IP66 KSK80 | KS | 15 |  | 0 | 21 | 0
15ks=15,000 [A]
175 | 175 |  | Vývodka PG 16 HSK-K PG16 | KS | 60 |  | 0 | 21 | 0
60ks=60,000 [A]
176 | 176 |  | Matice PG 16 GM-FS PG16 | KS | 60 |  | 0 | 21 | 0
60ks=60,000 [A]
177 | 177 |  | Svorka instalační 4 vodičová do 2,5mm2 2273-204 | KS | 60 |  | 0 | 21 | 0
60ks=60,000 [A]
178 | 178 |  | Kovová chránička - pozink, průměr 11/14mm MeC 101 | M | 15 |  | 0 | 21 | 0
15,00m=15,000 [A]
179 | 179 |  | Plastová krytka pro chráničku o vnějším průměru 14mm AT 160 | KS | 4 |  | 0 | 21 | 0
4ks=4,000 [A]
180 | 180 |  | Příchytka oboustranná pro ohebnou trubku, průměr 18,5mm 3613 A | KS | 24 |  | 0 | 21 | 0
24ks=24,000 [A]
181 | 181 |  | Ohebná dvouplášťová korugovaná chránička,Di 75mm, červená KF 09075 | M | 7 |  | 0 | 21 | 0
7,00m=7,000 [A]
182 | 182 |  | Pojízdná plošina | SH | 16 |  | 0 | 21 | 0
16sh=16,000 [A]
183 | 183 |  | Drobný elektroinstalační materiál (štoubky, matice, štítky, …) | % | 5 |  | 0 | 21 | 0
5%=5,000 [A]
|  | 12 | ELEKTROINSTALACE VNĚJŠÍ |  |  |  | 0 |  | 0
|  | 13 | KABELY
184 | 184 |  | Kabel NN s PVC izolací CYKY-J 19x1,5 | M | 175 |  | 0 | 21 | 0
175,00m=175,000 [A]
185 | 185 |  | Kabel NN s PVC izolací CYKY-J 3x1,5 | M | 302 |  | 0 | 21 | 0
302,00m=302,000 [A]
186 | 186 |  | Kabel NN s PVC izolací CYKY-J 3x2,5 | M | 86 |  | 0 | 21 | 0
86,00m=86,000 [A]
187 | 187 |  | Kabel NN s PVC izolací CYKY-J 3x4 | M | 9 |  | 0 | 21 | 0
9,00m=9,000 [A]
188 | 188 |  | Kabel NN s PVC izolací CYKY-J 4x2,5 | M | 174 |  | 0 | 21 | 0
174,00m=174,000 [A]
189 | 189 |  | Kabel NN s PVC izolací CYKY-J 4x50 | M | 45 |  | 0 | 21 | 0
45,00m=45,000 [A]
190 | 190 |  | Kabel NN s PVC izolací CYKY-J 5x16 | M | 72 |  | 0 | 21 | 0
72,00m=72,000 [A]
191 | 191 |  | Kabel NN s PVC izolací CYKY-J 5x25 | M | 102 |  | 0 | 21 | 0
102,00m=102,000 [A]
192 | 192 |  | Kabel NN s PVC izolací CYKY-J 5x4 | M | 7 |  | 0 | 21 | 0
7,00m=7,000 [A]
193 | 193 |  | Kabel NN s PVC izolací CYKY-J 5x6 | M | 61 |  | 0 | 21 | 0
61,00m=61,000 [A]
194 | 194 |  | Kabel NN s PVC izolací CYKY-O 3x1,5 | M | 141 |  | 0 | 21 | 0
141,00m=141,000 [A]
195 | 195 |  | Kabel NN s PVC izolací CYKY-O 5x1,5 | M | 68 |  | 0 | 21 | 0
68,00m=68,000 [A]
196 | 196 |  | Kabel NN s PVC izolací, stíněný CYKFY 37x1,5 | M | 30 |  | 0 | 21 | 0
30,00m=30,000 [A]
197 | 197 |  | Kabel NN s PVC izolací CYKY-J 7x1,5 | M | 30 |  | 0 | 21 | 0
30,00m=30,000 [A]
198 | 198 |  | Kabel NN s PVC izolací, signalizační, stíněný JQTQ 14x1 | M | 141 |  | 0 | 21 | 0
141,00m=141,000 [A]
199 | 199 |  | Ukončení žíly kabelu do průřezu 2,5 mm2 | KS | 748 |  | 0 | 21 | 0
748ks=748,000 [A]
200 | 200 |  | Ukončení žíly kabelu do průřezu 6 mm2 | KS | 70 |  | 0 | 21 | 0
70ks=70,000 [A]
201 | 201 |  | Ukončení žíly kabelu do průřezu 16 mm2 | KS | 10 |  | 0 | 21 | 0
10ks=10,000 [A]
202 | 202 |  | Ukončení žíly kabelu do průřezu 25 mm2 | KS | 20 |  | 0 | 21 | 0
20ks=20,000 [A]
203 | 203 |  | Ukončení žíly kabelu do průřezu 50 mm2 | KS | 8 |  | 0 | 21 | 0
8ks=8,000 [A]
204 | 204 |  | Ukončení stínění-příplatek | KS | 12 |  | 0 | 21 | 0
12ks=12,000 [A]
205 | 205 |  | Kabelový štítek, nerez, včetně nerez pásků | KS | 393 |  | 0 | 21 | 0
393ks=393,000 [A]
206 | 206 |  | Zkoušky kabelů silových | KS | 80 |  | 0 | 21 | 0
80ks=80,000 [A]
207 | 207 |  | Podružný materiál | % | 5 |  | 0 | 21 | 0
5%=5,000 [A]
|  | 13 | KABELY |  |  |  | 0 |  | 0
|  | 14 | MaR
208 | 208 |  | H7 - multikanálová záznamová a řídící jednotka +I/O moduly H7 GR TA5 N | KS | 1 |  | 0 | 21 | 0
1ks=1,000 [A]
209 | 209 |  | SW práce pro H7 | SADA | 1 |  | 0 | 21 | 0
1sada=1,000 [A]
210 | 210 |  | SW práce pro velín PM Brno | SADA | 1 |  | 0 | 21 | 0
1sada=1,000 [A]
211 | 211 |  | snímač hladiny TSH22 TSH22-1-x + PUR kabel 15 m | KS | 1 |  | 0 | 21 | 0
1ks=1,000 [A]
212 | 212 |  | Indikační sloupcové zobrazovače ORBIT MERET | KS | 6 |  | 0 | 21 | 0
6ks=6,000 [A]
213 | 213 |  | kabeláž, kabely, kabelové trasy, příslušenství drátěný nerezový žlab 60-70m, kompletační příslušenství, chráničky pro individuální odbočky k jednotlivým koncovým zařízením systému - 50m | SADA | 1 |  | 0 | 21 | 0
1=1,000 [A]
214 | 214 |  | zařízení EZS, typu paradox, snímače pohybu a uzamčení | SADA | 1 |  | 0 | 21 | 0
1sada=1,000 [A]
215 | 215 |  | materiál ostatní montážní ... | SADA | 1 |  | 0 | 21 | 0
1sada=1,000 [A]
216 | 216 |  | automatický náklonoměr /stejný typ jako stávací/ | SADA | 1 |  | 0 | 21 | 0
1=1,000 [A]
217 | 217 |  | snímač teploty Pt100, třída A s PUR kabelem | KS | 2 |  | 0 | 21 | 0
2=2,000 [A]
218 | 218 |  | měřící převodník TEP06 | KS | 1 |  | 0 | 21 | 0
1=1,000 [A]
|  | 14 | MaR |  |  |  | 0 |  | 0
|  | 15 | VEDLEJŠÍ A OSTATNÍ
219 | 219 |  | Revize elektro | KPL | 1 |  | 0 | 21 | 0
1=1,000 [A]
220 | 220 |  | Zajištění odborného stanoviska TIČR na VTZ zhotovitelem | KPL | 1 |  | 0 | 21 | 0
1=1,000 [A]
221 | 221 |  | Individuální a komplexní vyzkoušení | KPL | 1 |  | 0 | 21 | 0
1=1,000 [A]
222 | 222 |  | Dokumentace PTD | KPL | 1 |  | 0 | 21 | 0
1=1,000 [A]
223 | 223 |  | Dokumentace REDPEN | KPL | 1 |  | 0 | 21 | 0
1=1,000 [A]
224 | 224 |  | Školení obsluhy | KPL | 1 |  | 0 | 21 | 0
1=1,000 [A]
225 | 225 |  | Zkušební provoz | KPL | 1 |  | 0 | 21 | 0
1=1,000 [A]
226 | 226 |  | Likvidace odpadu | KPL | 1 |  | 0 | 21 | 0
1=1,000 [A]
|  | 15 | VEDLEJŠÍ A OSTATNÍ |  |  |  | 0 |  | 0
|  |  | C e l k e m |  |  |  | 0 |  | 0

## SO 01.1
Aspe
Příloha k formuláři pro ocenění nabídky
Stavba |  | 14UL01014 | BEČVA, JEZ HRANICE - ZKAPACITNĚNÍ JEZU A RYBÍ PŘECHOD
číslo a název SO |  | SO 01 | NOVÉ JEZOVÉ POLE
číslo a název rozpočtu: |  | SO 01.1 | DEMOLICE OBJEKTŮ A PŘÍPRAVNÉ PRÁCE (PLECHOVÁ BOUDA, ZÁVORA)
Poř. č.pol. | Kód položky | Varianta položky | Název položky | jednotka | Počet jednotek | CENA |  | Sazba | DPH
[6 empty] | jednotková | celkem | DPH
1 | 2 | 3 | 4 | 5 | 6 | 7 | 8
|  | 1 | Zemní práce
1 | 11090.a |  | VŠEOBECNÉ VYKLIZENÍ OSTATNÍCH PLOCH - Přesun stávající plechové boudy (v místech zařízení staveniště) – přesun do 30 km – 2 x - Následné odstranění plechové boudy - Odstranění stávajících závor – 2 ks | KPL | 1 |  | 0 | 21 | 0
|  | 1 | Zemní práce |  |  |  | 0 |  | 0
|  |  | C e l k e m |  |  |  | 0 |  | 0

## SO 01.2
Aspe
Příloha k formuláři pro ocenění nabídky
Stavba |  | 14UL01014 | BEČVA, JEZ HRANICE - ZKAPACITNĚNÍ JEZU A RYBÍ PŘECHOD
číslo a název SO |  | SO 01 | NOVÉ JEZOVÉ POLE
číslo a název rozpočtu: |  | SO 01.2 | PRODLOUŽENÍ MOSTU
Poř. č.pol. | Kód položky | Varianta položky | Název položky | jednotka | Počet jednotek | CENA |  | Sazba | DPH
[6 empty] | jednotková | celkem | DPH
1 | 2 | 3 | 4 | 5 | 6 | 7 | 8
|  | 0 | Všeobecné konstrukce a práce
1 | 014102 |  | POPLATKY ZA SKLÁDKU VYBOURANÉ HMOTY | T | 125.779 |  | 0 | 21 | 0
dle pol. 96616: 38,910m3*2.5t/m3=97,275 [A] dle pol. 97817: 116,343m2*0.005t/m2=0,582 [B] dle pol. 11313: 11,634m3 *2,40t/m3=27,922 [C] Celkem: A+B+C=125,779 [D]
2 | 029412 |  | OSTATNÍ POŽADAVKY - VYPRACOVÁNÍ MOSTNÍHO LISTU | KUS | 1 |  | 0 | 21 | 0
1=1,000 [A]
3 | 02950 |  | OSTATNÍ POŽADAVKY - POSUDKY, KONTROLY, REVIZNÍ ZPRÁVY protokoly k sanačním pracím | KPL | 1 |  | 0 | 21 | 0
1=1,000 [A]
4 | 02953 |  | OSTATNÍ POŽADAVKY - HLAVNÍ MOSTNÍ PROHLÍDKA provedení 1. hlavní mostní prohlídky | KUS | 1 |  | 0 | 21 | 0
1=1,000 [A]
5 | 03730 |  | POMOC PRÁCE ZAJIŠŤ NEBO ZŘÍZ OCHRANU INŽENÝRSKÝCH SÍTÍ ochrana stávajících inženýrských sítí v koordinaci s ostatními SO a PS (vyvěšení, podepření, přeložení apod.) | KPL | 1 |  | 0 | 21 | 0
1=1,000 [A]
|  | 0 | Všeobecné konstrukce a práce |  |  |  | 0 |  | 0
|  | 1 | Zemní práce
6 | 11313.a |  | ODSTRANĚNÍ KRYTU ZPEVNĚNÝCH PLOCH S ASFALTOVÝM POJIVEM ODVOZNÁ VZDÁLENOST DLE MOŽNOSTÍ UCHAZEČE | M3 | 11.634 |  | 0 | 21 | 0
0.1m*3.1m*37.53m=11,634 [A]; odstranění vozovky na mostě a na pilířích
|  | 1 | Zemní práce |  |  |  | 0 |  | 0
|  | 2 | Základy
7 | 21341 |  | DRENÁŽNÍ VRSTVY Z PLASTBETONU (PLASTMALTY) | M3 | 0.906 |  | 0 | 21 | 0
0.15m*0.04m*55.5m*2+0.025m2*0.4m*4*3*2=0,906 [A]; odvodňovací proužek
8 | 261912 |  | VRTY PRO KOTVENÍ A INJEKTÁŽ TŘ V A VI NA POVRCHU D DO 16MM | M | 159.34 |  | 0 | 21 | 0
0.12m*296*2+0.25m*111*2=126,540 [A]; pro spřaženou desku na mostě 0.2m*80*2=32,000 [B]; pro kotvení mostního závěru 0.08m*2*5=0,800 [C]; pro kotvení podpěrné konstrukce kabelu VN Celkem: A+B+C=159,340 [D]
9 | 261916 |  | VRTY PRO KOTV, INJEKT, MIKROPIL NA POVR TŘ V A VI D DO 80MM | M | 13.6 |  | 0 | 21 | 0
4ks*2*2*0.85m=13,600 [A]; vrty pro odvodňovací trubičky
|  | 2 | Základy |  |  |  | 0 |  | 0
|  | 3 | Svislé konstrukce
10 | 31717 |  | KOVOVÉ KONSTRUKCE PRO KOTVENÍ ŘÍMSY | KG | 390.54 |  | 0 | 21 | 0
5.66kg*69ks=390,540 [A]; kotvení říms
11 | 317325 |  | ŘÍMSY ZE ŽELEZOBETONU DO C30/37 (B37) | M3 | 31.839 |  | 0 | 21 | 0
(8*1.2m+2*0.9m)*3*0.347m2+(0.5m*9)*3*0.21m2+(0.53m*4+0.7m*2)*0.046m2=14,864 [A]; římsy na povodní straně (8*1.2m*3+2*1.6m+3*1.43m+0.9m+1.97m+1.44m)*0.347m2+(0.5m*9)*3*0.21m2+(0.53m+0.6m)*0.046m2=16,975 [B]; římsy na návodní straně Celkem: A+B=31,839 [C]
12 | 317365 |  | VÝZTUŽ ŘÍMS Z OCELI 10505, B500B | T | 4.225 |  | 0 | 21 | 0
4225.1kg/1000=4,225 [A]; výztuž říms viz výkres "Výztuž říms"
13 | 334325 |  | MOSTNÍ PILÍŘE A STATIVA ZE ŽELEZOVÉHO BETONU DO C30/37 (B37) | M3 | 3.421 |  | 0 | 21 | 0
4.12m*0.3m*0.3m=0,371 [A]; dobetonávka mostního závěru na pravém pilíři 0.61m2*5=3,050 [B]; dobetonávka mostního závěru na říčních pilířích a levém pilíři Celkem: A+B=3,421 [C]
14 | 348325 |  | ZÁBRADLÍ A ZÁBRADELNÍ ZÍDKY ZE ŽELEZOBETONU C30/37 | M3 | 0.677 |  | 0 | 21 | 0
(2.4m+1.7m)*0.15m*1.1m=0,677 [A]; zábradelní zídky (výztuž je součástí položky výztuže říms)
|  | 3 | Svislé konstrukce |  |  |  | 0 |  | 0
|  | 4 | Vodorovné konstrukce
15 | 421325 |  | MOSTNÍ NOSNÉ DESKOVÉ KONSTRUKCE ZE ŽELEZOBETONU C30/37 | M3 | 38.408 |  | 0 | 21 | 0
0.62m2*16.96m*2+0.94m2*17.3m=37,292 [A]; spřažená deska mostu (včetně kapes mostních závěrů) 0.62m2*0.3m*6=1,116 [B]; kapsy mostních závěrů na pilířích Celkem: A+B=38,408 [C]
16 | 421365 |  | VÝZTUŽ MOSTNÍ DESKOVÉ KONSTRUKCE Z OCELI 10505, B500B | T | 4.431 |  | 0 | 21 | 0
((124.5+1066.2)*2)kg/1000=2,381 [A]; výztuž spřažené desky ve stávajících polích - viz výkres ""Výztuž spřažené desky - stávající mostní pole"" 1983.9kg/1000=1,984 [B]; výztuž spřažené desky v novém poli - viz výkres ""Výztuž spřažené desky - nové mostní pole"" 65.8kg/1000=0,066 [C]; výztuž kapes mostních závěrů na stávajících pilířích - viz výkres ""Mostní závěry""" Celkem: A+B+C=4,431 [D]
17 | 424136 |  | MOSTNÍ NOSNÍKY Z DÍLCŮ Z PŘEDPJ BET DO C40/50 (B50) | M3 | 25.812 |  | 0 | 21 | 0
0.373m2*17.3m*4=25,812 [A]; mostní nosníky v novém poli
18 | 42862 |  | MOSTNÍ LOŽISKA ELASTOMEROVÁ PRO ZATÍŽ DO 2,5MN | KUS | 8 |  | 0 | 21 | 0
4ks*2=8,000 [A]; ložiska v novém mostním poli
|  | 4 | Vodorovné konstrukce |  |  |  | 0 |  | 0
|  | 5 | Komunikace
19 | 572213 |  | SPOJOVACÍ POSTŘIK Z EMULZE DO 0,5KG/M2 | M2 | 347.646 |  | 0 | 21 | 0
(55.5m*3.1m+0.52m*(1.44m+1.97m))*2=347,646 [A]; vozovka - postřiky
20 | 574A33 |  | ASFALTOVÝ BETON PRO OBRUSNÉ VRSTVY ACO 11 TL. 40MM | M2 | 347.646 |  | 0 | 21 | 0
(55.5m*3.1m+0.52m*(1.44m+1.97m))*2=347,646 [A]; vozovka - obrus+podkladní vrstva
21 | 574C45 |  | ASFALTOVÝ BETON PRO LOŽNÍ VRSTVY ACL 16 TL. 50MM | M2 | 277.5 |  | 0 | 21 | 0
55.5m*2.45m+0.52m*(1.44m+1.97m)=137,748 [A]; vozovka - ložná vrstva
22 | 575C53 |  | LITÝ ASFALT MA IV (OCHRANA MOSTNÍ IZOLACE) 11 TL. 40MM | M2 | 19.425 |  | 0 | 21 | 0
55.5m*0.175m*2=19,425 [A]; vozovka - odvodňovací proužek (včetně zálivky podél říms)
|  | 5 | Komunikace |  |  |  | 0 |  | 0
|  | 6 | Úpravy povrchů, podlahy, výplně otvorů
23 | 626111 |  | REPROFILACE PODHLEDŮ, SVISLÝCH PLOCH SANAČNÍ MALTOU JEDNOVRST TL 10MM | M2 | 9.854 |  | 0 | 21 | 0
5.81m2*16.96m*2*(5%/100)=9,854 [A]; reprofilace stávající NK
24 | 626112 |  | REPROFILACE PODHLEDŮ, SVISLÝCH PLOCH SANAČNÍ MALTOU JEDNOVRST TL 20MM | M2 | 1.971 |  | 0 | 21 | 0
5.81m2*16.96m*2*(1%/100)=1,971 [A]; reprofilace stávající NK
25 | 62631 |  | SPOJOVACÍ MŮSTEK MEZI STARÝM A NOVÝM BETONEM | M2 | 11.825 |  | 0 | 21 | 0
5.81m2*16.96m*2*(6%/100)=11,825 [A]; adhezní můstek v místě reprofilace stávající NK
26 | 62641 |  | SJEDNOCUJÍCÍ STĚRKA JEMNOU MALTOU TL CCA 2MM | M2 | 11.825 |  | 0 | 21 | 0
5.81m2*16.96m*2*(6%/100)=11,825 [A]; sjednocující stěrka pouze v místě reprofilace stávající NK
27 | 62652 |  | OCHRANA VÝZTUŽE PŘI NEDOSTATEČNÉM KRYTÍ | M2 | 1.971 |  | 0 | 21 | 0
5.81m2*16.96m*2*(1%/100)=1,971 [A]; pasivace výztuže stávající NK
|  | 6 | Úpravy povrchů, podlahy, výplně otvorů |  |  |  | 0 |  | 0
|  | 7 | Přidružená stavební výroba
28 | 711442 |  | IZOLACE MOSTOVEK CELOPLOŠNÁ ASFALTOVÝMI PÁSY S PEČETÍCÍ VRSTVOU | M2 | 227.55 |  | 0 | 21 | 0
4.1m*55.5m=227,550 [A]; izolace na mostě
29 | 711502 |  | OCHRANA IZOLACE NA POVRCHU ASFALTOVÝMI PÁSY | M2 | 66.6 |  | 0 | 21 | 0
0.6m*55.5m*2=66,600 [A]; ochrana izolace na mostě pod římsou
30 | 78382 |  | NÁTĚRY BETON KONSTR TYP S2 (OS-B) | M2 | 201.075 |  | 0 | 21 | 0
(0.165m*16.93m*2+0.245m*17.3m)*2=19,651 [A]; boční hrany spřahujících desek 1.7m*(17.3m+16.96m*2+55.5m)=181,424 [B]; římsy" Celkem: A+B=201,075 [C]
|  | 7 | Přidružená stavební výroba |  |  |  | 0 |  | 0
|  | 8 | Potrubí
31 | 87626 |  | CHRÁNIČKY Z TRUB PLAST DN DO 80MM | M | 4.08 |  | 0 | 21 | 0
4ks*2*0.31m=2,480 [A]; chráničky pro odvodňovací trubičky v novém poli 4ks*2*2*0.1m=1,600 [B]; chráničky pro odvodňovací trubičky ve stávajících polích" Celkem: A+B=4,080 [C]
32 | 87633 |  | CHRÁNIČKY Z TRUB PLASTOVÝCH DN DO 150MM | M | 311.1 |  | 0 | 21 | 0
16.2m*3*3+55.1m*3=311,100 [A]; chráničky v římsách mostu
33 | 87734 |  | CHRÁNIČKY PŮLENÉ Z TRUB PLAST DN DO 200MM | M | 16 |  | 0 | 21 | 0
16m=16,000 [A]; chránička kabelu VN
|  | 8 | Potrubí |  |  |  | 0 |  | 0
|  | 9 | Ostatní konstrukce a práce
34 | 9112B1 |  | ZÁBRADLÍ MOSTNÍ SE SVISLOU VÝPLNÍ - DODÁVKA A MONTÁŽ | M | 98.8 |  | 0 | 21 | 0
16,30m*4+15,05m+2,10m*2+14,35m=98,800 [A]; zábradlí na římsách mostu
35 | 9112B3 |  | ZÁBRADLÍ MOSTNÍ SE SVISLOU VÝPLNÍ - DEMONTÁŽ S PŘESUNEM | M | 63.75 |  | 0 | 21 | 0
31.15m+16.3m*2=63,750 [A]; odstranění zábradlí na mostě
36 | 91271 |  | ZÁVORA MECHANICKÁ | KUS | 2 |  | 0 | 21 | 0
2ks=2,000 [A]; závory
37 | 931325 |  | TĚSNĚNÍ DILATAČ SPAR ASF ZÁLIVKOU MODIFIK PRŮŘ DO 600MM2 | M | 300.3 |  | 0 | 21 | 0
(16,96*4+17,30*2)*2=204,880 [A] zálivky v obrusné a ochranné vrstvě vozovky podél říms na mostě (1,70+2,09+1,44+1,97)*2=14,400 [B] zálivky v obrusné a ochranné vrstvě vozovky podél říms na pilířích (3,10*3*2+3,00+3,79*4)*2=73,520 [C] zálivky podél mostních závěrů ve vozovce 0,50*7+0,80*5=7,500 [D] zálivky podél mostních závěrů v římsách Celkem: A+B+C+D=300,300 [E]
38 | 93135 |  | TĚSNĚNÍ DILATAČ SPAR PRYŽ PÁSKOU NEBO KRUH PROFILEM | M | 109.64 |  | 0 | 21 | 0
16,96*4+17,30*2=102,440 [A] předtěsnění v obrusné vrstvě vozovky podél říms na mostě 1,70+2,09+1,44+1,97=7,200 [B] předtěsnění v obrusné vrstvě vozovky podél říms na pilířích Celkem: A+B=109,640 [C]
39 | 93151 |  | MOSTNÍ ZÁVĚRY POVRCHOVÉ POSUN DO 60MM | M | 26.1 |  | 0 | 21 | 0
4.1m*1ks+4.4m*5ks=26,100 [A]; mostní povrchové závěry
40 | 93650 |  | DROBNÉ DOPLŇK KONSTR KOVOVÉ | KG | 25 |  | 0 | 21 | 0
5kg*5ks=25,000 [A]; pomocná konstrukce pro vedení kabelů VN, včetně kotev a objímky nebo sedla
41 | 936541 |  | MOSTNÍ ODVODŇOVACÍ TRUBKA (POVRCHŮ IZOLACE) Z NEREZ OCELI | KUS | 24 |  | 0 | 21 | 0
4ks*2*3=24,000 [A]; odvodňovací trubičky
42 | 938543 |  | OČIŠTĚNÍ BETON KONSTR OTRYSKÁNÍM TLAK VODOU DO 1000 BARŮ | M2 | 347.32 |  | 0 | 21 | 0
5.8m*17m*2=197,200 [A]; očištění betonových povrchů mostních nosníků 4m*37.53m=150,120 [B]; očištění betonových povrchů mostovky" Celkem: A+B=347,320 [C]
43 | 96616.a |  | BOURÁNÍ KONSTRUKCÍ ZE ŽELEZOBETONU ODVOZNÁ VZDÁLENOST DLE MOŽNOSTÍ UCHAZEČE | M3 | 38.91 |  | 0 | 21 | 0
1.12m2*17m*2=38,080 [A]; odstranění spřahují desky a říms na mostech (0.1+0.25)m2*1.5m=0,525 [B]; odstranění římsy na středním pilíři 0.15m*1.85m*1.1m=0,305 [C]; odstranění zábradelních zídek" Celkem: A+B+C=38,910 [D]
44 | 96618.a |  | BOURÁNÍ KONSTRUKCÍ KOVOVÝCH ODVOZNÁ VZDÁLENOST DLE MOŽNOSTÍ UCHAZEČE | T | 5.48 |  | 0 | 21 | 0
15kg/m*16m*2/1000=0,480 [A]; odstranění pomocných konstrukcí pro vedení transmise 15kg/m*30m*2/1000=0,900 [B]; odstranění transmise" Celkem: A+B=1,380 [C]
45 | 96785 |  | VYBOURÁNÍ MOSTNÍCH DILATAČNÍCH ZÁVĚRŮ ODVOZNÁ VZDÁLENOST DLE MOŽNOSTÍ UCHAZEČE | M | 17.4 |  | 0 | 21 | 0
4.35m*4=17,400 [A]; odstranění stávajících mostních závěrů
46 | 97817 |  | ODSTRANĚNÍ MOSTNÍ IZOLACE ODVOZNÁ VZDÁLENOST DLE MOŽNOSTÍ UCHAZEČE | M2 | 116.343 |  | 0 | 21 | 0
3.1m*37.53m=116,343 [A]; odstranění izolace na mostě a na pilířích
|  | 9 | Ostatní konstrukce a práce |  |  |  | 0 |  | 0
|  |  | C e l k e m |  |  |  | 0 |  | 0

## SO 01.3
Aspe
Příloha k formuláři pro ocenění nabídky
Stavba |  | 14UL01014 | BEČVA, JEZ HRANICE - ZKAPACITNĚNÍ JEZU A RYBÍ PŘECHOD
číslo a název SO |  | SO 01 | NOVÉ JEZOVÉ POLE
číslo a název rozpočtu: |  | SO 01.3 | JEZOVÉ TĚLESO
Poř. č.pol. | Kód položky | Varianta položky | Název položky | jednotka | Počet jednotek | CENA |  | Sazba | DPH
[6 empty] | jednotková | celkem | DPH
1 | 2 | 3 | 4 | 5 | 6 | 7 | 8
|  | 0 | Všeobecné konstrukce a práce
1 | 014101 |  | POPLATKY ZA SKLÁDKU ZEMINA | M3 | 9417.303 |  | 0 | 21 | 0
Dle položky 17120: 9417,303m3=9 417,303 [A]
2 | 014102 |  | POPLATKY ZA SKLÁDKU VYBOURANÉ HMOTY | T | 24.994 |  | 0 | 21 | 0
Dle pol.96815: 8,421*2.5t/m3=21,053 [A] betonu z vrtů pilot dle položky 26153: 111,57*(3,14*0,075*0,075)*2,00t/m3=3,941 [B] Celkem: A+B=24,994 [C]
3 | 02950 |  | OSTATNÍ POŽADAVKY - POSUDKY, KONTROLY, REVIZNÍ ZPRÁVY protokoly k sanačním pracím | KPL | 1 |  | 0 | 21 | 0
1=1,000 [A]
4 | 02960 |  | OSTATNÍ POŽADAVKY - ODBORNÝ DOZOR přítomnost geotechnického dozoru při odkrytí základové spáry a porovnání s předpoklady projektu | KPL | 1 |  | 0 | 21 | 0
1=1,000 [A]
5 | 02971 |  | OSTAT POŽADAVKY - GEOTECHNICKÝ MONITORING NA POVRCHU geodetický monitoring stávajícího rozšiřovaného pilíře a nového jezového pole | KPL | 1 |  | 0 | 21 | 0
1=1,000 [A]
6 | 029711 |  | OSTAT POŽADAVKY - GEOT MONIT NA POVRCHU - MĚŘ (GEODET) BODY geodetické značky pro geodetický monitoring nového jezového pole (upřesní projekt měření) | KUS | 8 |  | 0 | 21 | 0
8ks=8,000 [A]
7 | 03730 |  | POMOC PRÁCE ZAJIŠŤ NEBO ZŘÍZ OCHRANU INŽENÝRSKÝCH SÍTÍ ochrana stávajících inženýrských sítí v koordinaci s ostatními SO a PS (vyvěšení, podepření, přeložení apod.) | KPL | 1 |  | 0 | 21 | 0
1=1,000 [A]
8 | 03760 |  | POMOC PRÁCE ZAJIŠŤ NEBO ZŘÍZ JÍMKY, STAV JÁMY A ŠACHTY odvodnění stavební jámy, pažení/hrázkování v místě přibetonávky návodní hrany pilíře (případně bude řešeno v ZOV) | KPL | 1 |  | 0 | 21 | 0
1=1,000 [A]
9 | 03770 |  | POMOC PRÁCE ZAJIŠŤ NEBO ZŘÍZ ČERPÁNÍ VODY čerpání průsaků a srážek ze stavební jámy (případně bude řešeno s dalším čerpáním v ZOV) | KPL | 1 |  | 0 | 21 | 0
1=1,000 [A]
|  | 0 | Všeobecné konstrukce a práce |  |  |  | 0 |  | 0
|  | 1 | Zemní práce
10 | 13173.a |  | HLOUBENÍ JAM ZAPAŽ I NEPAŽ TŘ. I ODVOZNÁ VZDÁLENOST DLE MOŽNOSTÍ UCHAZEČE | M3 | 8442 |  | 0 | 21 | 0
(1430m2+1270m2)/2*2.1m+(190m2+90m2)/2*2.1m/2=2 982,000 [A]; výkop+sjezd pro zhotovení horní řady samozávrtných mikropilot (1140m2+640m2)/2*5m+(730m2+200m2)/2*5m/2-(190m2+90m2)/2*2.1m/2=5 465,500 [B]; výkop+sjezd pro zhotovení dolní řady samozávrtných mikropilot (490m2+240m2)/2*2m+240m2*1.5m/2=910,000 [C]; výkop pro zhotovení založení nového jezového pole 22,50=22,500 [D] POHOZ DNA A SVAHŮ Z KAMENIVA DRCENÉHO pol.č.46452; odstranění zpevněných dočasných ploch POZN: Zrušení odlehčovací stoky a zřízení čerpací jímky+čerpání viz ZOV POZN: Odstranění vozovokových vrstev a svodel viz SO 05 Komunikace" Celkem: A+B+C+D=9 380,000 [E] V tř. I předpoklad 90%: 9380,00m3*0,90=8 442,000 [F]
11 | 13183.a |  | HLOUBENÍ JAM ZAPAŽ I NEPAŽ TŘ II ODVOZNÁ VZDÁLENOST DLE MOŽNOSTÍ UCHAZEČE | M3 | 938 |  | 0 | 21 | 0
Celkový výkop dle položky 13173, tř. II předpoklad 10%: 9380,00m3*0,10=938,000 [A]
12 | 17120 |  | ULOŽENÍ SYPANINY DO NÁSYPŮ A NA SKLÁDKY BEZ ZHUTNĚNÍ | M3 | 9417.303 |  | 0 | 21 | 0
uložení nevhodné zeminy na skládku dle položky 13173: 9380,00m3=9 380,000 [A] uložení nevhodné zeminy z vrtů pilot dle položky 26115: 528,00*(3,14*0,15*0,15)=37,303 [B] Celkem: A+B=9 417,303 [C]
|  | 1 | Zemní práce |  |  |  | 0 |  | 0
|  | 2 | Základy
13 | 227831.a |  | MIKROPILOTY KOMPLET D DO 150MM NA POVRCHU SAMOZÁVRTNÉ MIKROPILOTY | M | 230 |  | 0 | 21 | 0
(8.3m+9,70m)*7ks=126,000 [A]; vrty pro samozávrtné mikropiloty pod jezovým pilířem - horní řada (8.3m+4,70m)*8ks=104,000 [B]; vrty pro samozávrtné mikropiloty pod jezovým pilířem - dolní řada Celkem: A+B=230,000 [C]
14 | 227831R |  | MIKROPILOTY KOMPLET D DO 150MM NA POVRCHU - PŘEDTÍŽENÍ Položka zahrnuje předtížení mikropiloty na předepsané zatížení v předepsaných zatěžovacích stupních. Součástí položky jsou všechny pomocné konstrukce a práce. | KS | 8 |  | 0 | 21 | 0
8ks=8,000 [A]; předtížení dolní řady samozávrtných mikropilot - např. pomocí hydraulických lisů opřených do ukotvených ocelových konzol
15 | 227851 |  | MIKROPILOTY KOMPLET D DO 300MM NA POVRCHU TRUBKOVÉ MIKROPILOTY | M | 552 |  | 0 | 21 | 0
11.5m*48ks=552,000 [A]; založení nového jezového pole
16 | 227851R |  | MIKROPILOTY KOMPLET D DO 300MM NA POVRCHU - PŘEDTÍŽENÍ Položka zahrnuje předtížení mikropiloty na předepsané zatížení v předepsaných zatěžovacích stupních. Součástí položky jsou všechny pomocné konstrukce a práce. | KS | 48 |  | 0 | 21 | 0
48ks=48,000 [A]; předtížení trubkových mikropilot - např. pomocí roznášecího ocelového roštu a silničních panelů"
17 | 23117A |  | ŠTĚTOVÉ STĚNY BERANĚNÉ Z KOVOVÝCH DÍLCŮ TRVALÉ (PLOCHA) včetně spřahujících prvků v místě obetonávky | M2 | 80 |  | 0 | 21 | 0
8m*10m=80,000 [A]; těsnící štětovnicová stěna
18 | 26115 |  | VRTY PRO KOTVENÍ, INJEKTÁŽ A MIKROPILOTY NA POVRCHU TŘ. I D DO 300MM | M | 528 |  | 0 | 21 | 0
11m*48ks=528,000 [A]; vrty pro trubkové mikropiloty pod novým jezovým polem
19 | 261516 |  | VRTY PRO KOTV, INJEKT, MIKROPIL NA POVRCHU TŘ V D DO 80MM | M | 38.96 |  | 0 | 21 | 0
0.37m*4*2=2,960 [A]; vrty pro ukotvení kotevních prvků v otvoru pro čep segmentu 6.0m*6=36,000 [B]; vrty pro tyčové kotvy zesílení prahu Celkem: A+B=38,960 [C]
20 | 26153 |  | VRTY PRO KOTVENÍ, INJEKTÁŽ A MIKROPILOTY NA POVRCHU TŘ. V D DO 150MM | M | 111.57 |  | 0 | 21 | 0
9.7m*7ks=67,900 [A]; vrty pro samozávrtné mikropiloty v jezovém pilíři - horní řada 4.7m*8ks=37,600 [B]; vrty pro samozávrtné mikropiloty v jezovém pilíři - dolní řada 2*3*0.23m=1,380 [C]; vrty pro kabely na stávajícím říčním pilíři 3*0.23m+4*1.0m=4,690 [D]; vrty pro kabely na stávajícím levobřežním pilíři Celkem: A+B+C+D=111,570 [E]
21 | 261913 |  | VRTY PRO KOTVENÍ A INJEKTÁŽ TŘ V A VI NA POVRCHU D DO 25MM | M | 252.45 |  | 0 | 21 | 0
789ks*0.3m+31ks*0.25m+20ks*0.25m=249,450 [A]; pro spřažení přibetonávky pilíře 30ks*0.1m=3,000 [B]; pro kotevní trny dobetonávky dilatace předprsí Celkem: A+B=252,450 [C]
22 | 285392.a |  | DODATEČNÉ KOTVENÍ VLEPENÍM BETONÁŘSKÉ VÝZTUŽE D DO 16MM DO VRTŮ NEREZ KOTVA M12-160 VLELEPENÁ DO VRTU Ř 14 mm VČ. OCHRANNÉHO PROFILU | KUS | 464 |  | 0 | 21 | 0
(20.3m*0.08m)/0,15=10,827 [A]; v místě základové spáry ve styku přepadového tělesa se stávajícím pilířem (1.1m*4+1.43m+1.45m)/0,15=48,533 [B]; v místě kanalizace ve styku se stávajícím předprsním prahem (7.16m*2+4.8m)/0,15=127,467 [C]; v místě štětovnice (16m)/0,15=106,667 [D]; v místě předprsního prahu (3.5m+16m+3.5m+2.5m)/0,15=170,000 [E]; v místě ve styku s vývarem" Celkem: A+B+C+D+E=463,494 [F] 464ks=464,000 [G]
23 | 286643.a |  | KOTVY OCELOVÉ TYČOVÉ SN NA POVRCHU DÉLKY DO 6M ÚNOS DO 150KN | KUS | 6 |  | 0 | 21 | 0
6ks=6,000 [A]; tyčové kotvy pro zesílení prahu
24 | 288321 |  | TRYSKOVÁ INJEKTÁŽ D SLOUPU DO 800MM DL VRTU DO 6M NA POVRCHU | M3 | 235.41 |  | 0 | 21 | 0
13.3m2*17.7m=235,410 [A]; podchycení pilíře tryskovou injektáží (včetně vrtů)
|  | 2 | Základy |  |  |  | 0 |  | 0
|  | 3 | Svislé konstrukce
25 | 334325 |  | MOSTNÍ PILÍŘE A STATIVA ZE ŽELEZOVÉHO BETONU DO C30/37 (B37) | M3 | 1680.115 |  | 0 | 21 | 0
55.77m2*16.0m+58.42m2*0.68m+3.15m2*1.68m=937,338 [A]; přepadové těleso v novém poli 551.98m3=551,980 [B]; nový levobřežní pilíř (odečteno z 3D modelu - bez betonových zálivek strojní části) 0.61m2*1.37m+102.57m3+68.94m3=172,346 [C]; přibetonávka stávajícího levobřežního pilíře horní, boční a návodní strany (odečteno z 3D modelu - bez betonových zálivek strojní části) 0.61m2*0.84m=0,512 [D]; přibetonávka stávajícího říčního pilíře horního povrchu (odečteno z 3D modelu - bez betonových zálivek strojní části) 1.2m*1.2m*0.4m=0,576 [E]; zrušení šachet v místě vozovky na pilířích 0.73m3*2+2.03m3+2.24m3+4.45m3*2=14,630 [F]; zálivky strojní části v novém jezovém poli - boční štíty, dosedací práh segmentu, dosedací práh provizorního hrazení a otvory pro ukotvení čepů segmentu (odečteno z 3D modelu) 0.035m2*0.41m*8ks=0,115 [G]; podložiskové bločky 0.373m2*0.5m*3+0.3m2*0.5m+0.18m2*0.5m=0,800 [H]; dobetonování výklenků pro mikropiloty v místě dilatační spáry 0.235m2*7.16m=1,683 [I]; obetonávka v místě napojení štětovnicové stěny (4m+2m)*0.15m*0.15m=0,135 [J]; dobetonávka dilatace ve stávajícím předprsí POZN: Kapsy mostních závěrů budou vybetonovány v rámci SO 01.2 Prodloužení mostu" Celkem: A+B+C+D+E+F+G+H+I+J=1 680,115 [K]
26 | 334365 |  | VÝZTUŽ MOSTNÍCH PILÍŘŮ A STATIV Z OCELI 10505, B500B | T | 88.361 |  | 0 | 21 | 0
47028.7kg/1000=47,029 [A]; viz Výkres výztuže - přepadové těleso 28161.4kg/1000=28,161 [B]; viz Výkres výztuže - nový pilíř, část 4 13076.6kg/1000=13,077 [C]; viz Výkres výztuže - dobetonávka LR pilíře, část 3 28.9kg/1000=0,029 [D]; viz Výkres výztuže - dobetonávka PR pilíře 63.1kg/1000=0,063 [E]; viz Výkres založení - štětovnice 2.4kg/1000=0,002 [F]; kotevní trny dobetonávky dilatace ve stávajícím předprsí Celkem: A+B+C+D+E+F=88,361 [G]
27 | 334366 |  | VÝZTUŽ MOST PILÍŘŮ A STATIV Z KARI-SÍTÍ | T | 2.035 |  | 0 | 21 | 0
1080kg/1000=1,080 [A]; viz Výkres výztuže - nový pilíř, část 4 954.96kg/1000=0,955 [B]; viz Výkres výztuže - dobetonávka LR pilíře, část 3" Celkem: A+B=2,035 [C]
|  | 3 | Svislé konstrukce |  |  |  | 0 |  | 0
|  | 4 | Vodorovné konstrukce
28 | 420312 |  | PŘECHOD DESKY MOSTNÍCH OPĚR Z PROST BETONU DO C12/15 (B15) | M3 | 19.623 |  | 0 | 21 | 0
4.65m2*4.22m=19,623 [A]; přechodový blok
29 | 451312 |  | PODKLADNÍ A VÝPLŇOVÉ VRSTVY Z PROSTÉHO BETONU C12/15 | M3 | 113.005 |  | 0 | 21 | 0
23.3m*19.4m*0.15m=67,803 [A]; podkladní beton pod novým jezovým polem min. tl. 100 mm (uvažováno 150 mm) 23.3m*19.4m*1.0m*0,10=45,202 [B] předpokládaná lokální náhrada propustné soudržné zeminy v podloží nového jezového pole Celkem: A+B=113,005 [C]
30 | 45169.a |  | PODKL A VÝPLŇ VRSTVY ZE SPECIÁLNÍCH HMOT PRUŽNÁ PU PĚNA | M3 | 0.465 |  | 0 | 21 | 0
0.15m2*3.1m=0,465 [A]; vyplnění mezikruží chráničky kanalizace PU pěnou
31 | 46452 |  | POHOZ DNA A SVAHŮ Z KAMENIVA DRCENÉHO | M3 | 22.5 |  | 0 | 21 | 0
75m*3m*0.1m=22,500 [A]; zpevnění sjezdu
32 | 465512 |  | DLAŽBY Z LOMOVÉHO KAMENE NA MC | M3 | 42.4 |  | 0 | 21 | 0
2.65m2*16m=42,400 [A]; odláždění přepadového tělesa
|  | 4 | Vodorovné konstrukce |  |  |  | 0 |  | 0
|  | 6 | Úpravy povrchů, podlahy, výplně otvorů
33 | 626112 |  | REPROFILACE PODHLEDŮ, SVISLÝCH PLOCH SANAČNÍ MALTOU JEDNOVRST TL 20MM | M2 | 4.195 |  | 0 | 21 | 0
Lokální reprofilace povrchů v odhadovaném rozsahu cca 80% následujících ploch: 0.09m*0.325m+0.325m*(0.2m+0.4m)/2*2=0,224 [A]; drážka pro kabely na pravobřežním pilíři 0.57m2+0.325m*1.44m=1,038 [B]; plentovací zídka stávajícího říčního pilíře 0.3m*0.345m+0.345m*(0.3m+0.4m)/2*2+0.64m*0.2m+0.64m*(0.2m+0.4m)/2*2=0,857 [C]; drážky pro kabely na stávajícím říčním pilíři 0.3m*0.395m+0.395m*(0.3m+0.4m)/2*2+0.3m*1.0m+1.0m*(0.4m+0.2m)/2*2+0.09m*0.77m+0.77m*(0.4m+0.2m)/2*2=1,826 [D]; drážky pro kabely na stávajícím levobřežním pilíři 0.27m*1.1m=0,297 [E]; prodloužení drážky provizorního hrazení na stávajícím levobřežním pilíři (8.75m+11.29m)*0.05m=1,002 [F]; fabion ze sanační malty pro přetažení izolace dilatační spáry mezi pilířem a břehovými zdmi Celkem: A+B+C+D+E+F=5,244 [G] 5,244m2*0,80=4,195 [H]
34 | 62631 |  | SPOJOVACÍ MŮSTEK MEZI STARÝM A NOVÝM BETONEM | M2 | 318.844 |  | 0 | 21 | 0
Adhezní můstek pro sanační malty - 100% následujících ploch: 0.09m*0.325m+0.325m*(0.2m+0.4m)/2*2=0,224 [A]; drážka pro kabely na pravobřežním pilíři 0.57m2+0.325m*1.44m=1,038 [B]; plentovací zídka stávajícího říčního pilíře 0.3m*0.345m+0.345m*(0.3m+0.4m)/2*2+0.64m*0.2m+0.64m*(0.2m+0.4m)/2*2=0,857 [C]; drážky pro kabely na stávajícím říčním pilíři 0.3m*0.395m+0.395m*(0.3m+0.4m)/2*2+0.3m*1.0m+1.0m*(0.4m+0.2m)/2*2+0.09m*0.77m+0.77m*(0.4m+0.2m)/2*2=1,826 [D]; drážky pro kabely na stávajícím levobřežním pilíři 0.27m*1.1m=0,297 [E]; prodloužení drážky provizorního hrazení na stávajícím levobřežním pilíři Adhezní můstek pro zlepšení přilnavosti starého a nového betonu - 100% následujících ploch: (0.35m2*2+0.175m2+1m2)*15ks=28,125 [F]; kapsy pro samozávrtné mikropiloty 0.235m*0.3m*2+0.235m*4.04m+0.3m*4.04m=2,302 [G]; kapsa pro mostní závěr na pravobřežním pilíři 0.84m2=0,840 [H]; ubourání části horního povrchu stávajícího říčního pilíře v místě vozovky 0.875m2=0,875 [I]; část horního povrchu stávajícího levobřežního pilíře v místě vozovky 1.8m*1.9m+0.6m*1.8m*2+0.6m*1.9m*2=7,860 [J]; otvor pro ukotvení čepu segmentu na stávajícím levobřežním pilíři 221m2+11.44m*2.5m+10m*2.5m=274,600 [K]; rub a boční hrany (v místě stávajících břehových zdí) stávajícího levobřežního pilíře Celkem: A+B+C+D+E+F+G+H+I+J+K=318,844 [L]
35 | 62641 |  | SJEDNOCUJÍCÍ STĚRKA JEMNOU MALTOU TL CCA 2MM | M2 | 4.242 |  | 0 | 21 | 0
Sjednocující stěrka - 100% následujících ploch: 0.09m*0.325m+0.325m*(0.2m+0.4m)/2*2=0,224 [A]; drážka pro kabely na pravobřežním pilíři 0.57m2+0.325m*1.44m=1,038 [B]; plentovací zídka stávajícího říčního pilíře 0.3m*0.345m+0.345m*(0.3m+0.4m)/2*2+0.64m*0.2m+0.64m*(0.2m+0.4m)/2*2=0,857 [C]; drážky pro kabely na stávajícím říčním pilíři 0.3m*0.395m+0.395m*(0.3m+0.4m)/2*2+0.3m*1.0m+1.0m*(0.4m+0.2m)/2*2+0.09m*0.77m+0.77m*(0.4m+0.2m)/2*2=1,826 [D]; drážky pro kabely na stávajícím levobřežním pilíři 0.27m*1.1m=0,297 [E]; prodloužení drážky provizorního hrazení na stávajícím levobřežním pilíři Celkem: A+B+C+D+E=4,242 [F]
36 | 62651 |  | OCHRANA VÝZTUŽE PŘI DOSTATEČNÉM KRYTÍ | M2 | 2.25 |  | 0 | 21 | 0
0.15m2*15ks=2,250 [A]; ochrana obnažené výztuže epoxidovým nátěrem v místě výklenků samozávrtných mikropilot
37 | 62652 |  | OCHRANA VÝZTUŽE PŘI NEDOSTATEČNÉM KRYTÍ | M2 | 5.552 |  | 0 | 21 | 0
Ochrana obnažené výztuže epoxidovým nátěrem v odhadovaném rozsahu cca 2% následujících ploch: 0.09m*0.325m+0.325m*(0.2m+0.4m)/2*2=0,224 [A]; drážka pro kabely na pravobřežním pilíři 0.57m2+0.325m*1.44m; plentovací zídka stávajícího říčního pilíře 0.3m*0.345m+0.345m*(0.3m+0.4m)/2*2+0.64m*0.2m+0.64m*(0.2m+0.4m)/2*2=1,038 [B]; drážky pro kabely na stávajícím říčním pilíři 0.3m*0.395m+0.395m*(0.3m+0.4m)/2*2+0.3m*1.0m+1.0m*(0.4m+0.2m)/2*2+0.09m*0.77m+0.77m*(0.4m+0.2m)/2*2=1,826 [C]; drážky pro kabely na stávajícím levobřežním pilíři 0.27m*1.1m=0,297 [D]; prodloužení drážky provizorního hrazení na stávajícím levobřežním pilíři 221m2+11.44m*2.5m+10m*2.5m=274,600 [E]; rub a boční hrany (v místě stávajících břehových zdí) stávajícího levobřežního pilíře Celkem: A+B+C+D+E=277,985 [F] 277,615*0,02=5,552 [G]
38 | 62662 |  | INJEKTÁŽ TRHLIN TĚSNÍCÍ | M | 15 |  | 0 | 21 | 0
15m=15,000 [A]; těsnící injektáž trhlin (předpokládají se možné trhliny v patě levobřežního pilíře po odtěžení zeminy za rubem a výstavbě nového jezového pole)
39 | 62663 |  | INJEKTÁŽ TRHLIN SILOVĚ SPOJUJÍCÍ | M | 15 |  | 0 | 21 | 0
15m=15,000 [A]; injektáž trhlin se statickou funkcí (předpokládají se možné trhliny na rubu stávajícího levobřežního pilíře)
|  | 6 | Úpravy povrchů, podlahy, výplně otvorů |  |  |  | 0 |  | 0
|  | 7 | Přidružená stavební výroba
40 | 711111R |  | IZOLACE BĚŽNÝCH KONSTRUKCÍ PROTI ZEMNÍ VLHKOSTI PRŮŽNÝM HYDROIZOLAČNÍM DVOUSLOŽKOVÝM NÁTĚREM | M2 | 221 |  | 0 | 21 | 0
221m2=221,000 [A]; rub stávajícího levobřežního pilíře - pružný hydroizolační dvousložkový nátěr
41 | 711509 |  | OCHRANA IZOLACE NA POVRCHU TEXTILIÍ geotextilie min 500g/m2 | M2 | 229.44 |  | 0 | 21 | 0
221m2=221,000 [A]; geotextilie min 500g/m2 - na rubu pilíře 2.0m*4.22m=8,440 [B]; překrytí spáry dilatace na přechodovém bloku Celkem: A+B=229,440 [C]
42 | 78382 |  | NÁTĚRY BETON KONSTR TYP S2 (OS-B) | M2 | 6.127 |  | 0 | 21 | 0
Hydrofobizační nátěr - 100% následujících ploch: 0.09m*0.325m+0.325m*(0.2m+0.4m)/2*2=0,224 [A]; drážka pro kabely na pravobřežním pilíři 0.57m2+0.325m*1.44m=1,038 [B]; plentovací zídka stávajícího říčního pilíře 0.3m*0.345m+0.345m*(0.3m+0.4m)/2*2+0.64m*0.2m+0.64m*(0.2m+0.4m)/2*2=0,857 [C]; drážky pro kabely na stávajícím říčním pilíři 0.3m*0.395m+0.395m*(0.3m+0.4m)/2*2+0.3m*1.0m+1.0m*(0.4m+0.2m)/2*2+0.09m*0.77m+0.77m*(0.4m+0.2m)/2*2=1,826 [D]; drážky pro kabely na stávajícím levobřežním pilíři 0.27m*1.1m=0,297 [E]; prodloužení drážky provizorního hrazení na stávajícím levobřežním pilíři Hydrofobizační nátěr bočních hran pilířů: 0.47m*(1.44m+1.97m+0.6m)=1,885 [F]; v místě mostní římsy Celkem: A+B+C+D+E+F=6,127 [G]
43 | 78386 |  | NÁTĚRY BETON KONSTR TYP S9 (OS-E) | M2 | 32.874 |  | 0 | 21 | 0
(5.42m+13.6m+17.7m*5+17.85m+17.75m+14.07m+5.48m+1.7m)*0.2m=32,874 [A]; nátěry na rubu pracovních spar v místě styku se zeminou
|  | 7 | Přidružená stavební výroba |  |  |  | 0 |  | 0
|  | 8 | Potrubí
44 | 87627 |  | CHRÁNIČKY Z TRUB PLASTOVÝCH DN DO 100MM | M | 2.45 |  | 0 | 21 | 0
2.45m=2,450 [A]; kabelová chránička v novém levobřežním pilíři
45 | 87633 |  | CHRÁNIČKY Z TRUB PLASTOVÝCH DN DO 150MM | M | 37.23 |  | 0 | 21 | 0
0.55m*3+0.7m=2,350 [A]; kabelové chráničky v dobetonávce levého říčního pilíře 0.2m*3=0,600 [B]; prostupy pro kabelové chráničky v líci dobetonávky levého říčního pilíře 1.33m+1.53m+1.73m+0.87m+0.92m+8.52m*3+0.87m*2=33,680 [C]; kabelové chráničky v novém levobřežním pilíři 0.2m*3=0,600 [D]; prostupy pro kabelové chráničky v novém levobřežním pilíři Celkem: A+B+C+D=37,230 [E]
46 | 8763R |  | KABELOVÉ PLASTOVÉ ŠACHTY | KUS | 2 |  | 0 | 21 | 0
2ks=2,000 [A]; kabelové šachty (komory) 0.8x0.5x0.5m v horním povrchu nového levobřežního pilíře
47 | 87734 |  | CHRÁNIČKY PŮLENÉ Z TRUB PLAST DN DO 200MM | M | 0.6 |  | 0 | 21 | 0
0.6m=0,600 [A]; prostup kabelu VN v závěrné zdi nového levobřežního pilíře
48 | 87758 |  | CHRÁNIČKY PŮLENÉ Z TRUB PLAST DN DO 600MM | M | 3.1 |  | 0 | 21 | 0
3.1m=3,100 [A]; chránička kanalizace v části předprsního prahu pod dobetonávkou návodního pilíře (včetně těsnících manžet, stahovacích pásků a úpravy v místě napojení na stávající a nové konstrukce)
|  | 8 | Potrubí |  |  |  | 0 |  | 0
|  | 9 | Ostatní konstrukce a práce
49 | 9112B1 |  | ZÁBRADLÍ MOSTNÍ SE SVISLOU VÝPLNÍ - DODÁVKA A MONTÁŽ | M | 21.5 |  | 0 | 21 | 0
2.4m+4.5m*2+10.1m=21,500 [A]; zábradlí na pilířích včetně branek
50 | 9112B3 |  | ZÁBRADLÍ MOSTNÍ SE SVISLOU VÝPLNÍ - DEMONTÁŽ S PŘESUNEM | M | 2.5 |  | 0 | 21 | 0
2.5m=2,500 [A]; odstranění části zábradlí na stávajícím levobřežním pilíři
51 | 919154 |  | ŘEZÁNÍ OCELOVÝCH PROFILŮ PRŮŘEZU DO 700MM2 | KUS | 6 |  | 0 | 21 | 0
6ks=6,000 [A]; seříznutí tyčových kotev zesílení prahu
52 | 93161 |  | MOSTNÍ ZÁVĚRY ELASTICKÉ PRŮŘEZU DO 0,015M2 | M | 4.22 |  | 0 | 21 | 0
4.22m=4,220 [A]; elastický mostní závěr na přechodovém bloku
53 | 93650 |  | DROBNÉ DOPLŇK KONSTR KOVOVÉ | KG | 1289.93 |  | 0 | 21 | 0
824.36kg=824,360 [A]; zabetonované kotevní prvky (včetně pomocných konstrukcí pro osazení nebo jejich podlití) viz Výkres tvaru - kotevní prvky pro osazení strojní části 758.82kg-293.25kg=465,570 [B]; zabetonované části dosedacího prahu provizorního hrazení viz Výkres tvaru - kotevní prvky pro osazení strojní části" Celkem: A+B=1 289,930 [C]
54 | 936501 |  | DROBNÉ DOPLŇK KONSTR KOVOVÉ NEREZ | KG | 293.25 |  | 0 | 21 | 0
293.25kg=293,250 [A]; zabetonované části dosedacího prahu provizorního hrazení viz Výkres tvaru - kotevní prvky pro osazení strojní části
55 | 936501R |  | SMYKOVÉ TRNY - NEREZ | KG | 16 |  | 0 | 21 | 0
16ks=16,000 [A]; zabetonované smykové trny viz Výkres tvaru - detaily pracovních a dilatačních spar POZN: V rámci tohoto objektu budou osazeny do jezového pilíře pouzdra smykových trnů. Smykové trny budou do pouzder zasunuty před jejich zabetonováním v rámci souvisejících stavebních objektů břehových zdí."
56 | 938543 |  | OČIŠTĚNÍ BETON KONSTR OTRYSKÁNÍM TLAK VODOU DO 1000 BARŮ | M2 | 318.844 |  | 0 | 21 | 0
(0.35m2*2+0.175m2+1m2)*15ks=28,125 [A]; kapsy pro samozávrtné mikropiloty 0.235m*0.3m*2+0.235m*4.04m+0.3m*4.04m=2,302 [B]; kapsa pro mostní závěr na pravobřežním pilíři 0.09m*0.325m+0.325m*(0.2m+0.4m)/2*2=0,224 [C]; drážka pro kabely na pravobřežním pilíři 0.84m2=0,840 [D]; ubourání části horního povrchu stávajícího říčního pilíře v místě vozovky 0.57m2+0.325m*1.44m=1,038 [E]; plentovací zídka stávajícího říčního pilíře 0.3m*0.345m+0.345m*(0.3m+0.4m)/2*2+0.64m*0.2m+0.64m*(0.2m+0.4m)/2*2=0,857 [F]; drážky pro kabely na stávajícím říčním pilíři 0.875m2=0,875 [G]; část horního povrchu stávajícího levobřežního pilíře v místě vozovky 0.3m*0.395m+0.395m*(0.3m+0.4m)/2*2+0.3m*1.0m+1.0m*(0.4m+0.2m)/2*2+0.09m*0.77m+0.77m*(0.4m+0.2m)/2*2=1,826 [H]; drážky pro kabely na stávajícím levobřežním pilíři 1.8m*1.9m+0.6m*1.8m*2+0.6m*1.9m*2=7,860 [I]; otvor pro ukotvení čepu segmentu na stávajícím levobřežním pilíři 0.27m*1.1m=0,297 [J]; prodloužení drážky provizorního hrazení na stávajícím levobřežním pilíři 221m2+11.44m*2.5m+10m*2.5m=274,600 [K]; rub a boční hrany (v místě stávajících břehových zdí) stávajícího levobřežního pilíře Celkem: A+B+C+D+E+F+G+H+I+J+K=318,844 [L]
57 | 93857 |  | BROUŠENÍ BETON KONSTR | M2 | 3.668 |  | 0 | 21 | 0
0.35m*0.5m*15ks=2,625 [A]; v místě kotvení samozávrtných mikropilot 0.57m2=0,570 [B]; v místě ubourání části plentovací zídky stávajícího říčního pilíře 0.27m*1.1m=0,297 [C]; v místě prodloužení drážky provizorního hrazení na stávajícím levobřežním pilíři 0.4m*0.02m*22=0,176 [D]; zbroušení hran vrtů pro prostupy kabelů Celkem: A+B+C+D=3,668 [E]
58 | 96815 |  | VYSEKÁNÍ OTVORŮ, KAPES, RÝH V ŽELEZOBETONOVÉ KONSTRUKCI | M3 | 8.421 |  | 0 | 21 | 0
0.35m2*0.5m*15ks=2,625 [A]; vysekání kapes pro samozávrtné mikropiloty 0.235m*0.3m*4.04m=0,285 [B]; vysekání kapsy pro mostní závěr na pravobřežním pilíři 0.09m*0.325m*(0.2m+0.4m)/2=0,009 [C]; vysekání drážky pro kabely na pravobřežním pilíři 0.84m2*1.44m=1,210 [D]; ubourání části horního povrchu stávajícího říčního pilíře v místě vozovky 0.57m2*0.325m=0,185 [E]; ubourání části plentovací zídky stávajícího říčního pilíře 0.3m*0.345m*(0.3m+0.4m)/2+0.64m*0.2m*(0.2m+0.4m)/2=0,075 [F]; vysekání drážek pro kabely na stávajícím říčním pilíři 0.875m2*1.97m=1,724 [G]; ubourání části horního povrchu stávajícího levobřežního pilíře v místě vozovky 0.3m*0.395m*(0.3m+0.4m)/2+0.3m*1.0m*(0.4m+0.2m)/2+0.09m*0.77m*(0.4m+0.2m)/2=0,152 [H]; vysekání drážek pro kabely na stávajícím levobřežním pilíři 1.8m*1.9m*0.6m=2,052 [I]; vysekání otvrou pro ukotvení čepu segmentu na stávajícím levobřežním pilíři 0.27m*1.1m*0.35m=0,104 [J]; prodloužení drážky provizorního hrazení na stávajícím levobřežním pilíři POZN: Vybourání stávajících mostních závěrů je součástí SO 01.2 Prodloužení mostu Celkem: A+B+C+D+E+F+G+H+I+J=8,421 [K]
|  | 9 | Ostatní konstrukce a práce |  |  |  | 0 |  | 0
|  |  | C e l k e m |  |  |  | 0 |  | 0

## SO 01.4
Aspe
Příloha k formuláři pro ocenění nabídky
Stavba |  | 14UL01014 | BEČVA, JEZ HRANICE - ZKAPACITNĚNÍ JEZU A RYBÍ PŘECHOD
číslo a název SO |  | SO 01 | NOVÉ JEZOVÉ POLE
číslo a název rozpočtu: |  | SO 01.4 | STROJOVNY A PROVOZNÍ OBJEKT (PO)
Poř. č.pol. | Kód položky | Varianta položky | Název položky | jednotka | Počet jednotek | CENA |  | Sazba | DPH
[6 empty] | jednotková | celkem | DPH
1 | 2 | 3 | 4 | 5 | 6 | 7 | 8
|  | 3 | Svislé a kompletní konstrukce
1 | 311238650 |  | Zdivo nosné TI z cihel broušených s vniřní izolací tl 300 mm U=0,22W/m2K na maltu Zdivo nosné jednovrstvé z cihel děrovaných tepelně izolačních broušené, s integrovanou vnitřní izolací z hydrofobizované minerální vlny lepené celoplošně tenkovrstvou maltou, součinitel prostupu tepla U = 0,22, tl. zdiva 300 mm | M2 | 95.648 |  | 0 | 21 | 0
1.5.2 - 1NP (3,20*2+1,65*4)*2,90=37,700 [A] odpočet otvorů -(1,55*2,07+0,90*2,07+1,10*0,70*4ks)=-8,152 [B] 1.5.2 - 2NP (3,20*2+7,40*2)*2,30=48,760 [C] odpočet otvorů -(0,80*1,20*10ks + 3,70*1,20*2ks)=-18,480 [D] 1.5.4 - 1NP (2,50*2+5,80*2)*2,90=48,140 [E] odpočet otvorů -(1,55*2,07+0,90*2,07+2,50*2,90)=-12,322 [F] Celkem: A+B+C+D+E+F=95,646 [G]
2 | 317168131 |  | Překlad keramický vysoký v 23,8 cm dl 125 cm Překlady keramické vysoké osazené do maltového lože, šířky překladu 7 cm výšky 23,8 cm, délky 125 cm | KUS | 6 |  | 0 | 21 | 0
1.5.2 - dveře 800 3ks=3,000 [A] 1.5.4 - dveře 800 3ks=3,000 [B] Celkem: A+B=6,000 [C]
3 | 317168133 |  | Překlad keramický vysoký v 23,8 cm dl 175 cm Překlady keramické vysoké osazené do maltového lože, šířky překladu 7 cm výšky 23,8 cm, délky 175 cm | KUS | 6 |  | 0 | 21 | 0
1.5.2 - dveře 1450 3ks=3,000 [A] 1.5.4 - dveře 1450 3ks=3,000 [B] Celkem: A+B=6,000 [C]
4 | 317941123.a |  | Osazování ocelových válcovaných nosníků I, IE, U, UE nebo L do č 22 vč. jejich ukotvení do stěny, k ocelovému rámu nebo k ztužujícímu věnci | T | 0.105 |  | 0 | 21 | 0
0.105t=0,105 [A]
5 | 130107460.a |  | ocel profilová IPE, v jakosti 11 375, h=140 mm vč. povrchové úpravy | T | 0.105 |  | 0 | 21 | 0
1.5.2 4,80*12,90kg/m/1000=0,062 [A] 1.5.4 3,30*12,90kg/m/1000=0,043 [B] Celkem: A+B=0,105 [C]
6 | 130107460.b |  | D+M ruční pojezd + kladkostroj | KS | 2 |  | 0 | 21 | 0
dle tab zámečnických prvků 2ks=2,000 [A]
7 | 317998113 |  | Tepelná izolace mezi překlady v 24 cm z polystyrénu tl 80 mm Izolace tepelná mezi překlady z pěnového polystyrénu výšky 24 cm, tloušťky 80 mm | M | 6 |  | 0 | 21 | 0
1.5.2 1ks*1,25 + 1ks*1,75=3,000 [A] 1.5.4 1ks*1,25 + 1ks*1,75=3,000 [B] Celkem: A+B=6,000 [C]
8 | 342248112 |  | Příčky tl 115 mm pevnosti P 10 na MVC Příčky jednoduché z cihel děrovaných spojených na pero a drážku klasických na maltu MVC, pevnost cihel P 10, tl. příčky 115 mm | M2 | 8 |  | 0 | 21 | 0
1.5.4 - 2NP (1,75+1,80)*2,72 - odpočet otvorů (0,80*2,07)=8,000 [A]
9 | 355000 |  | D+M ocelového rámu (ukotvení OSB stěny) vč. kotvení, povrchové úpravy a tepelné izolace -materiál pozink kompletní specifikace dle výpisu zámečnických výrobků | KPL | 1 |  | 0 | 21 | 0
dle tab zámečnických prvků - ukotvení osb stěny 1kpl=1,000 [A]
|  | 3 | Svislé a kompletní konstrukce |  |  |  | 0 |  | 0
|  | 4 | Vodorovné konstrukce
10 | 411321515 |  | Stropy deskové ze ŽB tř. C 20/25 Stropy z betonu železového (bez výztuže) stropů deskových, plochých střech, desek balkonových, desek hřibových stropů včetně hlavic hřibových sloupů tř. C 20/25 | M3 | 11.172 |  | 0 | 21 | 0
1.5.2 (8,00*3,00*0,25) + (8,00*3,00*0,15) - schodiště (3,14*0,85*0,85*0,25)=9,033 [A] 1.5.4 (6,20*2,30*0,15)=2,139 [B] Celkem: A+B=11,172 [C]
11 | 411351101 |  | Zřízení bednění stropů deskových Bednění stropů, kleneb nebo skořepin bez podpěrné konstrukce stropů deskových, balkonových nebo plošných konzol plné, rovné, popř. s náběhy zřízení | M2 | 55.58 |  | 0 | 21 | 0
1.5.2 (5,80*2,60 + 2*1,60*3,20) + (7,40*2,60)=44,560 [A] 1.5.4 (5,80*1,90)=11,020 [B] Celkem: A+B=55,580 [C]
12 | 411351102 |  | Odstranění bednění stropů deskových Bednění stropů, kleneb nebo skořepin bez podpěrné konstrukce stropů deskových, balkonových nebo plošných konzol plné, rovné, popř. s náběhy odstranění | M2 | 55.58 |  | 0 | 21 | 0
dle zřízení bednění stropů deskových 55,58m2=55,580 [A]
13 | 411354173 |  | Zřízení podpěrné konstrukce stropů v do 4 m pro zatížení do 12 kPa Podpěrná konstrukce stropů výšky do 4 m se zesílením dna bednění na výměru m2 půdorysu pro zatížení betonovou směsí a výztuží přes 5 do 12 kPa zřízení | M2 | 55.58 |  | 0 | 21 | 0
dle zřízení bednění stropů deskových 55,58m2=55,580 [A]
14 | 411354174 |  | Odstranění podpěrné konstrukce stropů v do 4 m pro zatížení do 12 kPa Podpěrná konstrukce stropů výšky do 4 m se zesílením dna bednění na výměru m2 půdorysu pro zatížení betonovou směsí a výztuží přes 5 do 12 kPa odstranění | M2 | 55.58 |  | 0 | 21 | 0
dle zřízení bednění stropů deskových 55,58m2=55,580 [A]
15 | 411361821 |  | Výztuž stropů betonářskou ocelí 10 505 Výztuž stropů prostě uložených, vetknutých, spojitých, deskových, trámových (žebrových, kazetových), s keramickými a jinými vložkami, konsolových nebo balkonových, hřibových včetně hlavic hřibových sloupů, plochých střech a pro zavěšení železobetonových p | T | 0.778 |  | 0 | 21 | 0
(385.20kg+2*161.20kg)*1.10/1000=0,778 [A]
16 | 417321414 |  | Ztužující pásy a věnce ze ŽB tř. C 20/25 Ztužující pásy a věnce z betonu železového (bez výztuže) tř. C 20/25 | M3 | 4.196 |  | 0 | 21 | 0
1.5.2 - 1NP (3,00*2+6,00*2)*0,20*0,30=1,080 [A] 1.5.2 - 2NP (3,00*2+7,60*2)*0,20*0,50=2,120 [B] 1.5.4 - 1NP (2,30*2+6,00*2)*0,20*0,30=0,996 [C] Celkem: A+B+C=4,196 [D]
17 | 417351115 |  | Zřízení bednění ztužujících věnců Bednění bočnic ztužujících pásů a věnců včetně vzpěr zřízení | M2 | 48.73 |  | 0 | 21 | 0
1.5.2 - 1NP (5,80*2+2,60*2)*0,30 + (6,20*2+3,00*2)*0,45=13,320 [A] 1.5.2 - 2NP (7,40*2+2,60*2)*0,50 + (7,80*2+3,00*2)*0,65=24,040 [B] 1.5.4 - 1NP (5,80*2+1,90*2)*0,30 + (6,20*2+1,30*2)*0,45=11,370 [C] Celkem: A+B+C=48,730 [D]
18 | 417351116 |  | Odstranění bednění ztužujících věnců Bednění bočnic ztužujících pásů a věnců včetně vzpěr odstranění | M2 | 48.73 |  | 0 | 21 | 0
dle zřízení bednění ztuž. věnců 48,73m2=48,730 [A]
19 | 417361821 |  | Výztuž ztužujících pásů a věnců betonářskou ocelí 10 505 Výztuž ztužujících pásů a věnců z betonářské oceli 10 505 (R) nebo BSt 500 | T | 0.734 |  | 0 | 21 | 0
1.5.2 - 1NP 1,08m3*222kg/m3/1000=0,240 [A] 1.5.2 - 2NP 2,12m3*129kg/m3/1000=0,273 [B] 1.5.4 - 1NP 0,996m3*222kg/m3/1000=0,221 [C] Celkem: A+B+C=0,734 [D]
|  | 4 | Vodorovné konstrukce |  |  |  | 0 |  | 0
|  | 6 | Úpravy povrchů, podlahy a osazování výplní
20 | 611131101 |  | Cementový postřik vnitřních stropů nanášený celoplošně ručně Podkladní a spojovací vrstva vnitřních omítaných ploch cementový postřik nanášený ručně celoplošně stropů | M2 | 45.01 |  | 0 | 21 | 0
pod omítku stropů 45,010m2=45,010 [A]
21 | 611321141 |  | Vápenocementová omítka štuková dvouvrstvá vnitřních stropů rovných nanášená ručně Omítka vápenocementová vnitřních ploch nanášená ručně dvouvrstvá, tloušťky jádrové omítky do 10 mm a tloušťky štuku do 3 mm štuková vodorovných konstrukcí stropů rovných | M2 | 45.01 |  | 0 | 21 | 0
1.5.2 - 1NP+2NP 15,08m2+16,10m2+2,81m2=33,990 [A] 1.5.2 - 1NP 11,02m2=11,020 [B] Celkem: A+B=45,010 [C]
22 | 612131101 |  | Cementový postřik vnitřních stěn nanášený celoplošně ručně Podkladní a spojovací vrstva vnitřních omítaných ploch cementový postřik nanášený ručně celoplošně stěn | M2 | 122.102 |  | 0 | 21 | 0
pod omítku stěn 112,042m2+10,06m2=122,102 [A]
23 | 612142001 |  | Potažení vnitřních stěn sklovláknitým pletivem vtlačeným do tenkovrstvé hmoty Potažení vnitřních ploch pletivem v ploše nebo pruzích, na plném podkladu sklovláknitým vtlačením do tmelu stěn | M2 | 3.12 |  | 0 | 21 | 0
přechody beton / keramika (zdivo) 1.5.2 (2,60*2+0,50*4+1,40*4+1,60)*0,15=2,160 [A] přechody beton / keramika (zdivo) 1.5.4 (6,40)*0,15=0,960 [B] Celkem: A+B=3,120 [C]
24 | 612321141 |  | Vápenocementová omítka štuková dvouvrstvá vnitřních stěn nanášená ručně Omítka vápenocementová vnitřních ploch nanášená ručně dvouvrstvá, tloušťky jádrové omítky do 10 mm a tloušťky štuku do 3 mm štuková svislých konstrukcí stěn | M2 | 112.042 |  | 0 | 21 | 0
1.5.2 - 1NP (2,60*2+1,65*4)*3,13 - (1,55*2,07+0,90*2,07+4*1,10*0,70)=28,783 [A] 1.5.2 - 2NP (7,40*2+2,60*2+1,75*2+1,80*2)*2,60 - (2*0,80*2,07+0,80*1,20*10+3,70*1,20*2) =48,668 [B] 1.5.2 - 1NP (5,80*2+1,90*2)*3,13 - (1,55*2,07+0,90*2,07+1,10*0,70*2+2,50*2,80)=34,591 [C] Celkem: A+B+C=112,042 [D]
25 | 612331121 |  | Cementová omítka hladká jednovrstvá vnitřních stěn nanášená ručně Omítka cementová vnitřních ploch nanášená ručně jednovrstvá, tloušťky do 10 mm hladká svislých konstrukcí stěn | M2 | 10.06 |  | 0 | 21 | 0
1.5.2 - pod obklad 10,06m2=10,060 [A]
26 | 622142001 |  | Potažení vnějších stěn sklovláknitým pletivem vtlačeným do tenkovrstvé hmoty Potažení vnějších ploch pletivem v ploše nebo pruzích, na plném podkladu sklovláknitým vtlačením do tmelu stěn | M2 | 91.916 |  | 0 | 21 | 0
1.5.5 - 1NP (3,20*2+6,40*2)*3,40 - (1,55*2,07+0,90*2,07+1,10*0,82*4+2,50*2,80*2)=42,601 [A] 1.5.5 - 1NP 3,70*6,40+3,40*6,40+2*2,50*(3,40+3,70)/2 - (1,55*2,07+0,90*2,07+1,10*0,82*2+2,50*2,80)=49,315 [B] Celkem: A+B=91,916 [C]
27 | 622143001 |  | Montáž omítkových plastových nebo pozinkovaných soklových profilů Montáž omítkových profilů plastových nebo pozinkovaných, upevněných vtlačením do podkladní vrstvy nebo přibitím soklových | M | 24.6 |  | 0 | 21 | 0
1.5.2 2*(3,20+6,40) - (1,55+0,90+2*2,50)=11,750 [A] 1.5.4 2*(2,50+6,40) - (1,55+0,90+2,50)=12,850 [B] Celkem: A+B=24,600 [C]
28 | 553430100 |  | profil omítkový soklový pro omítky venkovní 14 mm | M | 25.83 |  | 0 | 21 | 0
24.60m=24,600 [A] A * 1.05Koeficient množství=25,830 [B]
29 | 622143003 |  | Montáž omítkových plastových nebo pozinkovaných rohových profilů s tkaninou Montáž omítkových profilů plastových nebo pozinkovaných, upevněných vtlačením do podkladní vrstvy nebo přibitím rohových s tkaninou | M | 52.64 |  | 0 | 21 | 0
1.5.2 - EXT 4*3,13=12,520 [A] 1.5.2 - INT 4*3,40=13,600 [B] 1.5.4 - EXT 2*3,60+2*3,40=14,000 [C] 1.5.4 - INT 4*3,13=12,520 [D] Celkem: A+B+C+D=52,640 [E]
30 | 590514860 |  | lišta rohová PVC 10/15 cm s tkaninou 2,5 m | M | 55.272 |  | 0 | 21 | 0
52.64m=52,640 [A] A * 1.05Koeficient množství=55,272 [B]
31 | 622273201 |  | Montáž odvětrávané fasády stěn na hliníkový obousměrný rošt bez tepelné izolace Montáž zavěšené odvětrávané fasády na hliníkové nosné konstrukci z fasádních desek na dvousměrné nosné konstrukci opláštění připevněné mechanickým skrytým spojem, (zadní uchycení ) opláštění stěn bez tepelné izolace | M2 | 33.04 |  | 0 | 21 | 0
1.5.2 (2*8,00+2*3,20)*2,30 - (10*0,80*1,20+2*3,70*1,20)=33,040 [A]
32 | 622273231 |  | Montáž odvětrávané fasády stěn na hliníkový obousměrný rošt izolace tl. 100 mm Montáž zavěšené odvětrávané fasády na hliníkové nosné konstrukci z fasádních desek na dvousměrné nosné konstrukci opláštění připevněné mechanickým skrytým spojem, (zadní uchycení ) opláštění stěn 100 mm s vložením tepelné izolace, tloušťky | M2 | 21.28 |  | 0 | 21 | 0
1.5.2 8,00*(1,10+0,80)+2*3,20*(1,10+0,80)/2 =21,280 [A]
33 | 591551000.a |  | deska fasádní tl. 8 mm probarvená a povrchově barvená deska vláknocementová fasádní probarvená a povrchově barvená 1192 × 2500 mm tl. 8 mm | M2 | 67.9 |  | 0 | 21 | 0
bez tepelné izolace - 1.5.2 (2*8,00+2*3,20)*2,30 - (10*0,80*1,20+2*3,70*1,20)=33,040 [A] s tepelnou izolací - 1.5.2 8,00*(1,10+0,80)+2*3,20*(1,10+0,80)/2 =21,280 [B] Celkem: A+B=54,320 [C] C * 1.25Koeficient množství=67,900 [D]
34 | 622274011 |  | Montáž profilů rohových nebo do spár odvětrávané fasády na kovový rošt Montáž profilů zavěšené odvětrávané fasády rohových nebo do spár, na rošt kovový | M | 87.98 |  | 0 | 21 | 0
12.18+52.40+23.40=87,980 [A]
35 | 591551850 |  | profil hliníkový tl. 0,7 mm, délka 3 m rohový vnější | KUS | 12 |  | 0 | 21 | 0
dolní okraj 8,00*2+3,30*2=22,600 [A] svislé 2*2,90+2*3,20=12,200 [B] Celkem: A+B=34,800 [C] 34.80/3=11.60 12ks=12,000 [D]
36 | 591551870 |  | profil hliníkový tl. 0,7 mm, délka 3 m pro vodorovné spáry | KUS | 18 |  | 0 | 21 | 0
dlouhé strany 8,00*4+1,40*4=37,600 [A] krátké strany 3,30*4+1,60*1=14,800 [B] Celkem: A+B=52,400 [C] 52.40/3=18 18ks=18,000 [D]
37 | 591551880 |  | profil hliníkový tl. 0,7 mm, délka 3 m pro svislé spáry | KUS | 8 |  | 0 | 21 | 0
dlouhé strany (2,90*2+1,50*2) + (3,20*2+1,80*2)=18,800 [A] krátké strany 3,00+1,60=4,600 [B] Celkem: A+B=23,400 [C] 23.4/3=7.8 8ks=8,000 [D]
38 | 622531031 |  | Tenkovrstvá silikonová zrnitá omítka tl. 3,0 mm včetně penetrace vnějších stěn Omítka tenkovrstvá silikonová vnějších ploch probarvená, včetně penetrace podkladu zrnitá, tloušťky 3,0 mm stěn | M2 | 91.916 |  | 0 | 21 | 0
1.5.5 - 1NP (3,20*2+6,40*2)*3,40 - (1,55*2,07+0,90*2,07+1,10*0,82*4+2,50*2,80*2)=42,601 [A] 1.5.5 - 1NP 3,70*6,40+3,40*6,40+2*2,50*(3,40+3,70)/2 - (1,55*2,07+0,90*2,07+1,10*0,82*2+2,50*2,80)=49,315 [B] Celkem: A+B=91,916 [C]
39 | 629991011 |  | Zakrytí výplní otvorů a svislých ploch fólií přilepenou lepící páskou Zakrytí vnějších ploch před znečištěním včetně pozdějšího odkrytí výplní otvorů a svislých ploch fólií přilepenou lepící páskou | M2 | 48.18 |  | 0 | 21 | 0
1.5.2 - okna z obou stran 2*((4*1,10*0,85)+(10*0,80*1,20+2*3,70*1,20))=44,440 [A] 1.5.4 - okna z obou stran 2*(2*1,10*0,85)=3,740 [B] Celkem: A+B=48,180 [C]
40 | 629995101 |  | Očištění vnějších ploch tlakovou vodou Očištění vnějších ploch tlakovou vodou omytím | M2 | 28 |  | 0 | 21 | 0
1.5.2 - očištění plochy po demolici 4,00*7,00=28,000 [A]
41 | 631311115 |  | Mazanina tl do 80 mm z betonu prostého bez zvýšených nároků na prostředí tř. C 20/25 Mazanina z betonu prostého bez zvýšených nároků na prostředí tl. přes 50 do 80 mm tř. C 20/25 | M3 | 0.946 |  | 0 | 21 | 0
1.5.2 - dle tab místností (16,10m2+2,81m2)*0,05=0,946 [A]
42 | 631311125 |  | Mazanina tl do 120 mm z betonu prostého bez zvýšených nároků na prostředí tř. C 20/25 Mazanina z betonu prostého bez zvýšených nároků na prostředí tl. přes 80 do 120 mm tř. C 20/25 | M3 | 2.61 |  | 0 | 21 | 0
1.5.2 15,08m2*0,10=1,508 [A] 1.5.4 11,02m2*0,10=1,102 [B] Celkem: A+B=2,610 [C]
43 | 631319011 |  | Příplatek k mazanině tl do 80 mm za přehlazení povrchu Příplatek k cenám mazanin za úpravu povrchu mazaniny přehlazením, mazanina tl. přes 50 do 80 mm | M3 | 0.946 |  | 0 | 21 | 0
dle mazaniny tl. do 80mm 0,946m3=0,946 [A]
44 | 631319022 |  | Příplatek k mazanině tl do 120 mm za přehlazení s poprášením cementem Příplatek k cenám mazanin za úpravu povrchu mazaniny přehlazením s poprášením cementem pro konečnou úpravu, mazanina tl. přes 80 do 120 mm (20 kg/m3) | M3 | 2.61 |  | 0 | 21 | 0
dle mazaniny tl. do 120mm 2,61m3=2,610 [A]
45 | 631319171 |  | Příplatek k mazanině tl do 80 mm za stržení povrchu spodní vrstvy před vložením výztuže Příplatek k cenám mazanin za stržení povrchu spodní vrstvy mazaniny latí před vložením výztuže nebo pletiva pro tl. obou vrstev mazaniny přes 50 do 80 mm | M3 | 0.946 |  | 0 | 21 | 0
dle mazaniny tl. do 80mm 0,946m3=0,946 [A]
46 | 631319173 |  | Příplatek k mazanině tl do 120 mm za stržení povrchu spodní vrstvy před vložením výztuže Příplatek k cenám mazanin za stržení povrchu spodní vrstvy mazaniny latí před vložením výztuže nebo pletiva pro tl. obou vrstev mazaniny přes 80 do 120 mm | M3 | 2.61 |  | 0 | 21 | 0
dle mazaniny tl. do 120mm 2,61m3=2,610 [A]
47 | 631362021 |  | Výztuž mazanin svařovanými sítěmi Kari Výztuž mazanin ze svařovaných sítí z drátů typu KARI | T | 0.138 |  | 0 | 21 | 0
mazanina tl 50mm - dle tab místností. KARI 100/100/5 hmotnost 3.08kg/m2 (16,10m2+2,81m2)*3,08/1000=0,058 [A] dle mazaniny tl. do 120mm 2,61m3/0,1*3,08/1000=0,080 [B] Celkem: A+B=0,138 [C]
48 | 634111113 |  | Obvodová dilatace pružnou těsnicí páskou v 80 mm mezi stěnou a mazaninou Obvodová dilatace mezi stěnou a mazaninou pružnou těsnicí páskou výšky 80 mm | M | 20 |  | 0 | 21 | 0
1.5.2-2np 2*7,40+2*2,60=20,000 [A]
49 | 634111114 |  | Obvodová dilatace pružnou těsnicí páskou v 100 mm mezi stěnou a mazaninou Obvodová dilatace mezi stěnou a mazaninou pružnou těsnicí páskou výšky 100 mm | M | 14.8 |  | 0 | 21 | 0
1.5.2-1np 2*2,60=5,200 [A] 1.5.4-1np 2*1,90+5,80=9,600 [B] Celkem: A+B=14,800 [C]
50 | 642942611 |  | Osazování zárubní nebo rámů dveřních kovových do 2,5 m2 na montážní pěnu Osazování zárubní nebo rámů kovových dveřních lisovaných nebo z úhelníků bez dveřních křídel, na montážní pěnu, plochy otvoru do 2,5 m2 | KUS | 3 |  | 0 | 21 | 0
3ks=3,000 [A]
51 | 553311020 |  | zárubeň ocelová pro běžné zdění H 95 700 L/P | KUS | 1 |  | 0 | 21 | 0
1.5.2 - 2NP 1ks=1,000 [A]
52 | 553311040 |  | zárubeň ocelová pro běžné zdění H 95 800 L/P | KUS | 2 |  | 0 | 21 | 0
1.5.2 1ks=1,000 [A] 1.5.4 1ks=1,000 [B] Celkem: A+B=2,000 [C]
53 | 642942721 |  | Osazování zárubní nebo rámů dveřních kovových do 4 m2 na montážní pěnu Osazování zárubní nebo rámů kovových dveřních lisovaných nebo z úhelníků bez dveřních křídel, na montážní pěnu, plochy otvoru přes 2,5 do 4,5 m2 | KUS | 2 |  | 0 | 21 | 0
2ks=2,000 [A]
54 | 553311110 |  | zárubeň ocelová pro běžné zdění H 95 1450 dvoukřídlá | KUS | 2 |  | 0 | 21 | 0
1.5.2 1ks=1,000 [A] 1.5.4 1ks=1,000 [B] Celkem: A+B=2,000 [C]
|  | 6 | Úpravy povrchů, podlahy a osazování výplní |  |  |  | 0 |  | 0
|  | 711 | Izolace proti vodě, vlhkosti a plynům
55 | 711191001 |  | Provedení adhezního můstku na vodorovné ploše Provedení nátěru adhezního můstku na ploše vodorovné V | M2 | 18.91 |  | 0 | 21 | 0
1.5.2 - dle tab místností (16,10m2+2,81m2)=18,910 [A]
56 | 585812200.a |  | můstek adhezní bal. 10 kg můstek adhezní pod izolační a vyrovnávací lepící hmoty bal. 10 kg | KG | 2.231 |  | 0 | 21 | 0
2,231=2,231 [A]
142 | 998711102 |  | Přesun hmot tonážní pro izolace proti vodě, vlhkosti a plynům v objektech výšky do 12 m Přesun hmot pro izolace proti vodě, vlhkosti a plynům stanovený z hmotnosti přesunovaného materiálu vodorovná dopravní vzdálenost do 50 m v objektech výšky přes 6 do 12 m | T | 0.002 |  | 0 | 21 | 0
|  | 711 | Izolace proti vodě, vlhkosti a plynům |  |  |  | 0 |  | 0
|  | 713 | Izolace tepelné
57 | 713121111 |  | Montáž izolace tepelné podlah volně kladenými rohožemi, pásy, dílci, deskami 1 vrstva Montáž tepelné izolace podlah rohožemi, pásy, deskami, dílci, bloky (izolační materiál ve specifikaci) kladenými volně jednovrstvá | M2 | 18.91 |  | 0 | 21 | 0
1.5.2 - dle tab místností (16,10m2+2,81m2)=18,910 [A]
58 | 283723060 |  | deska z pěnového polystyrenu EPS 100 S 1000 x 500 x 60 mm deska z pěnového polystyrenu pro trvalé zatížení v tlaku (max. 2000 kg/m2) 1000 x 500 x 60 mm | M2 | 19.288 |  | 0 | 21 | 0
19,288=19,288 [A]
59 | 713131141 |  | Montáž izolace tepelné stěn a základů lepením celoplošně rohoží, pásů, dílců, desek Montáž tepelné izolace stěn rohožemi, pásy, deskami, dílci, bloky (izolační materiál ve specifikaci) lepením celoplošně | M2 | 27.135 |  | 0 | 21 | 0
27.135m2=27,135 [A]
60 | 283723080 |  | deska z pěnového polystyrenu EPS 100 S 1000 x 500 x 80 mm deska z pěnového polystyrenu pro trvalé zatížení v tlaku (max. 2000 kg/m2) 1000 x 500 x 80 mm | M2 | 48.032 |  | 0 | 21 | 0
1.5.2 - okolo věnce (3,00*2+6,20*2)*0,60 + 2NP (8*1,06+8*0,85+2*2,80m2)=31,920 [A] 1.5.4 - okolo věnce 6,20*1,00+6,20*0,85 + 2*1,85m2=15,170 [B] Celkem: A+B=47,090 [C] C * 1.02Koeficient množství=48,032 [D]
61 | 713151111 |  | Montáž izolace tepelné střech šikmých kladené volně mezi krokve rohoží, pásů, desek Montáž tepelné izolace střech šikmých rohožemi, pásy, deskami (izolační materiál ve specifikaci) kladenými volně mezi krokve | M2 | 51.6 |  | 0 | 21 | 0
(34.40+17.20)m2=51,600 [A]
62 | 631507940.a |  | plsť skelná 5000 x 1200 tl.100 mm plsť skelná pro izolaci mezi krokve la = 0,036 W/mK 5000 x 1200 tl.100 mm | M2 | 35.088 |  | 0 | 21 | 0
1.5.2 2,70*8,00=21,600 [A] 1.5.4 2,00*6,40=12,800 [B] Celkem: A+B=34,400 [C] C * 1.02Koeficient množství=35,088 [D]
63 | 631507980.a |  | plsť skelná 5000 x 1200 tl.180 mm plsť skelná pro izolaci mezi krokve la = 0,036 W/mK 5000 x 1200 tl.180 mm | M2 | 17.544 |  | 0 | 21 | 0
1.5.2 2,70*8,00/2=10,800 [A] 1.5.4 2,00*6,40/2=6,400 [B] Celkem: A+B=17,200 [C] C * 1.02Koeficient množství=17,544 [D]
64 | 713291333 |  | Montáž izolace tepelné parotěsné zábrany podlah folií Montáž tepelné izolace chlazených a temperovaných místností - doplňky a konstrukční součásti parotěsné zábrany podlah fólií | M2 | 42.2 |  | 0 | 21 | 0
1.5.2 3,40*8,00=27,200 [A] 1.5.4 2,50*6,00=15,000 [B] Celkem: A+B=42,200 [C]
65 | 283292100.a |  | zábrana parotěsná | M2 | 48.53 |  | 0 | 21 | 0
48,530=48,530 [A]
143 | 998713102 |  | Přesun hmot tonážní pro izolace tepelné v objektech v do 12 m Přesun hmot pro izolace tepelné stanovený z hmotnosti přesunovaného materiálu vodorovná dopravní vzdálenost do 50 m v objektech výšky přes 6 m do 12 m | T | 0.659 |  | 0 | 21 | 0
|  | 713 | Izolace tepelné |  |  |  | 0 |  | 0
|  | 731 | Ústřední vytápění
66 | 73100000 |  | D+M elektrický topný panel s akumulací. Výkon 1200W 63x103x8cm | KS | 3 |  | 0 | 21 | 0
3ks=3,000 [A]
|  | 731 | Ústřední vytápění |  |  |  | 0 |  | 0
|  | 762 | Konstrukce tesařské
68 | 762081150 |  | Hoblování hraněného řeziva ve staveništní dílně Práce společné pro tesařské konstrukce hoblování hraněného řeziva přímo na staveništi | M3 | 2.051 |  | 0 | 21 | 0
0.424m3+0.783m3+0.844m3=2,051 [A]
69 | 762083121 |  | Impregnace řeziva proti dřevokaznému hmyzu, houbám a plísním máčením třída ohrožení 1 a 2 Práce společné pro tesařské konstrukce impregnace řeziva máčením proti dřevokaznému hmyzu, houbám a plísním, třída ohrožení 1 a 2 (dřevo v interiéru) | M3 | 2.051 |  | 0 | 21 | 0
0.424m3+0.783m3+0.844m3=2,051 [A]
70 | 762085112.a |  | D+M svorníků nebo šroubů | KUS | 28 |  | 0 | 21 | 0
kotvení pozednice 2*8ks + 2*6ks=28,000 [A]
71 | 762332131 |  | Montáž vázaných kcí krovů pravidelných z hraněného řeziva průřezové plochy do 120 cm2 Montáž vázaných konstrukcí krovů střech pultových, sedlových, valbových, stanových čtvercového nebo obdélníkového půdorysu, z řeziva hraněného průřezové plochy do 120 cm2 | M | 84.8 |  | 0 | 21 | 0
1.5.2 - laťování. latě po 0.5m 3,30*8,00/0,50=52,800 [A] 1.5.4 - laťování. latě po 0.5m 2,50*6,40/0,50=32,000 [B] Celkem: A+B=84,800 [C]
72 | 605120010 |  | řezivo jehličnaté hranol jakost I do 120 cm2 | M3 | 0.458 |  | 0 | 21 | 0
84.80*(0.05*0.10)=0,424 [A] A * 1.08Koeficient množství=0,458 [B]
73 | 762332132 |  | Montáž vázaných kcí krovů pravidelných z hraněného řeziva průřezové plochy do 224 cm2 Montáž vázaných konstrukcí krovů střech pultových, sedlových, valbových, stanových čtvercového nebo obdélníkového půdorysu, z řeziva hraněného průřezové plochy přes 120 do 224 cm2 | M | 28.8 |  | 0 | 21 | 0
1.5.2. - dřevěné hranoly 2*8,00=16,000 [A] 1.5.2. - dřevěné hranoly 2*6,40=12,800 [B] Celkem: A+B=28,800 [C]
74 | 605120110 |  | řezivo jehličnaté hranol jakost I nad 120 cm2 | M3 | 0.846 |  | 0 | 21 | 0
1.5.2. - dřevěné hranoly 8,00*(0,16*0,24)+8,00*(0,16*0,10)=0,435 [A] 1.5.2. - dřevěné hranoly 6,40*(0,16*0,24)+6,40*(0,16*0,10)=0,348 [B] Celkem: A+B=0,783 [C] C * 1.08Koeficient množství=0,846 [D]
75 | 762341250 |  | Montáž bednění střech rovných a šikmých sklonu do 60° z hoblovaných prken Bednění a laťování montáž bednění střech rovných a šikmých sklonu do 60 st. s vyřezáním otvorů z prken hoblovaných | M2 | 42.2 |  | 0 | 21 | 0
1.5.2 3,40*8,00=27,200 [A] 1.5.4 2,50*6,00=15,000 [B] Celkem: A+B=42,200 [C]
76 | 605151110 |  | řezivo jehličnaté boční prkno jakost I.-II. 2 - 3 cm | M3 | 0.912 |  | 0 | 21 | 0
42.20m2*0.02=0,844 [A] A * 1.08Koeficient množství=0,912 [B]
77 | 762395000 |  | Spojovací prostředky pro montáž krovu, bednění, laťování, světlíky, klíny Spojovací prostředky krovů, bednění a laťování, nadstřešních konstrukcí svory, prkna, hřebíky, pásová ocel, vruty | M3 | 2.051 |  | 0 | 21 | 0
dle vázaných kcí krovů 0,424m3+0,783m3=1,207 [A] dle bednění 0,844m3=0,844 [B] Celkem: A+B=2,051 [C]
144 | 998762102 |  | Přesun hmot tonážní pro kce tesařské v objektech v do 12 m Přesun hmot pro konstrukce tesařské stanovený z hmotnosti přesunovaného materiálu vodorovná dopravní vzdálenost do 50 m v objektech výšky přes 6 do 12 m | T | 1.269 |  | 0 | 21 | 0
|  | 762 | Konstrukce tesařské |  |  |  | 0 |  | 0
|  | 763 | Konstrukce suché výstavby
78 | 763711212 |  | Montáž dřevostaveb stěn a příček z panelů výšky do 10 m tl do 120 mm plochy do 10 m2 Montáž svislé konstrukce do 10 m výšky římsy stěny a příčky z panelů tl. přes 114 do 120 mm, plochy přes 3 do 10 m2 | M2 | 21 |  | 0 | 21 | 0
21.00m2=21,000 [A]
79 | 607262360.B |  | systémový stěnový panel (2xOSB +EPS) tl. 120mm | M2 | 21 |  | 0 | 21 | 0
1.5.2 2,50*2,80*2=14,000 [A] 1.5.4 2,50*2,80=7,000 [B] Celkem: A+B=21,000 [C]
145 | 998763201 |  | Přesun hmot procentní pro dřevostavby v objektech v do 12 m Přesun hmot pro dřevostavby stanovený procentní sazbou (%) z ceny vodorovná dopravní vzdálenost do 50 m v objektech výšky přes 6 do 12 m | % | 306.39 |  | 0 | 21 | 0
|  | 763 | Konstrukce suché výstavby |  |  |  | 0 |  | 0
|  | 764 | Konstrukce klempířské
80 | 764111641 |  | Krytina střechy rovné drážkováním ze svitků z Pz plechu s povrchovou úpravou rš 670 mm sklonu do 30° Krytina ze svitků nebo z taškových tabulí z pozinkovaného plechu s povrchovou úpravou s úpravou u okapů, prostupů a výčnělků střechy rovné drážkováním ze svitků rš 670 mm, sklon střechy do 30 st. | M2 | 45.25 |  | 0 | 21 | 0
1.5.2 3,50*8,10=28,350 [A] 1.5.4 2,60*6,50=16,900 [B] Celkem: A+B=45,250 [C]
81 | 764212634 |  | Oplechování štítu závětrnou lištou z Pz s povrchovou úpravou rš 330 mm Oplechování střešních prvků z pozinkovaného plechu s povrchovou úpravou štítu závětrnou lištou rš 330 mm | M | 12.5 |  | 0 | 21 | 0
dle tab. klempířských prvků - K04 12,50m=12,500 [A]
82 | 764212634.a |  | Oplechování štítu závětrnou lištou z Pz s povrchovou úpravou rš 315 mm Oplechování střešních prvků z pozinkovaného plechu s povrchovou úpravou štítu závětrnou lištou rš 315 mm | M | 14.6 |  | 0 | 21 | 0
dle tab. klempířských prvků - K03 14,60m=14,600 [A]
83 | 764212664.a |  | Oplechování rovné okapové hrany z Pz s povrchovou úpravou rš 315 mm Oplechování střešních prvků z pozinkovaného plechu s povrchovou úpravou okapu okapovým plechem střechy rovné rš 315 mm | M | 14.6 |  | 0 | 21 | 0
dle tab. klempířských prvků - K01 14,60m=14,600 [A]
84 | 764216603.a |  | Oplechování rovných parapetů mechanicky kotvené z Pz s povrchovou úpravou rš 240 mm Oplechování parapetů z pozinkovaného plechu s povrchovou úpravou rovných mechanicky kotvené, bez rohů rš 240 mm | M | 6.6 |  | 0 | 21 | 0
dle tab. klempířských prvků - K11 6,60m=6,600 [A]
85 | 764216604.a |  | Oplechování rovných parapetů mechanicky kotvené z Pz s povrchovou úpravou rš 280 mm Oplechování parapetů z pozinkovaného plechu s povrchovou úpravou rovných mechanicky kotvené, bez rohů rš 280 mm | M | 15.4 |  | 0 | 21 | 0
dle tab. klempířských prvků - K10 15,40m=15,400 [A]
86 | 764511602.a |  | Žlab podokapní půlkruhový z Pz s povrchovou úpravou rš 300 mm Žlab podokapní z pozinkovaného plechu s povrchovou úpravou včetně háků a čel půlkruhový rš 300 mm | M | 14.6 |  | 0 | 21 | 0
dle tab. klempířských prvků - K02 14,60m=14,600 [A]
87 | 764511642 |  | Kotlík oválný (trychtýřový) pro podokapní žlaby z Pz s povrchovou úpravou 330/100 mm Žlab podokapní z pozinkovaného plechu s povrchovou úpravou včetně háků a čel kotlík oválný (trychtýřový), rš žlabu/průměr svodu 330/100 mm | KUS | 2 |  | 0 | 21 | 0
dle tab. klempířských prvků - K05 2ks=2,000 [A]
88 | 764518622.a |  | Svody kruhové včetně objímek, kolen, odskoků, čistících kusů z Pz s povrchovou úpravou průměru 100 mm Svod z pozinkovaného plechu s upraveným povrchem včetně objímek, kolen, odskoků a čistících kusů kruhový, průměru 100 mm | M | 10.2 |  | 0 | 21 | 0
dle tab. klempířských prvků - K09 10,20m=10,200 [A]
146 | 998764102 |  | Přesun hmot tonážní pro konstrukce klempířské v objektech v do 12 m Přesun hmot pro konstrukce klempířské stanovený z hmotnosti přesunovaného materiálu vodorovná dopravní vzdálenost do 50 m v objektech výšky přes 6 do 12 m | T | 0.572 |  | 0 | 21 | 0
|  | 764 | Konstrukce klempířské |  |  |  | 0 |  | 0
|  | 765 | Krytina skládaná
89 | 765191011 |  | Montáž pojistné hydroizolační fólie kladené ve sklonu do 30° volně na krokve Montáž pojistné hydroizolační fólie kladené ve sklonu přes 20 st. volně na krokve | M2 | 42.2 |  | 0 | 21 | 0
1.5.2 3,40*8,00=1,500 [A] 1.5.4 2,50*6,00=1,500 [B] Celkem: A+B=3,000 [C]
90 | 283292930.a |  | kontaktní pojistná hydroizolační folie | M2 | 46.42 |  | 0 | 21 | 0
46,420=46,420 [A]
147 | 998765102 |  | Přesun hmot tonážní pro krytiny skládané v objektech v do 12 m Přesun hmot pro krytiny skládané stanovený z hmotnosti přesunovaného materiálu vodorovná dopravní vzdálenost do 50 m na objektech výšky přes 6 do 12 m | T | 0.006 |  | 0 | 21 | 0
|  | 765 | Krytina skládaná |  |  |  | 0 |  | 0
|  | 766 | Konstrukce truhlářské
91 | 7666000 |  | D+M poklopu u vnitřního schodiště - průměr 1700mm -panel z 2xOSB desek tl 12mm + tepelná izolace tl 60mm kompletní specifikace dle výpisu truhlářskách výrobků | KUS | 1 |  | 0 | 21 | 0
T02 1ks=1,000 [A]
92 | 766660001 |  | Montáž dveřních křídel otvíravých 1křídlových š do 0,8 m do ocelové zárubně Montáž dveřních křídel dřevěných nebo plastových otevíravých do ocelové zárubně povrchově upravených jednokřídlových, šířky do 800 mm | KUS | 1 |  | 0 | 21 | 0
1=1,000 [A]
93 | 611601560.a |  | dveře dřevěné vnitřní hladké plné 1křídlové laminovaný povrch buk 70x197 cm vč. kování a větrací mřížky hliníkové Kování - dveře standardní bezpečnost, systémové závěsy uložené na kuličkových ložiskách - z vnitřní strany klika, z vnější strany klika - zámek - s cylindrickou oboustrannou vložkou kompletní specifikace dle výpisu dveří | KUS | 1 |  | 0 | 21 | 0
1.5.2 - 2NP 1ks=1,000 [A]
94 | 766694111 |  | Montáž parapetních desek dřevěných nebo plastových šířky do 30 cm délky do 1,0 m Montáž ostatních truhlářských konstrukcí parapetních desek dřevěných nebo plastových šířky do 300 mm, délky do 1000 mm | KUS | 6 |  | 0 | 21 | 0
6ks=6,000 [A]
95 | 766694112 |  | Montáž parapetních desek dřevěných nebo plastových šířky do 30 cm délky do 1,6 m Montáž ostatních truhlářských konstrukcí parapetních desek dřevěných nebo plastových šířky do 300 mm, délky přes 1000 do 1600 mm | KUS | 6 |  | 0 | 21 | 0
6ks=6,000 [A]
96 | 766694114 |  | Montáž parapetních desek dřevěných nebo plastových šířky do 30 cm délky přes 2,6 m Montáž ostatních truhlářských konstrukcí parapetních desek dřevěných nebo plastových šířky do 300 mm, délky přes 2600 mm | KUS | 2 |  | 0 | 21 | 0
dle tab oken 2ks=2,000 [A]
97 | 607941000 |  | deska parapetní dřevotřísková vnitřní 0,15 x 1 m | M | 22.8 |  | 0 | 21 | 0
dle výpisu truhlářských výrobků 22,80m=22,800 [A]
148 | 998766202 |  | Přesun hmot procentní pro konstrukce truhlářské v objektech v do 12 m Přesun hmot pro konstrukce truhlářské stanovený procentní sazbou (%) z ceny vodorovná dopravní vzdálenost do 50 m v objektech výšky přes 6 do 12 m | % | 153.798 |  | 0 | 21 | 0
|  | 766 | Konstrukce truhlářské |  |  |  | 0 |  | 0
|  | 767 | Konstrukce zámečnické
67 | 7600 |  | D+M přístřešku nad vstup - ocelová kce, výplň sklo kalené, tvrzené, tl. 10 mm, čiré kompletní specifikace dle výpisu zámečnických výrobků | KPL | 1 |  | 0 | 21 | 0
98 | 767210123.a |  | D+M schodiště ocelového vřetenového vč. zábradlí -materiál kce - nerez, stupně z kompozitového roštu kompletní specifikace dle výpisu zámečnických výrobků | KPL | 1 |  | 0 | 21 | 0
1.5.2- Z03 1ks=1,000 [A]
99 | 767610117 |  | Montáž oken jednoduchých pevných do zdiva plochy do 2,5 m2 Montáž oken jednoduchých z hliníkových nebo ocelových profilů pevných do zdiva, plochy přes 1,5 do 2,5 m2 | M2 | 6.528 |  | 0 | 21 | 0
4*(2*0.68*1.20)=6,528 [A]
100 | 553415220.a |  | okno hliníkové s fixním zasklením zdvojené rohové 2*(680 x 1200 mm) -roh tvořen společným rámem dvou okenních výplní kompletní specifikace dle výpisu oken | KUS | 4 |  | 0 | 21 | 0
dle výpisu oken - OH04 4ks=4,000 [A]
101 | 767610126 |  | Montáž oken jednoduchých otevíravých do zdiva plochy do 1,5 m2 Montáž oken jednoduchých z hliníkových nebo ocelových profilů otevíravých nebo výklopných do zdiva, plochy přes 0,6 do 1,5 m2 | M2 | 7.332 |  | 0 | 21 | 0
6*(1.10*0.82)=5,412 [A] 2*(0.8*1.20)=1,920 [B] Celkem: A+B=7,332 [C]
102 | 553417430.a |  | okno hliníkové sklopné jednokřídlové 1100 x 820 mm kompletní specifikace dle výpisu oken | KUS | 6 |  | 0 | 21 | 0
dle výpisu oken - OH01 6ks=6,000 [A]
103 | 553417430.c |  | okno hliníkové otevíravě sklopné jednokřídlové 800 x 1200 mm kompletní specifikace dle výpisu oken | KUS | 2 |  | 0 | 21 | 0
dle výpisu oken - OH03 2ks=2,000 [A]
104 | 767610128 |  | Montáž oken jednoduchých otevíravých do zdiva plochy přes 2,5 m2 Montáž oken jednoduchých z hliníkových nebo ocelových profilů otevíravých nebo výklopných do zdiva, plochy přes 2,5 m2 | M2 | 8.88 |  | 0 | 21 | 0
2*4.44m2=8,880 [A]
105 | 553417430.b |  | okno hliníkové otevíravě sklopné ztrojené 3*(1100 x 1200 mm) propojené pevným okenním rámem š. 200mm -soubor tří totožných okenních výplní v řadě, propojené plným okenním rámem šíře 200 mm, samostatná okna v části dovnitř výklopná a otevíravá kompletní specifikace dle výpisu oken | KUS | 2 |  | 0 | 21 | 0
dle výpisu oken - OH02 2ks=2,000 [A]
106 | 767640111 |  | Montáž dveří ocelových vchodových jednokřídlových bez nadsvětlíku Montáž dveří ocelových vchodových jednokřídlových bez nadsvětlíku | KUS | 2 |  | 0 | 21 | 0
2ks=2,000 [A]
107 | 553411550.a |  | dveře ocelové exteriérové zateplené jednokřídlé 80 x 197 cm vč. povrchové úpravy a kování Kování - dveře standardní bezpečnost, systémové závěsy uložené na kuličkových ložiskách, pojistné čepy proti vysazení -panikové kování (paniková klika), z vnitřní strany klika, z vnější strany koule - zámek - s cylindrickou oboustrannou vložkou kompletní specifikace dle výpisu dveří | KUS | 2 |  | 0 | 21 | 0
1.5.2 - D02 1ks=1,000 [A] 1.5.4 - D02 1ks=1,000 [B] Celkem: A+B=2,000 [C]
108 | 767640221 |  | Montáž dveří ocelových vchodových dvoukřídlových bez nadsvětlíku Montáž dveří ocelových vchodových dvoukřídlové bez nadsvětlíku | KUS | 2 |  | 0 | 21 | 0
2ks=2,000 [A]
109 | 553411590.a |  | dveře ocelové exteriérové zateplené dvoukřídlé 145 x 197 cm vč. povrchové úpravy a kování Kování - dveře standardní bezpečnost, systémové závěsy uložené na kuličkových ložiskách, pojistné čepy proti vysazení -panikové kování (paniková klika), z vnitřní strany klika, z vnější strany koule - zámek - s cylindrickou oboustrannou vložkou kompletní specifikace dle výpisu dveří | KUS | 2 |  | 0 | 21 | 0
1.5.2 - D01 1ks=1,000 [A] 1.5.4 - D01 1ks=1,000 [B] Celkem: A+B=2,000 [C]
110 | 767662110.a |  | D+M pochozího roštu vč. kotvení a zábradlí | KPL | 1 |  | 0 | 21 | 0
dle tab zámečnických prvků - Z01+Z02 1kpl=1,000 [A]
149 | 998767202 |  | Přesun hmot procentní pro zámečnické konstrukce v objektech v do 12 m Přesun hmot pro zámečnické konstrukce stanovený procentní sazbou (%) z ceny vodorovná dopravní vzdálenost do 50 m v objektech výšky přes 6 do 12 m | % | 9071.003 |  | 0 | 21 | 0
|  | 767 | Konstrukce zámečnické |  |  |  | 0 |  | 0
|  | 771 | Podlahy z dlaždic
111 | 771414112 |  | Montáž soklíků pórovinových rovných flexibilní lepidlo v do 90 mm Montáž soklíků pórovinových lepených flexibilním lepidlem rovných výšky přes 65 do 90 mm | M | 21 |  | 0 | 21 | 0
1.5.2 - 2NP 2*7,40+2*2,60+1,00=1,500 [A]
112 | 597613250.a |  | sokl keramický podlahy dle výběru investora | KUS | 52.8 |  | 0 | 21 | 0
48ks=48,000 [A] A * 1.1Koeficient množství=52,800 [B]
113 | 771574113 |  | Montáž podlah keramických režných hladkých lepených flexibilním lepidlem do 12 ks/m2 Montáž podlah z dlaždic keramických lepených flexibilním lepidlem režných nebo glazovaných hladkých přes 9 do 12 ks/ m2 | M2 | 18.91 |  | 0 | 21 | 0
1.5.2 - dle tab místností 16,10m2+2,81m2=1,500 [A]
114 | 597611100.a |  | dlaždice keramické dle výběru investora | M2 | 20.801 |  | 0 | 21 | 0
20,801=20,801 [A]
150 | 998771102 |  | Přesun hmot tonážní pro podlahy z dlaždic v objektech v do 12 m Přesun hmot pro podlahy z dlaždic stanovený z hmotnosti přesunovaného materiálu vodorovná dopravní vzdálenost do 50 m v objektech výšky přes 6 do 12 m | T | 0.491 |  | 0 | 21 | 0
|  | 771 | Podlahy z dlaždic |  |  |  | 0 |  | 0
|  | 781 | Dokončovací práce - obklady
115 | 781474114 |  | Montáž obkladů vnitřních keramických hladkých do 22 ks/m2 lepených flexibilním lepidlem Montáž obkladů vnitřních stěn z dlaždic keramických lepených flexibilním lepidlem režných nebo glazovaných hladkých přes 19 do 22 ks/m2 | M2 | 10.06 |  | 0 | 21 | 0
1.5.2 - M202 (2*1,65+2*1,70 - 0,70-0,47-0,50)*2,00=10,060 [A]
116 | 597610390.a |  | obkládačky keramické dle výběru investora | M2 | 11.066 |  | 0 | 21 | 0
11,066=11,066 [A]
151 | 998781102 |  | Přesun hmot tonážní pro obklady keramické v objektech v do 12 m Přesun hmot pro obklady keramické stanovený z hmotnosti přesunovaného materiálu vodorovná dopravní vzdálenost do 50 m v objektech výšky přes 6 do 12 m | T | 0.17 |  | 0 | 21 | 0
|  | 781 | Dokončovací práce - obklady |  |  |  | 0 |  | 0
|  | 783 | Dokončovací práce - nátěry
117 | 783164101 |  | Základní jednonásobný olejový nátěr truhlářských konstrukcí Základní nátěr truhlářských konstrukcí jednonásobný olejový | M2 | 21 |  | 0 | 21 | 0
OSB panely 21,00m2=21,000 [A]
118 | 783167101 |  | Krycí jednonásobný olejový nátěr truhlářských konstrukcí Krycí nátěr truhlářských konstrukcí jednonásobný olejový | M2 | 42 |  | 0 | 21 | 0
OSB panely - 2x krycí nátěr 2*21,00m2=42,000 [A]
119 | 783314201 |  | Základní antikorozní jednonásobný syntetický standardní nátěr zámečnických konstrukcí Základní antikorozní nátěr zámečnických konstrukcí jednonásobný syntetický standardní | M2 | 5.04 |  | 0 | 21 | 0
ocelové zárubně 2*(0,80+2*2,00)*0,20 + 1*(0,70+2*2,00)*0,20 + 2*(1,45+2*2,00)*0,20=5,040 [A]
120 | 783315101 |  | Mezinátěr jednonásobný syntetický standardní zámečnických konstrukcí Mezinátěr zámečnických konstrukcí jednonásobný syntetický standardní | M2 | 5.04 |  | 0 | 21 | 0
dle základního antikoroz nátěru 5,04m2=5,040 [A]
121 | 783317101 |  | Krycí jednonásobný syntetický standardní nátěr zámečnických konstrukcí Krycí nátěr (email) zámečnických konstrukcí jednonásobný syntetický standardní | M2 | 5.04 |  | 0 | 21 | 0
dle základního antikoroz nátěru 5,04m2=5,040 [A]
122 | 783823131 |  | Penetrační akrylátový nátěr hladkých, tenkovrstvých zrnitých nebo štukových omítek Penetrační nátěr omítek hladkých omítek hladkých, zrnitých tenkovrstvých nebo štukových stupně členitosti 1 a 2 akrylátový | M2 | 157.052 |  | 0 | 21 | 0
štuková omítka - strop 45,010m2=45,010 [A] štuková omítka - stěny 112,042m2=112,042 [B] Celkem: A+B=157,052 [C]
123 | 783827421 |  | Krycí dvojnásobný akrylátový nátěr omítek stupně členitosti 1 a 2 Krycí (ochranný ) nátěr omítek dvojnásobný hladkých omítek hladkých, zrnitých tenkovrstvých nebo štukových stupně členitosti 1 a 2 akrylátový | M2 | 157.052 |  | 0 | 21 | 0
dle penetrace omítek 157,052m2=157,052 [A]
124 | 783897607 |  | Příplatek k cenám dvojnásobného krycího nátěru omítek za barevné provedení v odstínu světlém Krycí (ochranný ) nátěr omítek Příplatek k cenám za provádění barevného nátěru v odstínu světlém dvojnásobného | M2 | 157.052 |  | 0 | 21 | 0
dle penetrace omítek 157,052m2=157,052 [A]
125 | 783913151 |  | Penetrační syntetický nátěr hladkých betonových podlah Penetrační nátěr betonových podlah hladkých (z pohledového nebo gletovaného betonu, stěrky apod.) syntetický | M2 | 26.1 |  | 0 | 21 | 0
1.5.2 15,08m2=15,080 [A] 1.5.4 11,02m2=11,020 [B] Celkem: A+B=26,100 [C]
126 | 783927151 |  | Krycí jednonásobný akrylátový nátěr betonové podlahy Krycí (uzavírací) nátěr betonových podlah jednonásobný akrylátový | M2 | 26.1 |  | 0 | 21 | 0
dle penetrační nátěr bet. podlah 26,10m2=26,100 [A]
|  | 783 | Dokončovací práce - nátěry |  |  |  | 0 |  | 0
|  | 786 | Dokončovací práce - čalounické úpravy
127 | 786627121.a |  | D+M lamelové žaluzie venkovní pro okna kovová - předokenní, materiál hliník vč. samonosné žaluziové schránky | M2 | 16.368 |  | 0 | 21 | 0
dle tab oken 2ks*(0,80*1,20)+4ks*2ks*(0,68*1,20)+2ks*3ks*(1,10*1,20)=16,368 [A]
152 | 998786202 |  | Přesun hmot procentní pro čalounické úpravy v objektech v do 12 m Přesun hmot pro čalounické úpravy stanovený procentní sazbou (%) z ceny vodorovná dopravní vzdálenost do 50 m v objektech výšky přes 6 do 12 m | % | 736.56 |  | 0 | 21 | 0
|  | 786 | Dokončovací práce - čalounické úpravy |  |  |  | 0 |  | 0
|  | 9 | Ostatní konstrukce a práce, bourání
128 | 946311131.a |  | Montáž lešení zavěšeného řadového trubkového zatížení tř. 3 do 200 kg/m2 v do 10 m vč. kotvení k betonovému pilíři Montáž zavěšeného řadového trubkového lešení šíře do 1,5 m s provozním zatížením tř. 3 přes 150 do 200 kg/m2, umístěného ve výšce do 10 m vč. kotvení k betonovému pilíři | M2 | 222.2 |  | 0 | 21 | 0
dle 1.5.2 3,80*(2*6,40+2*2,50)=67,640 [A] dle 1.5.4 6,90*(2*8,00+2*3,20)=154,560 [B] Celkem: A+B=222,200 [C]
129 | 946311231 |  | Příplatek k lešení zavěšenému řadovému trubkovému 200 kg/m2 v do 10 m za první a ZKD den použití Montáž zavěšeného řadového trubkového lešení šíře do 1,5 m Příplatek za první a každý další den použití lešení k ceně -1131 | M2 | 6666 |  | 0 | 21 | 0
dle zřízení lešení. předpoklad 30dní 222,20m2*30=6 666,000 [A]
130 | 946311831.a |  | Demontáž lešení zavěšeného řadového trubkového zatížení tř. 3 do 200 kg/m2 v do 10 m vč začištění otvorů pro kotvení na pilíři Demontáž zavěšeného řadového trubkového lešení šíře do 1,5 m s provozním zatížením tř. 3 přes 150 do 200 kg/m2, umístěného ve výšce do 10 m vč začištění otvorů pro kotvení na pilíři | M2 | 222.2 |  | 0 | 21 | 0
dle zřízení lešení 222,20m2=222,200 [A]
131 | 949101111 |  | Lešení pomocné pro objekty pozemních staveb s lešeňovou podlahou v do 1,9 m zatížení do 150 kg/m2 Lešení pomocné pracovní pro objekty pozemních staveb pro zatížení do 150 kg/m2, o výšce lešeňové podlahy do 1,9 m | M2 | 45.01 |  | 0 | 21 | 0
1.5.2 - dle tab místností 15,08m2+16,1m2+2,81m2=33,990 [A] 1.5.4 - dle tab místností 11,02m2=11,020 [B] Celkem: A+B=45,010 [C]
132 | 952901111 |  | Vyčištění budov bytové a občanské výstavby při výšce podlaží do 4 m Vyčištění budov nebo objektů před předáním do užívání budov bytové nebo občanské výstavby - zametení a umytí podlah, dlažeb, obkladů, schodů v místnostech, chodbách a schodištích, vyčištění a umytí oken, dveří s rámy, zárubněmi, umytí a vyčištění jiných z | M2 | 45.01 |  | 0 | 21 | 0
1.5.2 - dle tab místností 15,08m2+16,1m2+2,81m2=33,990 [A] 1.5.4 - dle tab místností 11,02m2=11,020 [B] Celkem: A+B=45,010 [C]
133 | 981011416 |  | Demolice budov zděných na MC nebo z betonu podíl konstrukcí do 35 % postupným rozebíráním Demolice budov postupným rozebíráním z cihel, kamene, tvárnic na maltu cementovou nebo z betonu prostého s podílem konstrukcí přes 30 do 35 % | M3 | 64.48 |  | 0 | 21 | 0
Bourání původní kce strojovny s PO vč. kovových lávek a zábradlí 6,40*2,50*4,03=64,480 [A]
134 | 9811 |  | Demontáž a zpětná montáž zvedacího mechanismu Demontáž a zpětná montáž zvedacího mechanismu | KPL | 1 |  | 0 | 21 | 0
dle 1.5.2 1kpl=1,000 [A]
135 | 9812 |  | Demontáž a zpětná montáž elektrorozvodny Demontáž a zpětná montáž elektrorozvodny | KPL | 1 |  | 0 | 21 | 0
dle 1.5.2 1kpl=1,000 [A]
136 | 985323112 |  | Spojovací můstek reprofilovaného betonu na cementové bázi tl 2 mm Spojovací můstek reprofilovaného betonu na cementové bázi, tloušťky 2 mm | M2 | 28 |  | 0 | 21 | 0
1.5.2 - očištěné plochy po demolici 4,00*7,00=28,000 [A]
|  | 9 | Ostatní konstrukce a práce, bourání |  |  |  | 0 |  | 0
|  | 997 | Přesun sutě
137 | 997006512 |  | Vodorovné doprava suti s naložením a složením na skládku do 1 km Vodorovná doprava suti na skládku s naložením na dopravní prostředek a složením přes 100 m do 1 km | T | 43.846 |  | 0 | 21 | 0
Celková suť 43,846t=43,846 [A]
138 | 997006519 |  | Příplatek k vodorovnému přemístění suti na skládku ZKD 1 km přes 1 km Vodorovná doprava suti na skládku s naložením na dopravní prostředek a složením Příplatek k ceně za každý další i započatý 1 km | T | 175.384 |  | 0 | 21 | 0
dle vodorovné dopravy suti do 1km. předpoklad skládky ve vzdálenosti 5km 43,846m3*4km=175,384 [A]
139 | 997013111 |  | Vnitrostaveništní doprava suti a vybouraných hmot pro budovy v do 6 m s použitím mechanizace Vnitrostaveništní doprava suti a vybouraných hmot vodorovně do 50 m svisle s použitím mechanizace pro budovy a haly výšky do 6 m | T | 43.846 |  | 0 | 21 | 0
Celková suť 43,846t=43,846 [A]
140 | 997013831 |  | Poplatek za uložení stavebního směsného odpadu na skládce (skládkovné) Poplatek za uložení stavebního odpadu na skládce (skládkovné) směsného | T | 43.846 |  | 0 | 21 | 0
dle vodorovné dopravy suti do 1km 43,846m3=43,846 [A]
|  | 997 | Přesun sutě |  |  |  | 0 |  | 0
|  | 998 | Přesun hmot
141 | 998011002 |  | Přesun hmot pro budovy zděné v do 12 m Přesun hmot pro budovy občanské výstavby, bydlení, výrobu a služby s nosnou svislou konstrukcí zděnou z cihel, tvárnic nebo kamene vodorovná dopravní vzdálenost do 100 m pro budovy výšky přes 6 do 12 m | T | 78.734 |  | 0 | 21 | 0
|  | 998 | Přesun hmot |  |  |  | 0 |  | 0
|  |  | C e l k e m |  |  |  | 0 |  | 0

## SO 01.5
Aspe
Příloha k formuláři pro ocenění nabídky
Stavba |  | 14UL01014 | BEČVA, JEZ HRANICE - ZKAPACITNĚNÍ JEZU A RYBÍ PŘECHOD
číslo a název SO |  | SO 01 | NOVÉ JEZOVÉ POLE
číslo a název rozpočtu: |  | SO 01.5 | PŘELOŽKA NN
Poř. č.pol. | Kód položky | Varianta položky | Název položky | jednotka | Počet jednotek | CENA |  | Sazba | DPH
[6 empty] | jednotková | celkem | DPH
1 | 2 | 3 | 4 | 5 | 6 | 7 | 8
|  | 7 | Přidružená stavební výroba
1 | 01 |  | Zemní kabel s PVC izolací a PVC pláštěm, 0,6/1 kV, Al, 1-AYKY-J 4x95 1-AYKY-J 4x95 | M | 140 |  | 0 | 21 | 0
140,00m=140,000 [A]
2 | 02 |  | Ukončení kabelu žíly do 95 mm2 | KS | 16 |  | 0 | 21 | 0
16ks=16,000 [A]
3 | 03 |  | AL kabelové oko 95mm2/M10 95x10 ALU | KS | 8 |  | 0 | 21 | 0
8ks=8,000 [A]
4 | 04 |  | Utěsňovací rozdělovací hlava pro kabely s PVC izolací 502K046/S | KS | 2 |  | 0 | 21 | 0
2ks=2,000 [A]
5 | 05 |  | Kabelová spojka NN pro kabely s PVC izolací, Al, 95mm2 POLJ-01/4X 70-120 | KS | 2 |  | 0 | 21 | 0
2ks=2,000 [A]
6 | 06 |  | Zkoušky kabelů silových | KS | 2 |  | 0 | 21 | 0
2ks=2,000 [A]
7 | 07 |  | Plochý vodič k uložení do země FeZn 30x4mm, St, žárově pozinkováno ponorem, dle ČSN EN 50164-2 5052 DIN 30X4 | M | 50 |  | 0 | 21 | 0
50,00m=50,000 [A]
8 | 08 |  | Tuhá dvouplášťová korugovaná chránička, Di 75mm, červená KD 09075 | M | 24 |  | 0 | 21 | 0
24,00m=24,000 [A]
9 | 09 |  | Ohebná dvouplášťová korugovaná chránička, Di 75mm, červená KF 09075 | M | 6 |  | 0 | 21 | 0
6,00m=6,000 [A]
10 | 10 |  | Krycí kabelová folie šíře 220mm | M | 50 |  | 0 | 21 | 0
50,00m=50,000 [A]
11 | 11 |  | Kabelový štítek, nerez, včetně nerez pásků Kabelový štítek | KS | 6 |  | 0 | 21 | 0
6ks=6,000 [A]
12 | 12 |  | Hloubení kabelové rýhy šířky 35/90 cm, tř.3, strojně | M | 40 |  | 0 | 21 | 0
40,00m=40,000 [A]
13 | 13 |  | Hloubení kabelové rýhy šířky 35/90 cm, tř.3, ručně | M | 20 |  | 0 | 21 | 0
20,00m=20,000 [A]
14 | 14 |  | Hloubení kabelové rýhy šířky 50/130 cm, tř.3 | M | 10 |  | 0 | 21 | 0
10,00m=10,000 [A]
15 | 15 |  | Výkop pro kabelovou spojku do 10 kV tř.3 | KS | 2 |  | 0 | 21 | 0
2ks=2,000 [A]
16 | 16 |  | Zřízení kabelového lože z písku š 35cm/20cm | M | 50 |  | 0 | 21 | 0
50,00m=50,000 [A]
17 | 17 |  | Záhrn rýh strojní | M3 | 29 |  | 0 | 21 | 0
29,00m3=29,000 [A]
18 | 18 |  | Hutnění zeminy po vrstvách 20 cm | M3 | 29 |  | 0 | 21 | 0
29,00m3=29,000 [A]
19 | 19 |  | Označení kabelového vedení, spojky | KS | 1 |  | 0 | 21 | 0
1ks=1,000 [A]
20 | 20 |  | Zajištění zařízení, odzkoušení | NH | 12 |  | 0 | 21 | 0
12nh=12,000 [A]
21 | 21 |  | Demontáže | KPL | 1 |  | 0 | 21 | 0
1kpl=1,000 [A]
22 | 22 |  | Podružný materiál | % | 5 |  | 0 | 21 | 0
5%=5,000 [A]
|  | 7 | Přidružená stavební výroba |  |  |  | 0 |  | 0
|  |  | C e l k e m |  |  |  | 0 |  | 0

## SO 01.7
Aspe
Příloha k formuláři pro ocenění nabídky
Stavba |  | 14UL01014 | BEČVA, JEZ HRANICE - ZKAPACITNĚNÍ JEZU A RYBÍ PŘECHOD
číslo a název SO |  | SO 01 | NOVÉ JEZOVÉ POLE
číslo a název rozpočtu: |  | SO 01.7 | ROZVODNÍ SKŘÍŇ
Poř. č.pol. | Kód položky | Varianta položky | Název položky | jednotka | Počet jednotek | CENA |  | Sazba | DPH
[6 empty] | jednotková | celkem | DPH
1 | 2 | 3 | 4 | 5 | 6 | 7 | 8
|  | 01 | ELEKTROMĚROVÝ ROZVÁDĚČ
1 | 01 |  | Elektroměrový rozvaděč NR212/NKD7D/100A NR212/NKD7D/100A/ČEZ | KS | 1 |  | 0 | 21 | 0
1ks=1,000 [A]
2 | 02 |  | Betonový základ a osazení pilíře ER, uzemnění a označení | KS | 1 |  | 0 | 21 | 0
1ks=1,000 [A]
3 | 03 |  | Demontáže | KPL | 1 |  | 0 | 21 | 0
1kpl=1,000 [A]
|  | 01 | ELEKTROMĚROVÝ ROZVÁDĚČ |  |  |  | 0 |  | 0
|  | 02 | PŘÍPOJKOVÁ SKŘÍŇ
4 | 04 |  | Přípojková skříň SR302/NKW1 SR302/NKW1 | KS | 1 |  | 0 | 21 | 0
1ks=1,000 [A]
5 | 05 |  | Betonový základ a osazení pilíře, uzemnění a označení | KS | 1 |  | 0 | 21 | 0
1ks=1,000 [A]
6 | 06 |  | pojistkové spodky s pojistkami 160A | SADA | 2 |  | 0 | 21 | 0
2sady=2,000 [A]
7 | 07 |  | pojistkové spodky s pojistkami 125A | SADA | 1 |  | 0 | 21 | 0
1sada=1,000 [A]
|  | 02 | PŘÍPOJKOVÁ SKŘÍŇ |  |  |  | 0 |  | 0
|  | 03 | PROPOJOVACÍ VEDENÍ
8 | 08 |  | Celoplastový kabel 1-CYKY-J 4x50 1-CYKY-J 4x50 | M | 5 |  | 0 | 21 | 0
5,00m=5,000 [A]
9 | 09 |  | Ukončení kabelu 4x50 | KS | 8 |  | 0 | 21 | 0
8ks=8,000 [A]
10 | 10 |  | Kabelová chránička O40 | M | 5 |  | 0 | 21 | 0
5,00m=5,000 [A]
11 | 11 |  | Zkoušky kabelů silových | KS | 3 |  | 0 | 21 | 0
3ks=3,000 [A]
12 | 12 |  | Ohebná dvouplášťová korugovaná chránička, Di 75mm, červená KF 09075 | M | 6 |  | 0 | 21 | 0
6,00m=6,000 [A]
13 | 13 |  | Krycí kabelová folie šíře 220mm | M | 50 |  | 0 | 21 | 0
50,00m=50,000 [A]
14 | 14 |  | Kabelový štítek, nerez, včetně nerez pásků Kabelový štítek | KS | 6 |  | 0 | 21 | 0
6ks=6,000 [A]
15 | 15 |  | Hloubení kabelové rýhy šířky 35/60 cm, tř.3, ručně | M | 2 |  | 0 | 21 | 0
2,00m=2,000 [A]
16 | 16 |  | Zřízení kabelového lože z písku š 35cm/20cm | M | 2 |  | 0 | 21 | 0
2,00m=2,000 [A]
17 | 17 |  | Zához rýhy ruční 35/60 cm | M | 2 |  | 0 | 21 | 0
2,00m=2,000 [A]
18 | 18 |  | Úprava terénu vč. hutnění | M2 | 12 |  | 0 | 21 | 0
12,00m2=12,000 [A]
19 | 19 |  | Podružný materiál | % | 5 |  | 0 | 21 | 0
5%=5,000 [A]
|  | 03 | PROPOJOVACÍ VEDENÍ |  |  |  | 0 |  | 0
|  |  | C e l k e m |  |  |  | 0 |  | 0

## SO 01.8
Aspe
Příloha k formuláři pro ocenění nabídky
Stavba |  | 14UL01014 | BEČVA, JEZ HRANICE - ZKAPACITNĚNÍ JEZU A RYBÍ PŘECHOD
číslo a název SO |  | SO 01 | NOVÉ JEZOVÉ POLE
číslo a název rozpočtu: |  | SO 01.8 | OCHRANA KANALIZACE
Poř. č.pol. | Kód položky | Varianta položky | Název položky | jednotka | Počet jednotek | CENA |  | Sazba | DPH
[6 empty] | jednotková | celkem | DPH
1 | 2 | 3 | 4 | 5 | 6 | 7 | 8
|  | 0 | Všeobecné konstrukce a práce
1 | 014102 |  | POPLATKY ZA SKLÁDKU VYBOURANÉ HMOTY | T | 1 |  | 0 | 21 | 0
Dle položky 96688.a: 1ks *1,00t/ks=1,000 [A]
|  | 0 | Všeobecné konstrukce a práce |  |  |  | 0 |  | 0
|  | 4 | Vodorovné konstrukce
2 | 451315 |  | PODKLADNÍ A VÝPLŇOVÉ VRSTVY Z PROSTÉHO BETONU C30/37 | M3 | 22.89 |  | 0 | 21 | 0
Podklad pod obetonování půlené chráničky: 32,70*0,70m2=22,890 [A]
3 | 45169.a |  | PODKL A VÝPLŇ VRSTVY ZE SPECIÁLNÍCH HMOT PRUŽNÁ PU PĚNA | M3 | 4.271 |  | 0 | 21 | 0
vyplnění mezikruží: 32,70*(3,14*0,30*0,30 - 3,14*0,22*0,22)=4,271 [A]
|  | 4 | Vodorovné konstrukce |  |  |  | 0 |  | 0
|  | 8 | Potrubí
4 | 86846.a |  | NASUNUTÍ POTRUBNÍ SEKCE DN DO 400MM DO CHRÁNIČKY | M | 32.7 |  | 0 | 21 | 0
Dle situace: 32,70m=32,700 [A]
5 | 87758 |  | CHRÁNIČKY PŮLENÉ Z TRUB PLAST DN DO 600MM SN12 | M | 32.7 |  | 0 | 21 | 0
Dle situace: 32,70m=32,700 [A]
6 | 894146.a |  | ŠACHTY KANALIZAČNÍ Z BETON DÍLCŮ NA POTRUBÍ DN DO 400MM | KUS | 1 |  | 0 | 21 | 0
Zvýšení vstupu do stávající šachty dle přílohy 1.9.4: 1ks=1,000 [A]
7 | 899525 |  | OBETONOVÁNÍ POTRUBÍ Z PROSTÉHO BETONU DO C30/37 | M3 | 49.05 |  | 0 | 21 | 0
Obetonování půlené chráničky: 32,70*(obetonování dle TZ 71,94m3/32,70 - podkladní lože 0,70m2)=49,050 [A]
|  | 8 | Potrubí |  |  |  | 0 |  | 0
|  | 9 | Ostatní konstrukce a práce
8 | 96688.a |  | VYBOURÁNÍ KANALIZAČ ŠACHET KOMPLETNÍCH VYBOURÁNÍ CCA 1,0M ŠACHTY | KUS | 1 |  | 0 | 21 | 0
Pro zvýšení vstupu do stávající šachty: 1ks=1,000 [A]
|  | 9 | Ostatní konstrukce a práce |  |  |  | 0 |  | 0
|  |  | C e l k e m |  |  |  | 0 |  | 0

## SO 01.9
Aspe
Příloha k formuláři pro ocenění nabídky
Stavba |  | 14UL01014 | BEČVA, JEZ HRANICE - ZKAPACITNĚNÍ JEZU A RYBÍ PŘECHOD
číslo a název SO |  | SO 01 | NOVÉ JEZOVÉ POLE
číslo a název rozpočtu: |  | SO 01.9 | OCHRANA ODLEHČOVACÍ KOMORY
Poř. č.pol. | Kód položky | Varianta položky | Název položky | jednotka | Počet jednotek | CENA |  | Sazba | DPH
[6 empty] | jednotková | celkem | DPH
1 | 2 | 3 | 4 | 5 | 6 | 7 | 8
|  | 0 | Všeobecné konstrukce a práce
1 | 014102 |  | POPLATKY ZA SKLÁDKU VYBOURANÉ HMOTY | T | 58.068 |  | 0 | 21 | 0
Dle položky 96688.a: 5ks *1,00t/ks=5,000 [A] Dle položky 96616: 4,875m3 *2,50t/m3=12,188 [B] Dle položky 969258: 70,00m *0,584t/m=40,880 [C] Celkem: A+B+C=58,068 [D]
|  | 0 | Všeobecné konstrukce a práce |  |  |  | 0 |  | 0
|  | 1 | Zemní práce
2 | 17581 |  | OBSYP POTRUBÍ A OBJEKTŮ Z NAKUPOVANÝCH MATERIÁLŮ | M3 | 34.691 |  | 0 | 21 | 0
PP DN800: 27,10*(1,60*1,18 - 3,14*0,44*0,44)=34,691 [A]
|  | 1 | Zemní práce |  |  |  | 0 |  | 0
|  | 4 | Vodorovné konstrukce
3 | 411325 |  | STROPY ZE ŽELEZOBETONU DO C30/37 (B37) | M3 | 4.875 |  | 0 | 21 | 0
Nová kce stropu odlehčovací komory dle přílohy 1.10.6: 16,25m2*0,30=4,875 [A]
4 | 411365 |  | VÝZTUŽ STROPŮ Z BETONÁŘSKÉ OCELI 10505, B500B | T | 1.266 |  | 0 | 21 | 0
Výztuž dle přílohy 1.10.6: 1266,43kg/1000=1,266 [A]
5 | 411366 |  | VÝZTUŽ STROPŮ Z KARI SÍTÍ | T | 0.053 |  | 0 | 21 | 0
Výztuž dle přílohy 1.10.6: 53,28kg/1000=0,053 [A]
6 | 45157 |  | PODKLADNÍ A VÝPLŇOVÉ VRSTVY Z KAMENIVA TĚŽENÉHO | M3 | 4.336 |  | 0 | 21 | 0
PP DN800: 27,10*1,60*0,10=4,336 [A]
|  | 4 | Vodorovné konstrukce |  |  |  | 0 |  | 0
|  | 8 | Potrubí
7 | 87460 |  | POTRUBÍ Z TRUB PLAST ODPAD DN DO 800MM PP | M | 27.1 |  | 0 | 21 | 0
přeložení stáv. kanalizace: 27,10m=27,100 [A]
8 | 89166.a |  | KLAPKY DN DO 800MM ZPĚTNÁ KLAPKA | KUS | 1 |  | 0 | 21 | 0
na výústi: 1ks=1,000 [A]
9 | 89416 |  | ŠACHTY KANALIZAČ Z BETON DÍLCŮ NA POTRUBÍ DN DO 800MM ŠACHTA DN1200 | KUS | 1 |  | 0 | 21 | 0
1ks=1,000 [A]
10 | 89416.a |  | ŠACHTY KANALIZAČ Z BETON DÍLCŮ NA POTRUBÍ DN DO 800MM | KUS | 4 |  | 0 | 21 | 0
Zvýšení vstupu do stávající šachty dle přílohy 1.10.4 (vstup č. 1,2,3,5): 4ks=4,000 [A]
11 | 89416.b |  | ŠACHTY KANALIZAČ Z BETON DÍLCŮ NA POTRUBÍ DN DO 800MM | KUS | 1 |  | 0 | 21 | 0
Zvýšení vstupu do stávající šachty dle přílohy 1.10.4 (vstup č.4): 1ks=1,000 [A]
12 | 899682 |  | ZKOUŠKA VODOTĚSNOSTI POTRUBÍ DN DO 800MM | M | 27.1 |  | 0 | 21 | 0
Dle položky 87460: 27,10m=27,100 [A]
13 | 89980 |  | TELEVIZNÍ PROHLÍDKA POTRUBÍ | M | 54.2 |  | 0 | 21 | 0
Dle položky 87460, po výstavbě a před koncem záruky: 2*27,10m=54,200 [A]
|  | 8 | Potrubí |  |  |  | 0 |  | 0
|  | 9 | Ostatní konstrukce a práce
14 | 96616.a |  | BOURÁNÍ KONSTRUKCÍ ZE ŽELEZOBETONU ODVOZNÁ VZDÁLENOST DLE MOŽNOSTÍ UCHAZEČE | M3 | 4.875 |  | 0 | 21 | 0
Odstranění stáv. stropu odlehčovací komory: 16,25m2*0,30=4,875 [A]
15 | 96688.a |  | VYBOURÁNÍ KANALIZAČ ŠACHET KOMPLETNÍCH VYBOURÁNÍ CCA 1,0M ŠACHTY ODVOZNÁ VZDÁLENOST DLE MOŽNOSTÍ UCHAZEČE | KUS | 5 |  | 0 | 21 | 0
Pro zvýšení vstupu do stávající šachty: 5ks=5,000 [A]
16 | 969258 |  | VYBOURÁNÍ POTRUBÍ DN DO 600MM KANALIZAČ ODVOZNÁ VZDÁLENOST DLE MOŽNOSTÍ UCHAZEČE | M | 70 |  | 0 | 21 | 0
vybourání stáv potrubí: 70,00m=70,000 [A]
|  | 9 | Ostatní konstrukce a práce |  |  |  | 0 |  | 0
|  |  | C e l k e m |  |  |  | 0 |  | 0

## SO 02
Aspe
Příloha k formuláři pro ocenění nabídky
Stavba |  | 14UL01014 | BEČVA, JEZ HRANICE - ZKAPACITNĚNÍ JEZU A RYBÍ PŘECHOD
číslo a název SO |  | SO 02 | ROZŠÍŘENÍ VÝVARU A PODJEZÍ
číslo a název rozpočtu: |  | SO 02 | ROZŠÍŘENÍ VÝVARU A PODJEZÍ
Poř. č.pol. | Kód položky | Varianta položky | Název položky | jednotka | Počet jednotek | CENA |  | Sazba | DPH
[6 empty] | jednotková | celkem | DPH
1 | 2 | 3 | 4 | 5 | 6 | 7 | 8
|  | 0 | Všeobecné konstrukce a práce
1 | 014101 |  | POPLATKY ZA SKLÁDKU ZEMINA | M3 | 9532.384 |  | 0 | 21 | 0
Dle položky 17120: 9532,384m3=9 532,384 [A]
2 | 014102 |  | POPLATKY ZA SKLÁDKU VYBOURANÉ HMOTY | T | 5150.964 |  | 0 | 21 | 0
Dle položky 96616: 1301,899m3*2,50t/m3=3 254,748 [A] Dle položky 96615: 856,898m3 *2,20t/m3=1 885,176 [B] Dle položky 969258: 48,00m *0,23t/m=11,040 [C] Celkem: A+B+C=5 150,964 [D]
3 | 014201 |  | POPLATKY ZA ZEMNÍK - ZEMINA | M3 | 4249.6 |  | 0 | 21 | 0
Dle položky 12573.b: 4249,60m3=4 249,600 [A]
|  | 0 | Všeobecné konstrukce a práce |  |  |  | 0 |  | 0
|  | 1 | Zemní práce
4 | 12110 |  | SEJMUTÍ ORNICE NEBO LESNÍ PŮDY | M3 | 217.5 |  | 0 | 21 | 0
sejmutí ornice: 15,00*0,10*145,00=217,500 [A]
5 | 12573.b |  | VYKOPÁVKY ZE ZEMNÍKŮ A SKLÁDEK TŘ. I ZEMINA DOVOZOVÁ VZDÁLENOST DLE MOŽNOSTÍ UCHAZEČE | M3 | 4249.6 |  | 0 | 21 | 0
Natěžení a dovoz zeminy ze zemníku dle položky 17411: 4249,60m3=4 249,600 [A]
6 | 12573.c |  | VYKOPÁVKY ZE ZEMNÍKŮ A SKLÁDEK TŘ. I CELKOVÝ PŘEBYTEK HUMOZNÍCH VRSTEV ODVOZNÁ VZDÁLENOST DLE MOŽNOSTÍ UCHAZEČE | M3 | 867.4 |  | 0 | 21 | 0
natěžení a odvoz přebytku humózních vrstev dle celkové bilance: 867,40m3=867,400 [A]
7 | 13173.a |  | HLOUBENÍ JAM ZAPAŽ I NEPAŽ TŘ. I ODVOZNÁ VZDÁLENOST DLE MOŽNOSTÍ UCHAZEČE | M3 | 8365.5 |  | 0 | 21 | 0
Celkový výkop: 143,00*65,00=9 295,000 [A] v tř. I předpoklad 90%: 9295,00m3*0,90=8 365,500 [B]
8 | 13183.a |  | HLOUBENÍ JAM ZAPAŽ I NEPAŽ TŘ II ODVOZNÁ VZDÁLENOST DLE MOŽNOSTÍ UCHAZEČE | M3 | 929.5 |  | 0 | 21 | 0
Celkový výkop dle položky 13173, v tř. II předpoklad 10%: 9295,00m3*0,10=929,500 [A]
9 | 17120 |  | ULOŽENÍ SYPANINY DO NÁSYPŮ A NA SKLÁDKY BEZ ZHUTNĚNÍ | M3 | 9749.884 |  | 0 | 21 | 0
Uložení zeminy z vrtu pilot na skládku dle položky 264142: 210,00m*(3,14*0,60*0,60)=237,384 [A] uložení nevhodného výkopu na skládku dle položky 13173: 9295,00m3=9 295,000 [B] Uložení ornice na deponii dle položky 12110: 217,50m3=217,500 [C] Celkem: A+B+C=9 749,884 [D]
10 | 17411 |  | ZÁSYP JAM A RÝH ZEMINOU SE ZHUTNĚNÍM | M3 | 4249.6 |  | 0 | 21 | 0
Celkový zásyp: 132,80m2*32,00=4 249,600 [A]
|  | 1 | Zemní práce |  |  |  | 0 |  | 0
|  | 2 | Základy
11 | 21263 |  | TRATIVODY KOMPLET Z TRUB Z PLAST HMOT DN DO 150MM VČ OBSYPU FR. 4-8 MM | M | 68 |  | 0 | 21 | 0
opevnění břehu a pod schodištěm: 68,00m=68,000 [A]
12 | 21361 |  | DRENÁŽNÍ VRSTVY Z GEOTEXTILIE GEOTEXTÍLIE NETKANÁ 400G/M2 | M2 | 1483.26 |  | 0 | 21 | 0
pod dlažbu z lom. kamene: (44,00+22,00)*12,00=792,000 [A] pod schodiště: (5,60+4,60)*0,80=8,160 [B] pod kamennou rovnaninou: 11,00*62,10=683,100 [C] Celkem: A+B+C=1 483,260 [D]
13 | 224325 |  | PILOTY ZE ŽELEZOBETONU C30/37 | M3 | 237.384 |  | 0 | 21 | 0
primární piloty délky 4m: (4,00*3,14*0,60*0,60)*15ks=67,824 [A] sekundární piloty délky 10m: (10,00*3,14*0,60*0,60)*15ks=169,560 [B] Celkem: A+B=237,384 [C]
14 | 224365 |  | VÝZTUŽ PILOT Z OCELI 10505, B500B | T | 32.715 |  | 0 | 21 | 0
Výztuž pilot dle přílohy 2.9: 15ks*2181kg/ks/1000=32,715 [A]
15 | 23117A |  | ŠTĚTOVÉ STĚNY BERANĚNÉ Z KOVOVÝCH DÍLCŮ TRVALÉ (PLOCHA) štětovnice S240GP | M2 | 415 |  | 0 | 21 | 0
Nová štětová stěna: (14,00+69,00)*5,00=415,000 [A]
16 | 237172 |  | ODŘEZÁNÍ ŠTĚTOVÝCH STĚN Z KOVOVÝCH DÍLCŮ | M | 83 |  | 0 | 21 | 0
Nová štětová stěna: (14,00+69,00)=83,000 [A]
17 | 264142 |  | VRTY PRO PILOTY TŘ. I D DO 1200MM | M | 189 |  | 0 | 21 | 0
primární piloty délky 4m: 4,00*15ks=60,000 [A] sekundární piloty délky 10m: 10,00*15ks=150,000 [B] Celkem: A+B=210,000 [C] V tř. I předpoklad 90%: 210,00m*0,90=189,000 [D]
18 | 264242 |  | VRTY PRO PILOTY TŘ. II D DO 1200MM | M | 21 |  | 0 | 21 | 0
Celková délka vrtů dle položky 264142, v tř. II předpoklad 10%: 210,00m*0,10=21,000 [A]
19 | 272325 |  | ZÁKLADY ZE ŽELEZOBETONU DO C30/37 (B37) vč. pružného hydroizolačního dvousložkového nátěru (Nebudou použity nátěry obsahující ropné látky, tj. asfaltové apod.) | M3 | 306.855 |  | 0 | 21 | 0
zdi blok 1-základ: 14,08m2*3,00+10,19m2*3,03+11,20m2*(1,40+1,47)=105,260 [A] zdi blok 2-základ: 10,19m2*7,48=76,221 [B] zdi blok 3-základ: 33,04m2*1,50=49,560 [C] zdi blok 4-základ: 10,19m2*7,44=75,814 [D] Celkem: A+B+C+D=306,855 [E]
20 | 272365 |  | VÝZTUŽ ZÁKLADŮ Z OCELI 10505, B500B | T | 30.691 |  | 0 | 21 | 0
zdi blok 1-základ: 7635,36kg/1000=7,635 [A] zdi blok 2-základ: 7552,05kg/1000=7,552 [B] zdi blok 3-základ: 7997,03kg/1000=7,997 [C] zdi blok 4-základ: 7506,77kg/1000=7,507 [D] Celkem: A+B+C+D=30,691 [E]
21 | 285392.a |  | DODATEČNÉ KOTVENÍ VLEPENÍM BETONÁŘSKÉ VÝZTUŽE D DO 16MM DO VRTŮ NEREZ KOTVA M12-160 VLELEPENÁ DO VRTU Ř 14 mm VČ. OCHRANNÉHO PROFILU | KUS | 150 |  | 0 | 21 | 0
150ks=150,000 [A]
|  | 2 | Základy |  |  |  | 0 |  | 0
|  | 3 | Svislé konstrukce
22 | 317325 |  | ŘÍMSY ZE ŽELEZOBETONU DO C30/37 (B37) | M3 | 4.495 |  | 0 | 21 | 0
římsy na úhlových zdech: 0,147*(27,80*1,10)=4,495 [A]
23 | 317365 |  | VÝZTUŽ ŘÍMS Z OCELI 10505, B500B | T | 0.484 |  | 0 | 21 | 0
Dle přílohy 2.13: 483,96kg/1000=0,484 [A]
24 | 325325 |  | ZDI PŘEHRADNÍ ZE ŽELEZOBETONU DO C30/37 (B37) vč. pružného hydroizolačního dvousložkového nátěru (Nebudou použity nátěry obsahující ropné látky, tj. asfaltové apod.) | M3 | 439.001 |  | 0 | 21 | 0
zdi blok 1-dřík: 3,19m2*3,00+2,87*0,30*1,46+6,42m2*9,10+6,75m2*9,93+(10,50m2+9,30m2)*2,12+12,35m2*3,03=215,673 [A] zdi blok 2-dřík: 11,11m2*7,48=83,103 [B] zdi blok 3-dřík: 8,88m2*6,90+1,35m2*6,90=70,587 [C] zdi blok 4-dřík: 9,36m2*7,44=69,638 [D] Celkem: A+B+C+D=439,001 [E]
25 | 325365 |  | VÝZTUŽ PŘEHRAD ZDÍ Z OCELI 10505, B500B | T | 42.732 |  | 0 | 21 | 0
zdi blok 1-dřík: 22980,49kg/1000=22,980 [A] zdi blok 2-dřík: 7629,95kg/1000=7,630 [B] zdi blok 3-dřík: 6098,82kg/1000=6,099 [C] zdi blok 4-dřík: 6023,09kg/1000=6,023 [D] Celkem: A+B+C+D=42,732 [E]
26 | 325366 |  | VÝZTUŽ PŘEHRAD ZDÍ Z KARI SÍTÍ | T | 0.426 |  | 0 | 21 | 0
zeď 1: 426,24kg/1000=0,426 [A]
27 | 382325 |  | KOMPLETNÍ KONSTRUKCE NÁDRŽÍ ZE ŽELEZOBETONU C30/37 vč. pružného hydroizolačního dvousložkového nátěru (Nebudou použity nátěry obsahující ropné látky, tj. asfaltové apod.) | M3 | 688.976 |  | 0 | 21 | 0
Vývar (vč. betonového prahu a čerpací jímky) dle přílohy 2.9.2: 23,84*(19,30+9,60)=688,976 [A]
28 | 382365 |  | VÝZTUŽ KOMPLETNÍCH KONSTRUKCÍ NÁDRŽÍ Z OCELI 10505, B500B | T | 53.168 |  | 0 | 21 | 0
výztuž vývaru dle přílohy 2.12: 53167,51kg/1000=53,168 [A]
|  | 3 | Svislé konstrukce |  |  |  | 0 |  | 0
|  | 4 | Vodorovné konstrukce
29 | 431324 |  | SCHODIŠŤ KONSTR ZE ŽELEZOBETONU DO C25/30 (B30) | M3 | 4.66 |  | 0 | 21 | 0
podklad pod schodiště (podkladní beton + patky): 2,46*1,00 + 2,20*1,00=4,660 [A]
30 | 431366 |  | VÝZTUŽ SCHODIŠŤ KONSTR Z KARI SÍTÍ | T | 0.079 |  | 0 | 21 | 0
pod stupně kari síť 8/8-100x100: (10,00*1,00)*7,90kg/m2/1000=0,079 [A]
31 | 434125 |  | SCHODIŠŤOVÉ STUPNĚ, Z DÍLCŮ ŽELEZOBETON DO C30/37 (B37) | M3 | 2.07 |  | 0 | 21 | 0
Schodiště na terénu - stupně: (0,55*0,15*0,80)*27ks=1,782 [A] Schodiště na terénu - podesty: 2ks*(1,20*0,80*0,15)=0,288 [B] Celkem: A+B=2,070 [C]
32 | 451311 |  | PODKL A VÝPLŇ VRSTVY Z PROST BET DO B12,5 C 8/10 | M3 | 124.354 |  | 0 | 21 | 0
Podkladní beton pod základy úhlové zdi: 214,58m2*0,20=42,916 [A] Podkladní beton pod vývar: 19,18*21,23*0,20=81,438 [B] Celkem: A+B=124,354 [C]
33 | 451314 |  | PODKLADNÍ A VÝPLŇOVÉ VRSTVY Z PROSTÉHO BETONU C25/30 | M3 | 401.607 |  | 0 | 21 | 0
pod dlažbu z lomového kamene dle položky 465512: (44,00+22,00)*12,00*0,50=396,000 [A] pod dlažbu z lomového kamene dle položky 465512 - vedle římsy zdi: 31,50*1,78*0,10=5,607 [B] Celkem: A+B=401,607 [C]
34 | 45157 |  | PODKLADNÍ A VÝPLŇOVÉ VRSTVY Z KAMENIVA TĚŽENÉHO | M3 | 331.396 |  | 0 | 21 | 0
pod schodišťovou kci: (0,65+0,95)*1,00=1,600 [A] pod dlažbu z lom kamene dle položky 465512: (44,00+22,00)*12,00*0,20=158,400 [B] pod rovnaninu z lom. kamane dle položky 46321: 9,20*62,10*0,30=171,396 [C] Celkem: A+B+C=331,396 [D]
35 | 461211.a |  | PATKY Z LOMOVÉHO KAMENE NA SUCHO | M3 | 179.4 |  | 0 | 21 | 0
záhozová patka (ukončení dlažby z lom kamene): 2,60m2*69,00=179,400 [A]
36 | 461211.b |  | PATKY Z LOMOVÉHO KAMENE NA SUCHO 500 - 1000 KG | M3 | 102.465 |  | 0 | 21 | 0
kamenná patka (ukončení kamenné rovnaniny): 1,65m2*62,10=102,465 [A]
37 | 461212 |  | PATKY Z LOMOVÉHO KAMENE NA MC | M3 | 83.64 |  | 0 | 21 | 0
záhozová patka prolitá betonem: (0,85+0,38)*68,00=83,640 [A]
38 | 46251.a |  | ZÁHOZ Z LOMOVÉHO KAMENE 500 -1000 KG | M3 | 269.31 |  | 0 | 21 | 0
14,10*19,10=269,310 [A]
39 | 46251.b |  | ZÁHOZ Z LOMOVÉHO KAMENE NAD 1000 KG | M3 | 847.6 |  | 0 | 21 | 0
(49,50+15,70)*13,00=847,600 [A]
40 | 46321 |  | ROVNANINA Z LOMOVÉHO KAMENE 500 - 1000 KG S VYKLÍNOVÁNÍM | M3 | 285.66 |  | 0 | 21 | 0
dle situace: 9,20*62,10*0,50=285,660 [A]
41 | 465512 |  | DLAŽBY Z LOMOVÉHO KAMENE NA MC | M3 | 407.214 |  | 0 | 21 | 0
opevnění břehu: (44,00+22,00)*12,00*0,50=396,000 [A] odláždění lom kamenem vedle římsy zdi: 31,50*1,78*0,20=11,214 [B] Celkem: A+B=407,214 [C]
|  | 4 | Vodorovné konstrukce |  |  |  | 0 |  | 0
|  | 7 | Přidružená stavební výroba
42 | 78382 |  | NÁTĚRY BETON KONSTR TYP S2 (OS-B) | M2 | 33.6 |  | 0 | 21 | 0
na římsy: 1,20*28,00=33,600 [A]
|  | 7 | Přidružená stavební výroba |  |  |  | 0 |  | 0
|  | 9 | Ostatní konstrukce a práce
43 | 9112B1 |  | ZÁBRADLÍ MOSTNÍ SE SVISLOU VÝPLNÍ - DODÁVKA A MONTÁŽ OCELOVÉ, VÝŠKY 1,10 M | M | 41 |  | 0 | 21 | 0
na římse: 41,00m=41,000 [A]
44 | 917223 |  | SILNIČNÍ A CHODNÍKOVÉ OBRUBY Z BETONOVÝCH OBRUBNÍKŮ ŠÍŘ 100MM | M | 22 |  | 0 | 21 | 0
u schodiště: 2*11,00=22,000 [A]
45 | 933331 |  | ZKOUŠKA INTEGRITY ULTRAZVUKEM V TRUBKÁCH PILOT SYSTÉMOVÝCH | KUS | 4 |  | 0 | 21 | 0
4ks=4,000 [A]
46 | 936501R |  | SMYKOVÉ TRNY - NEREZ | KUS | 42 |  | 0 | 21 | 0
16ks+14ks+12ks=42,000 [A]
47 | 96615.a |  | BOURÁNÍ KONSTRUKCÍ Z PROSTÉHO BETONU ODVOZNÁ VZDÁLENOST DLE MOŽNOSTÍ UCHAZEČE | M3 | 856.898 |  | 0 | 21 | 0
výústní objekt odlehčovací stoky: 5,00m3=5,000 [A] odstranění kcí vodních koryt z bet dílců: 20,50*5,50+41,00*10,00*1,8028=851,898 [B] Celkem: A+B=856,898 [C]
48 | 96616.a |  | BOURÁNÍ KONSTRUKCÍ ZE ŽELEZOBETONU ODVOZNÁ VZDÁLENOST DLE MOŽNOSTÍ UCHAZEČE | M3 | 1301.899 |  | 0 | 21 | 0
vybourání původní římsy, dříku a základu zdi: 14,76m3 +921,335m3 +365,804m3=1 301,899 [A]
49 | 969258 |  | VYBOURÁNÍ POTRUBÍ DN DO 600MM KANALIZAČ ODVOZNÁ VZDÁLENOST DLE MOŽNOSTÍ UCHAZEČE | M | 48 |  | 0 | 21 | 0
vybourání odlehčovací stoky v podjezí: 48,00m=48,000 [A]
|  | 9 | Ostatní konstrukce a práce |  |  |  | 0 |  | 0
|  |  | C e l k e m |  |  |  | 0 |  | 0

## SO 03
Aspe
Příloha k formuláři pro ocenění nabídky
Stavba |  | 14UL01014 | BEČVA, JEZ HRANICE - ZKAPACITNĚNÍ JEZU A RYBÍ PŘECHOD
číslo a název SO |  | SO 03 | ROZŠÍŘENÍ NADJEZÍ
číslo a název rozpočtu: |  | SO 03 | ROZŠÍŘENÍ NADJEZÍ
Poř. č.pol. | Kód položky | Varianta položky | Název položky | jednotka | Počet jednotek | CENA |  | Sazba | DPH
[6 empty] | jednotková | celkem | DPH
1 | 2 | 3 | 4 | 5 | 6 | 7 | 8
|  | 0 | Všeobecné konstrukce a práce
1 | 014101 |  | POPLATKY ZA SKLÁDKU ZEMINA | M3 | 21779.154 |  | 0 | 21 | 0
Dle položky 17120: 20613,404m3=20 613,404 [A] Dle položky 12950: 1165,75m3=1 165,750 [B] Celkem: A+B=21 779,154 [C]
2 | 014102 |  | POPLATKY ZA SKLÁDKU VYBOURANÉ HMOTY | T | 1850.858 |  | 0 | 21 | 0
Dle položky 96616: 740,343m3*2,50t/m3=1 850,858 [A]
3 | 014201 |  | POPLATKY ZA ZEMNÍK - ZEMINA ZEMINA | M3 | 15140.94 |  | 0 | 21 | 0
Dle položky 12573.b: 15140,94m3=15 140,940 [A]
|  | 0 | Všeobecné konstrukce a práce |  |  |  | 0 |  | 0
|  | 1 | Zemní práce
4 | 12110 |  | SEJMUTÍ ORNICE NEBO LESNÍ PŮDY | M3 | 684 |  | 0 | 21 | 0
sejmutí ornice: 24,00*190,00*0,15=684,000 [A]
5 | 12573.a |  | VYKOPÁVKY ZE ZEMNÍKŮ A SKLÁDEK TŘ. I ORNICE | M3 | 175.5 |  | 0 | 21 | 0
natěžení a dovoz ornice z deponie dle položky 18220: 175,50m3=175,500 [A]
6 | 12573.b |  | VYKOPÁVKY ZE ZEMNÍKŮ A SKLÁDEK TŘ. I ZEMINA DOVOZOVÁ VZDÁLENOST DLE MOŽNOSTÍ UCHAZEČE | M3 | 15140.94 |  | 0 | 21 | 0
natěžení a dovoz zeminy ze zemníku dle položky 17710, 17411: 9505,44m3 +5635,50m3=15 140,940 [A]
7 | 12950 |  | ČIŠTĚNÍ NÁDRŽÍ A RYBNÍKŮ OD NÁNOSŮ | M3 | 1165.75 |  | 0 | 21 | 0
Odstranění nánosů ze dna dle situace: 1165,75m3=1 165,750 [A]
8 | 13173.a |  | HLOUBENÍ JAM ZAPAŽ I NEPAŽ TŘ. I ODVOZNÁ VZDÁLENOST DLE MOŽNOSTÍ UCHAZEČE | M3 | 17955 |  | 0 | 21 | 0
Celkový výkop: 105,00*190,00=19 950,000 [A] V tř. I předpoklad 90%: 19950,00m3*0,90=17 955,000 [B]
9 | 13183.a |  | HLOUBENÍ JAM ZAPAŽ I NEPAŽ TŘ II ODVOZNÁ VZDÁLENOST DLE MOŽNOSTÍ UCHAZEČE | M3 | 1995 |  | 0 | 21 | 0
Celkový výkop dle položky 13173, v tř. II předpoklad 10%: 19950,00m3*0,10=1 995,000 [A]
10 | 17120 |  | ULOŽENÍ SYPANINY DO NÁSYPŮ A NA SKLÁDKY BEZ ZHUTNĚNÍ | M3 | 21297.404 |  | 0 | 21 | 0
Uložení nevhodné zemina na skládku dle položky 13173: 19950m3=19 950,000 [A] Uložení zeminy z vrtu pilot na skládku dle položky 264142: 584,00m*(3,14*0,60*0,60)=660,154 [B] Uložení zeminy z vrtu mikropilot na skládku dle položky 26615: 46,00m*(3,14*0,15*0,15)=3,250 [C] Uložení ornice na deponii dle položky 12110: 684,00m3=684,000 [D] Celkem: A+B+C+D=21 297,404 [E]
11 | 17411 |  | ZÁSYP JAM A RÝH ZEMINOU SE ZHUTNĚNÍM | M3 | 5635.5 |  | 0 | 21 | 0
za zdí: 65,00m2*86,70=5 635,500 [A]
12 | 17581 |  | OBSYP POTRUBÍ A OBJEKTŮ Z NAKUPOVANÝCH MATERIÁLŮ | M3 | 14.749 |  | 0 | 21 | 0
Plast DN200: 30,60*(1,00*0,52 - 3,14*0,11*0,11)=14,749 [A]
13 | 17710 |  | ZEMNÍ HRÁZKY ZE ZEMIN SE ZHUTNĚNÍM | M3 | 9505.44 |  | 0 | 21 | 0
Opevnění břehu: 73,80*128,8m2=9 505,440 [A]
14 | 18220 |  | ROZPROSTŘENÍ ORNICE VE SVAHU | M3 | 175.5 |  | 0 | 21 | 0
Zpětné ohumusování: 13,00*90,00*0,15=175,500 [A]
15 | 18242 |  | ZALOŽENÍ TRÁVNÍKU HYDROOSEVEM NA ORNICI | M2 | 1170 |  | 0 | 21 | 0
Dle položky 18220: 175,50m3/0,15=1 170,000 [A]
16 | 18247 |  | OŠETŘOVÁNÍ TRÁVNÍKU | M2 | 3510 |  | 0 | 21 | 0
3x ošetření, dle položky 18242: 3*1170,00m2=3 510,000 [A]
17 | 183511 |  | CHEMICKÉ ODPLEVELENÍ CELOPLOŠNÉ | M2 | 1755 |  | 0 | 21 | 0
1,5x odplevelení, dle položky 18242: 1,5*1170,00m2=1 755,000 [A]
|  | 1 | Zemní práce |  |  |  | 0 |  | 0
|  | 2 | Základy
18 | 21157.a |  | SANAČNÍ ŽEBRA Z KAMENIVA TĚŽENÉHO FR. 4 - 8 MM | M3 | 85.56 |  | 0 | 21 | 0
drén obsyp: 0,93m2*92,00=85,560 [A]
19 | 21157.b |  | SANAČNÍ ŽEBRA Z KAMENIVA TĚŽENÉHO FR. 11 - 22MM | M3 | 220.8 |  | 0 | 21 | 0
filtr drénu obsyp: 2,40m2*92,00=220,800 [A]
20 | 21197 |  | OPLÁŠTĚNÍ ODVODŇOVACÍCH ŽEBER Z GEOTEXTILIE SEPARAČNÍ GEOTEXTÍLIE NETKANÁ 300G/M2 | M2 | 966 |  | 0 | 21 | 0
Opevnění břehu-pod patou zemní hrázky (kolem drénu): 10,50*92,00=966,000 [A]
21 | 21361 |  | DRENÁŽNÍ VRSTVY Z GEOTEXTILIE NETKANÁ 400G/M2 | M2 | 1820 |  | 0 | 21 | 0
Opevnění břehu-pod kamennou rovnaninou: 13,00*140,00=1 820,000 [A]
22 | 224325 |  | PILOTY ZE ŽELEZOBETONU C30/37 | M3 | 660.154 |  | 0 | 21 | 0
Piloty délky 10m: 42ks*10,00*(3,14*0,60*0,60)=474,768 [A] Piloty délky 4m: 41ks*4,00*(3,14*0,60*0,60)=185,386 [B] Celkem: A+B=660,154 [C]
23 | 224365 |  | VÝZTUŽ PILOT Z OCELI 10505, B500B | T | 91.602 |  | 0 | 21 | 0
dle přílohy 3.1.9: 91602kg/1000=91,602 [A]
24 | 227851 |  | MIKROPILOTY KOMPLET D DO 300MM NA POVRCHU | M | 46 |  | 0 | 21 | 0
11,50*4ks=46,000 [A]
25 | 264142 |  | VRTY PRO PILOTY TŘ. I D DO 1200MM | M | 525.6 |  | 0 | 21 | 0
41ks*4,00+42ks*10,00=584,000 [A] V tř. I předpoklad 90%: 584,00m*0,90=525,600 [B]
26 | 264242 |  | VRTY PRO PILOTY TŘ. II D DO 1200MM | M | 58.4 |  | 0 | 21 | 0
Celková hl. vrtu dle položky 264142, v tř. II předpoklad 10%: 584,00m*0,10=58,400 [A]
27 | 26615 |  | VRTY PRO MIKROPILOTY V PODZEMÍ DO 12M TŘ I D DO 300MM | M | 41.4 |  | 0 | 21 | 0
11,50*4ks=46,000 [A] V tř. I předpoklad 90%: 46m*0,90=41,400 [B]
28 | 26625 |  | VRTY PRO MIKROPILOTY V PODZEMÍ DO 12M TŘ II D DO 300MM | M | 4.6 |  | 0 | 21 | 0
Celková hl. vrtu mikropilot dle položky 26615, v tř. II předpoklad 10%: 46,00m*0,10=4,600 [A]
29 | 272325 |  | ZÁKLADY ZE ŽELEZOBETONU DO C30/37 (B37) vč. pružného hydroizolačního dvousložkového nátěru (Nebudou použity nátěry obsahující ropné látky, tj. asfaltové apod.) | M3 | 819.998 |  | 0 | 21 | 0
zdi blok 1: 8m2*6,62=52,960 [A] zdi blok 2: 8m2*7,98=63,840 [B] zdi blok 3: 8m2*7,98=63,840 [C] zdi blok 4: 8,08m2*7,98=64,478 [D] zdi blok 5: 8m2 * 7,98*5ks=319,200 [E] zdi blok 6: 8m2*7,98=63,840 [F] zdi blok 7: 8m2*7,98=63,840 [G] předprsní práh: 8m2*16=128,000 [H] Celkem: A+B+C+D+E+F+G+H=819,998 [I]
30 | 272365 |  | VÝZTUŽ ZÁKLADŮ Z OCELI 10505, B500B | T | 58.603 |  | 0 | 21 | 0
předprsní páh: 2669,05kg/1000=2,669 [A] základy zdí 1-7: (4329,14kg+5186,11kg+5186,11kg+4930,02kg+25930,55kg+5186,11kg+5185,87kg)/1000=55,934 [B] Celkem: A+B=58,603 [C]
31 | 285392.a |  | DODATEČNÉ KOTVENÍ VLEPENÍM BETONÁŘSKÉ VÝZTUŽE D DO 16MM DO VRTŮ NEREZ KOTVA M12-160 VLELEPENÁ DO VRTU Ř 14 mm VČ. OCHRANNÉHO PROFILU | KUS | 136 |  | 0 | 21 | 0
v místě styku předprsního prahu: (4,40+16,00)/0,15=136,000 [A]
32 | 289972.a |  | OPLÁŠTĚNÍ (ZPEVNĚNÍ) Z BIODEGRADAČNÍ PROTIEROZNÍ GEOROHOŽE PLOŠNÁ HMOTNOST CCA 500G/M2 VČETNĚ UKOTVENÍ | M2 | 473.1 |  | 0 | 21 | 0
Opevnění břehu: 5,70*83,00=473,100 [A]
|  | 2 | Základy |  |  |  | 0 |  | 0
|  | 3 | Svislé konstrukce
33 | 317325 |  | ŘÍMSY ZE ŽELEZOBETONU DO C30/37 (B37) | M3 | 13.258 |  | 0 | 21 | 0
římsy na úhlových zdech: (0,198m2*8,6)+(0,147m2*61,4)+(0,048m2*21,45)+(0,198m2*2,95)+(0,08m2*0,65)+(0,22m2*3,7)+(0,076m2*0,65)=13,258 [A]
34 | 317365 |  | VÝZTUŽ ŘÍMS Z OCELI 10505, B500B | T | 1.66 |  | 0 | 21 | 0
dle přílohy 3.1.12: 1660,09kg/1000=1,660 [A]
35 | 325325.a |  | ZDI PŘEHRADNÍ ZE ŽELEZOBETONU DO C30/37 (B37) vč. pružného hydroizolačního dvousložkového nátěru (Nebudou použity nátěry obsahující ropné látky, tj. asfaltové apod.) | M3 | 846.709 |  | 0 | 21 | 0
zdi blok 1: 8,30m2*6,62=54,946 [A] zdi blok 2: 8,30m2*7,98=66,234 [B] zdi blok 3: 8,30m2*7,98=66,234 [C] zdi blok 4: (18,777m2*3,60+0,70m2*4,00+0,613m2*4,00+2,926m2*4,00+8,227m2*3,20+8,227m2*1,18+18,34m2*0,50+1,48m2*5,35+6,05m2*4,00+3,52m2*6,65)=185,283 [D] zdi blok 5: 8,30m2 * 7,98*5ks=331,170 [E] zdi blok 6: 8,50m2*7,98=67,830 [F] zdi blok 7: 9,40m2*7,98=75,012 [G] Celkem: A+B+C+D+E+F+G=846,709 [H]
36 | 325365 |  | VÝZTUŽ PŘEHRAD ZDÍ Z OCELI 10505, B500B | T | 94.506 |  | 0 | 21 | 0
výztuž zdí-dříků 1-7: (6755,69kg+8440,26kg+8386,98kg+12535,19kg+42392,65kg+8519,07kg+7475,84kg)/1000=94,506 [A]
|  | 3 | Svislé konstrukce |  |  |  | 0 |  | 0
|  | 4 | Vodorovné konstrukce
37 | 451311 |  | PODKL A VÝPLŇ VRSTVY Z PROST BET DO B12,5 C 8/10 | M3 | 122.29 |  | 0 | 21 | 0
Podkladní beton pod základy zdí: 508,70m2*0,20=101,740 [A] náhrada nevhodné zeminy v místě mikropilot: 13,70m2*1,50=20,550 [B] Celkem: A+B=122,290 [C]
38 | 451314.a |  | PODKLADNÍ A VÝPLŇOVÉ VRSTVY Z PROSTÉHO BETONU C25/30 C20/25 | M3 | 66.341 |  | 0 | 21 | 0
pod dlažbu z lom kamene dle položky 465512 (pod zdí): 4,10*48,42*0,30=59,557 [A] pod dlažbu z lom kamene dle položky 465512 (Za nábřežní zdí - nad): 84,80*0,80*0,10=6,784 [B] Celkem: A+B=66,341 [C]
39 | 451314.b |  | PODKLADNÍ A VÝPLŇOVÉ VRSTVY Z PROSTÉHO BETONU C25/30 C25/30 | M3 | 0.25 |  | 0 | 21 | 0
patka - osazení pacholete dle přílohy 3.1.14: 1,00*0,50*0,50=0,250 [A]
40 | 45157 |  | PODKLADNÍ A VÝPLŇOVÉ VRSTVY Z KAMENIVA TĚŽENÉHO | M3 | 512.538 |  | 0 | 21 | 0
Pod kamenou rovnaninu dle položky 46321: 12,30*130,00*0,30=479,700 [A] pod dlažbu z lom kamene dle položky 465512 (pod zdí): 4,10*48,42*0,15=29,778 [B] Plast DN200: 30,60*1,00*0,10=3,060 [C] Celkem: A+B+C=512,538 [D]
41 | 461211 |  | PATKY Z LOMOVÉHO KAMENE NA SUCHO 500 - 1000 KG | M3 | 248.2 |  | 0 | 21 | 0
kamenná patka: 1,70m2*146,00=248,200 [A]
42 | 461384 |  | PATKY ZE ŽELEZOBETONU DO C25/30 (B30) VČET VÝZTUŽE | M3 | 24.21 |  | 0 | 21 | 0
ukončení dlažby z lom. kamene: 0,50*1,00*48,42=24,210 [A]
43 | 46251 |  | ZÁHOZ Z LOMOVÉHO KAMENE DO 200KG | M3 | 278.4 |  | 0 | 21 | 0
Dle situace: 14,50m2*19,20=278,400 [A]
44 | 46321 |  | ROVNANINA Z LOMOVÉHO KAMENE 200 - 500 KG S VYKLÍNOVÁNÍM | M3 | 799.5 |  | 0 | 21 | 0
Opevnění břehu: 12,30*130,00*0,50=799,500 [A]
45 | 465512 |  | DLAŽBY Z LOMOVÉHO KAMENE NA MC | M3 | 73.125 |  | 0 | 21 | 0
Opevnění břehu (pod zdí): 4,10*48,42*0,30=59,557 [A] Za nábřežní zdí (nad): 84,80*0,80*0,20=13,568 [B] Celkem: A+B=73,125 [C]
|  | 4 | Vodorovné konstrukce |  |  |  | 0 |  | 0
|  | 7 | Přidružená stavební výroba
46 | 78382 |  | NÁTĚRY BETON KONSTR TYP S2 (OS-B) | M2 | 138.11 |  | 0 | 21 | 0
na římsy: 1,40*98,65=138,110 [A]
|  | 7 | Přidružená stavební výroba |  |  |  | 0 |  | 0
|  | 8 | Potrubí
47 | 87434 |  | POTRUBÍ Z TRUB PLASTOVÝCH ODPADNÍCH DN DO 200MM | M | 30.6 |  | 0 | 21 | 0
napojení drénu na kanalizaci: 30,60m=30,600 [A]
48 | 875342 |  | POTRUBÍ DREN Z TRUB PLAST DN DO 200MM DĚROVANÝCH PVC | M | 92 |  | 0 | 21 | 0
Drén v patě opevnění břehu: 92,00m=92,000 [A]
49 | 87758 |  | CHRÁNIČKY PŮLENÉ Z TRUB PLAST DN DO 600MM | M | 21.5 |  | 0 | 21 | 0
16,00+5,50=21,500 [A]
50 | 89980 |  | TELEVIZNÍ PROHLÍDKA POTRUBÍ | M | 30.6 |  | 0 | 21 | 0
dle položky 87434: 30,60m=30,600 [A]
|  | 8 | Potrubí |  |  |  | 0 |  | 0
|  | 9 | Ostatní konstrukce a práce
51 | 9112B1 |  | ZÁBRADLÍ MOSTNÍ SE SVISLOU VÝPLNÍ - DODÁVKA A MONTÁŽ OCELOVÉ, VÝŠKY 1,10 M | M | 73.3 |  | 0 | 21 | 0
73,30m=73,300 [A]
52 | 9115C1 |  | SVODIDLO OCEL MOSTNÍ JEDNOSTR, ÚROVEŇ ZADRŽ H2 - DODÁVKA A MONTÁŽ | M | 3.6 |  | 0 | 21 | 0
3,60m=3,600 [A]
53 | 9117C1 |  | SVOD OCEL ZÁBRADEL ÚROVEŇ ZADRŽ H2 - DODÁVKA A MONTÁŽ | M | 8.6 |  | 0 | 21 | 0
8,60m=8,600 [A]
54 | 933331 |  | ZKOUŠKA INTEGRITY ULTRAZVUKEM V TRUBKÁCH PILOT SYSTÉMOVÝCH | KUS | 11 |  | 0 | 21 | 0
11ks=11,000 [A]
55 | 93650.a |  | DROBNÉ DOPLŇK KONSTR KOVOVÉ PACHOLE | KS | 1 |  | 0 | 21 | 0
dle přílohy 3.1.14: 1ks=1,000 [A]
56 | 936502 |  | DROBNÉ DOPLŇK KONSTR KOVOVÉ POZINK ŽEBŘÍKY VČ. KOTVENÍ | KG | 394.23 |  | 0 | 21 | 0
dle přílohy D 3.1.17: 126,03kg +126,03kg +142,17kg=394,230 [A]
57 | 96616.a |  | BOURÁNÍ KONSTRUKCÍ ZE ŽELEZOBETONU ODVOZNÁ VZDÁLENOST DLE MOŽNOSTÍ UCHAZEČE | M3 | 740.343 |  | 0 | 21 | 0
Římsy a dřík původní zdi: 7,486m3+732,857m3=740,343 [A]
|  | 9 | Ostatní konstrukce a práce |  |  |  | 0 |  | 0
|  |  | C e l k e m |  |  |  | 0 |  | 0

## SO 04
Aspe
Příloha k formuláři pro ocenění nabídky
Stavba |  | 14UL01014 | BEČVA, JEZ HRANICE - ZKAPACITNĚNÍ JEZU A RYBÍ PŘECHOD
číslo a název SO |  | SO 04 | ODVODNĚNÍ ZÁHRAZÍ
číslo a název rozpočtu: |  | SO 04 | ODVODNĚNÍ ZÁHRAZÍ
Poř. č.pol. | Kód položky | Varianta položky | Název položky | jednotka | Počet jednotek | CENA |  | Sazba | DPH
[6 empty] | jednotková | celkem | DPH
1 | 2 | 3 | 4 | 5 | 6 | 7 | 8
|  | 0 | Všeobecné konstrukce a práce
1 | 014101 |  | POPLATKY ZA SKLÁDKU ZEMINA | M3 | 608.747 |  | 0 | 21 | 0
Dle položky 17120: 608,747m3=608,747 [A]
2 | 014102 |  | POPLATKY ZA SKLÁDKU VYBOURANÉ HMOTY | T | 22.66 |  | 0 | 21 | 0
Dle položky 96615: 10,30m3 *2,20t/m3=22,660 [A]
3 | 014201 |  | POPLATKY ZA ZEMNÍK - ZEMINA ZEMINA | M3 | 6319.186 |  | 0 | 21 | 0
Dle položky 12573.b: 6319,186m3=6 319,186 [A]
4 | 014201.a |  | POPLATKY ZA ZEMNÍK - ZEMINA JÍLOVÉ TĚSNĚNÍ DO HRÁZEK | M3 | 8.8 |  | 0 | 21 | 0
Dle položky 12573.d: 8,80m3=8,800 [A]
|  | 0 | Všeobecné konstrukce a práce |  |  |  | 0 |  | 0
|  | 1 | Zemní práce
5 | 12110 |  | SEJMUTÍ ORNICE NEBO LESNÍ PŮDY | M3 | 15.4 |  | 0 | 21 | 0
Sejmutí ornice v trase potrubí: 154,00m2*0,10=15,400 [A]
6 | 12573.a |  | VYKOPÁVKY ZE ZEMNÍKŮ A SKLÁDEK TŘ. I ORNICE | M3 | 194.082 |  | 0 | 21 | 0
natěžení a dovoz ornice z deponie dle 18230: 194,082m3=194,082 [A]
7 | 12573.b |  | VYKOPÁVKY ZE ZEMNÍKŮ A SKLÁDEK TŘ. I ZEMINA DOVOZOVÁ VZDÁLENOST DLE MOŽNOSTÍ UCHAZEČE | M3 | 6319.186 |  | 0 | 21 | 0
natěžení a dovoz zeminy z zemníku dle položky 17411.a, 17411.b: 363,136m3 +5956,05m3=6 319,186 [A]
8 | 12573.d |  | VYKOPÁVKY ZE ZEMNÍKŮ A SKLÁDEK TŘ. I JÍLOVÉ TĚSNĚNÍ DO HRÁZEK DOVOZOVÁ VZDÁLENOST DLE MOŽNOSTÍ UCHAZEČE | M3 | 8.8 |  | 0 | 21 | 0
dle položky 17750: 8,80m3=8,800 [A]
9 | 13273.a |  | HLOUBENÍ RÝH ŠÍŘ DO 2M PAŽ I NEPAŽ TŘ. I ODVOZNÁ VZDÁLENOST DLE MOŽNOSTÍ UCHAZEČE | M3 | 534.48 |  | 0 | 21 | 0
Stoka - OC DN600 km 0,00000-0,01684: 16,84*3,25*1,40=76,622 [A] PVC DN600 0,01684-0,06387: 47,03*(3,25+2,92)*0,5*1,40=203,123 [B] 0,06387-0,09371: 29,84*(2,92+2,76)*0,5*1,40=118,644 [C] 0,09371-0,11647: 22,76*(2,76+2,69)*0,5*1,40=86,829 [D] 0,11647-0,13052: 14,05*(2,69+2,66)*0,5*1,40=52,617 [E] 0,13052-0,13984: 9,32*(2,66)*0,5*1,40=17,354 [F] Rozšíření pro šachty: 1,60*(1,60-1,40)*(2,92+2,76+2,69+2,66) + 2,00*(2,00-1,40)*(3,25)=7,430 [G] Přípojky ke studním PVC DN150: 24,80*1,40*0,90=31,248 [H] Celkem: A+B+C+D+E+F+G+H=593,867 [I] V tř. I předpoklad 90%: 593,867m3*0,90=534,480 [J]
10 | 13283.a |  | HLOUBENÍ RÝH ŠÍŘ DO 2M PAŽ I NEPAŽ TŘ. II ODVOZNÁ VZDÁLENOST DLE MOŽNOSTÍ UCHAZEČE | M3 | 59.387 |  | 0 | 21 | 0
Celkový výkop dle položky 13273, v tř. II předpoklad 10%: 593,867m3*0,10=59,387 [A]
11 | 13773.a |  | VYKOP ŠACHT PILÍŘŮ, PILOT, STUDNÍ TŘ. I ODVOZNÁ VZDÁLENOST DLE MOŽNOSTÍ UCHAZEČE | M3 | 14.88 |  | 0 | 21 | 0
Studna č.1: 1,20*2,00*1,40=3,360 [A] Studna č.2: 1,20*2,00*1,60=3,840 [B] Studna č.3: 1,20*2,00*1,70=4,080 [C] Studna č.4: 1,20*2,00*1,50=3,600 [D] Celkem: A+B+C+D=14,880 [E]
12 | 17120 |  | ULOŽENÍ SYPANINY DO NÁSYPŮ A NA SKLÁDKY BEZ ZHUTNĚNÍ | M3 | 630.76 |  | 0 | 21 | 0
Uložení zeminy z pilot na skládku dle položky 264128: (6,00m +5,80m +5,60m +6,00m)*(3,14*0,30*0,30)=6,613 [A] Uložení zeminy na skládku dle položky 13273, 13773: 593,867m3 +14,88m3=608,747 [B] uložení ornice na deponii dle položky 12110: 15,40m3=15,400 [C] Celkem: A+B+C=630,760 [D]
13 | 17411.a |  | ZÁSYP JAM A RÝH ZEMINOU SE ZHUTNĚNÍM | M3 | 363.136 |  | 0 | 21 | 0
Celkový výkop dle položky 13273, 13773: 593,867m3 +14,88m3=608,747 [A] Vytlačená kubatura Obsyp dle položky 17411: -149,987m3=- 149,987 [B] Lože dle položky 45157: -21,818m3=-21,818 [C] PVC DN600: -123,00*(3,14*0,33*0,33)=-42,059 [D] OC DN600: -16,90*(3,14*0,32*0,32)=-5,434 [E] PVC DN150: -24,80*(3,14*0,085*0,085)=-0,563 [F] Šachty: -11,03*(3,14*0,65*0,65) -3,25*(3,14*0,92*0,92)=-23,270 [G] Studny: -4ks*0,62m3=-2,480 [H] Celkem: A+B+C+D+E+F+G+H=363,136 [I]
14 | 17411.b |  | ZÁSYP JAM A RÝH ZEMINOU SE ZHUTNĚNÍM ZÁSYP KORYTA | M3 | 5956.05 |  | 0 | 21 | 0
Zásyp stáv. koryta: 5956,05m3=5 956,050 [A]
15 | 17581 |  | OBSYP POTRUBÍ A OBJEKTŮ Z NAKUPOVANÝCH MATERIÁLŮ | M3 | 149.987 |  | 0 | 21 | 0
PVC DN150: 24,80*(0,90*0,47 - 3,14*0,085*0,085)=9,928 [A] PVC DN600: 123,00*(1,40*0,96 - 3,14*0,33*0,33)=123,253 [B] OC DN600: 16,90*(1,40*0,94 - 3,14*0,32*0,32)=16,806 [C] Celkem: A+B+C=149,987 [D]
16 | 17750 |  | ZEMNÍ HRÁZKY ZE ZEMIN NEPROPUSTNÝCH JÍLOVÉ TĚSNÍCÍ HRÁZKY | M3 | 8.8 |  | 0 | 21 | 0
jílové těsnící hrázky v úseku potrubí PVC DN600: 10ks*0,88m3=8,800 [A]
17 | 18230 |  | ROZPROSTŘENÍ ORNICE V ROVINĚ | M3 | 194.082 |  | 0 | 21 | 0
V trase potrubí: 154,00m2*0,10=15,400 [A] Po zasypání stáv. koryta: 1191,21m2*0,15=178,682 [B] Celkem: A+B=194,082 [C]
18 | 18241 |  | ZALOŽENÍ TRÁVNÍKU RUČNÍM VÝSEVEM | M2 | 1345.21 |  | 0 | 21 | 0
V trase potrubí: 154,00m2=154,000 [A] Po zasypání stáv. koryta: 1191,21m2=1 191,210 [B] Celkem: A+B=1 345,210 [C]
19 | 18247 |  | OŠETŘOVÁNÍ TRÁVNÍKU | M2 | 4035.63 |  | 0 | 21 | 0
3x ošetření, dle položky 18241: 3*1345,21m2=4 035,630 [A]
20 | 183511 |  | CHEMICKÉ ODPLEVELENÍ CELOPLOŠNÉ | M2 | 2017.815 |  | 0 | 21 | 0
1,5x odplevelení, dle položky 18241: 1,5*1345,21m2=2 017,815 [A]
|  | 1 | Zemní práce |  |  |  | 0 |  | 0
|  | 2 | Základy
21 | 21361 |  | DRENÁŽNÍ VRSTVY Z GEOTEXTILIE SEPARAČNÍ GEOTEXTÍLIE 400 g/m2 | M2 | 13.2 |  | 0 | 21 | 0
opevnění břehu: (7,00+5,00)*1,10=13,200 [A]
22 | 24752 |  | OBSYP STUDNY Z KAMENIVA TĚŽENÉHO | M3 | 4.403 |  | 0 | 21 | 0
Studna č.1+2+3+4 - filtrační obsyp: (4*4,50m)*(3,14*0,30*0,30 - 3,14*0,11*0,11)=4,403 [A]
23 | 264128 |  | VRTY PRO PILOTY TŘ. I D DO 600MM | M | 11.7 |  | 0 | 21 | 0
studna č.1+2+3+4: 6,00m +5,80m +5,60m +6,00m=23,400 [A] v tř.I předpoklad 50% : 23,40m*0,50=11,700 [B]
24 | 264228 |  | VRTY PRO PILOTY TŘ. II D DO 600MM | M | 11.7 |  | 0 | 21 | 0
Celkový vrt dle položky 264128, v tř.II předpoklad 50% : 23,40m*0,50=11,700 [A]
|  | 2 | Základy |  |  |  | 0 |  | 0
|  | 4 | Vodorovné konstrukce
25 | 451314 |  | PODKLADNÍ A VÝPLŇOVÉ VRSTVY Z PROSTÉHO BETONU C25/30 | M3 | 11.88 |  | 0 | 21 | 0
pod dlažbu z lomového kamene dle položky 465512: (7,00+5,00)*1,10*0,30=3,960 [A] vyplnění mezikruží - sanace propustku: 0,22m2*36,00m=7,920 [B] Celkem: A+B=11,880 [C]
26 | 45157 |  | PODKLADNÍ A VÝPLŇOVÉ VRSTVY Z KAMENIVA TĚŽENÉHO | M3 | 24.254 |  | 0 | 21 | 0
PVC DN150: 24,80*0,90*0,10=2,232 [A] PVC DN600: 123,00*1,40*0,10=17,220 [B] OC DN600: 16,90*1,40*0,10=2,366 [C] Studna č.1+2+3+4 - vyplnění mezikruží chráničky a potrubí: (4*1,30m)*(3,14*0,20*0,20 - 3,14*0,11*0,11)=0,456 [D] pod dlažbu z lomového kamene dle položky 465512: (7,00+5,00)*1,10*0,15=1,980 [E] Celkem: A+B+C+D+E=24,254 [F]
27 | 45168.a |  | PODKL A VÝPLŇ VRSTVY Z NEPROPUSTNÉ ZEMINY BENTONITOVÉ PELETY | M3 | 1.294 |  | 0 | 21 | 0
Studna č.1+2+3+4: (1,41m+1,20m+1,24m+1,44m)*(3,14*0,30*0,30 - 3,14*0,11*0,11)=1,294 [A]
28 | 461385 |  | PATKY ZE ŽELEZOBETONU DO C30/37 (B37) VČET VÝZTUŽE | M3 | 5 |  | 0 | 21 | 0
patní práh - napojení do RP (VO): 0,50*1,00*10,00=5,000 [A]
29 | 465512 |  | DLAŽBY Z LOMOVÉHO KAMENE NA MC | M3 | 3.96 |  | 0 | 21 | 0
opevnění břehu: (7,00+5,00)*1,10*0,30=3,960 [A]
|  | 4 | Vodorovné konstrukce |  |  |  | 0 |  | 0
|  | 8 | Potrubí
30 | 86358 |  | POTRUBÍ Z TRUB OCELOVÝCH DN DO 600MM | M | 16.9 |  | 0 | 21 | 0
dle přílohy č. 4.3: 16,90m=16,900 [A]
31 | 86358.a |  | POTRUBÍ Z TRUB OCELOVÝCH DN DO 600MM flexibilní ocelové trouby ze spirálovitě vinutého vlnitého plechu, žárové zinkování tl. 42 µm | M | 36 |  | 0 | 21 | 0
sanace propustku: 36,00m=36,000 [A]
32 | 86646 |  | CHRÁNIČKY Z TRUB OCELOVÝCH DN DO 400MM | M | 5.2 |  | 0 | 21 | 0
Studna č.1+2+3+4: 4*1,30m=5,200 [A]
33 | 86858 |  | NASUNUTÍ OCELOVÉ POTRUBNÍ SEKCE DN DO 600MM DO OCELOVÉ CHRÁNIČKY | M | 36 |  | 0 | 21 | 0
dle položky 86358.a - sanace propustku: 36,00m=36,000 [A]
34 | 87433 |  | POTRUBÍ Z TRUB PLASTOVÝCH ODPADNÍCH DN DO 150MM PVC | M | 24.8 |  | 0 | 21 | 0
Napojení studní: 24,80m=24,800 [A]
35 | 87434.a |  | POTRUBÍ Z TRUB PLASTOVÝCH ODPADNÍCH DN DO 200MM PVC TRUBKA, SN 12, KGEM 200 | M | 15.5 |  | 0 | 21 | 0
Studna č.1+2+3+4: 3,90m +3,90m +3,80m +3,90m=15,500 [A]
36 | 87434.b |  | POTRUBÍ Z TRUB PLASTOVÝCH ODPADNÍCH DN DO 200MM PVC TRUBKA, SN 12, KGEM 200 PERFOROVANÁ | M | 18 |  | 0 | 21 | 0
studna č.1+2+3+4: 4,50m +4,50m +4,50m +4,50m=18,000 [A]
37 | 87458 |  | POTRUBÍ Z TRUB PLAST ODPAD DN DO 600MM PVC SN16 | M | 123 |  | 0 | 21 | 0
dle přílohy č. 4.3: 123,00m=123,000 [A]
38 | 87834 |  | NASUNUTÍ PLAST TRUB DN DO 200MM DO CHRÁNIČKY | M | 5.2 |  | 0 | 21 | 0
Dle položky 86646: 5,20m=5,200 [A]
39 | 894158.a |  | ŠACHTY KANALIZAČNÍ Z BETON DÍLCŮ NA POTRUBÍ DN DO 600MM DN1000 DLE PŘÍLOHY Č. D.4.5.1 | KUS | 4 |  | 0 | 21 | 0
Na stoce: 4ks=4,000 [A]
40 | 894158.b |  | ŠACHTY KANALIZAČNÍ Z BETON DÍLCŮ NA POTRUBÍ DN DO 600MM DN1600 DLE PŘÍLOHY Č. D.4.5.2 | KUS | 1 |  | 0 | 21 | 0
šachta S1: 1ks=1,000 [A]
41 | 899522 |  | OBETONOVÁNÍ POTRUBÍ Z PROSTÉHO BETONU DO C12/15 (B15) | M3 | 2.217 |  | 0 | 21 | 0
Studny - obet. chráničky: 4ks*(1,24*1,24 - 3,14*0,22*0,22)*0,40=2,217 [A]
42 | 899632 |  | ZKOUŠKA VODOTĚSNOSTI POTRUBÍ DN DO 150MM | M | 24.8 |  | 0 | 21 | 0
Dle položky 87433: 24,80m=24,800 [A]
43 | 899642 |  | ZKOUŠKA VODOTĚSNOSTI POTRUBÍ DN DO 200MM | M | 33.5 |  | 0 | 21 | 0
studny dle položky 87434.a, 87434.b: 15,50m +18,00m=33,500 [A]
44 | 899672 |  | ZKOUŠKA VODOTĚSNOSTI POTRUBÍ DN DO 600MM | M | 175.9 |  | 0 | 21 | 0
Dle položky 86358, 87458: 16,90m +123,00m=139,900 [A] sanace propustku: 36,00m=36,000 [B] Celkem: A+B=175,900 [C]
45 | 89980 |  | TELEVIZNÍ PROHLÍDKA POTRUBÍ | M | 432.4 |  | 0 | 21 | 0
kamerová prohlídka po dokončení stavby + před koncem záruční doby potrubí dle položky 87433, 86358, 87458: 2*(24,80m +16,90m+123,00m)=329,400 [A] studny dle položky 87434.a, 87434.b: 2*(15,50m +18,00m)=67,000 [B] sanace propustku: 36,00m=36,000 [C] Celkem: A+B+C=432,400 [D]
|  | 8 | Potrubí |  |  |  | 0 |  | 0
|  | 9 | Ostatní konstrukce a práce
46 | 918158 |  | ČELA BETONOVÁ PROPUSTU Z TRUB DN DO 600MM VO | KUS | 1 |  | 0 | 21 | 0
dle přílohy D.4.8: 1ks=1,000 [A]
47 | 93569.a |  | ŽLABY - PARSHALLŮV ŽLAB P3 | KS | 1 |  | 0 | 21 | 0
1ks=1,000 [A]
48 | 93658 |  | OCHRANNÉ TYČOVÉ ZNAKY - ORIENTAČNÍ SLOUPKY | KUS | 5 |  | 0 | 21 | 0
Dle položky 894158.a+b: 5ks=5,000 [A]
49 | 96615.a |  | BOURÁNÍ KONSTRUKCÍ Z PROSTÉHO BETONU ODVOZNÁ VZDÁLENOST DLE MOŽNOSTÍ UCHAZEČE | M3 | 10.3 |  | 0 | 21 | 0
bourání křídel u stávajícího čela příkopu: 10,30m3=10,300 [A]
50 | 969245.a |  | ZRUŠENÍ STÁVAJÍCÍ STUDNY DLE TECHNICKÉ DOKUMENTACE (VYTAŽENÍ PŮVODNÍHO POTRUBÍ + BENTONITOVÁ ZÁLIVKA) | KUS | 7 |  | 0 | 21 | 0
rušení stávajících studní: 6ks=6,000 [A] přestrojení studní: 1ks=1,000 [B] Celkem: A+B=7,000 [C]
|  | 9 | Ostatní konstrukce a práce |  |  |  | 0 |  | 0
|  |  | C e l k e m |  |  |  | 0 |  | 0

## SO 05.1
Aspe
Příloha k formuláři pro ocenění nabídky
Stavba |  | 14UL01014 | BEČVA, JEZ HRANICE - ZKAPACITNĚNÍ JEZU A RYBÍ PŘECHOD
číslo a název SO |  | SO 05 | KOMUNIKACE
číslo a název rozpočtu: |  | SO 05.1 | OBSLUŽNÁ KOMUNIKACE
Poř. č.pol. | Kód položky | Varianta položky | Název položky | jednotka | Počet jednotek | CENA |  | Sazba | DPH
[6 empty] | jednotková | celkem | DPH
1 | 2 | 3 | 4 | 5 | 6 | 7 | 8
|  | 0 | Všeobecné konstrukce a práce
1 | 014201 |  | POPLATKY ZA ZEMNÍK - ZEMINA | M3 | 436.403 |  | 0 | 21 | 0
dle pol.č.12573.b:436,403m3=436,403 [A]
|  | 0 | Všeobecné konstrukce a práce |  |  |  | 0 |  | 0
|  | 1 | Zemní práce
2 | 12573.a |  | VYKOPÁVKY ZE ZEMNÍKŮ A SKLÁDEK TŘ. I ORNICE Z DEPONIE | M3 | 33 |  | 0 | 21 | 0
natěžení a dovoz ornice dle pol.č.18230:33,0m3=33,000 [A]
3 | 12573.b |  | VYKOPÁVKY ZE ZEMNÍKŮ A SKLÁDEK TŘ. I ZEMINA ZE ZEMNÍKU DOVOZOVÁ VZDÁLENOST DLE MOŽNOSTÍ UCHAZEČE | M3 | 436.403 |  | 0 | 21 | 0
natěžení a dovoz vhodné zeminy pro AZ a zemní krajnice z pol.č.17130,17310 386,06m3+50,343m3=436,403 [A]
4 | 17130 |  | ULOŽENÍ SYPANINY DO NÁSYPŮ V AKTIVNÍ ZÓNĚ SE ZHUTNĚNÍM | M3 | 386.06 |  | 0 | 21 | 0
ze situace a řezů km 0,058-0,111:53,00*1,755m2=93,015 [A] km 0,111-0,256:145,00*2,021m2=293,045 [B] Celkem: A+B=386,060 [C]
5 | 17310 |  | ZEMNÍ KRAJNICE A DOSYPÁVKY SE ZHUTNĚNÍM | M3 | 50.343 |  | 0 | 21 | 0
ze situace a řezů vlevo km 0,111-0,221:118,00*0,173m2=20,414 [A] km 0,239-0,256:17,00*0,173m2=2,941 [B] vpravo km 0,058-0,120:62,00*0,173m2=10,726 [C] km 0,144-0,174:30,00*0,173m2=5,190 [D] km 0,192-0,256:64,00*0,173m2=11,072 [E] Celkem: A+B+C+D+E=50,343 [F]
6 | 18110 |  | ÚPRAVA PLÁNĚ SE ZHUTNĚNÍM V HORNINĚ TŘ. I | M2 | 742.27 |  | 0 | 21 | 0
z pol.č.56330:148,454m3/0,20=742,270 [A]
7 | 18230 |  | ROZPROSTŘENÍ ORNICE V ROVINĚ | M3 | 33 |  | 0 | 21 | 0
ze situace:(71,00+64,00+23,00+62,00)*1,00*0,15=33,000 [A]
8 | 18241 |  | ZALOŽENÍ TRÁVNÍKU RUČNÍM VÝSEVEM | M2 | 220 |  | 0 | 21 | 0
z pol.č.18230:33,0m3/0,15=220,000 [A]
9 | 18247 |  | OŠETŘOVÁNÍ TRÁVNÍKU | M2 | 660 |  | 0 | 21 | 0
3x ošetření, dle položky 18241: 3*220,00m2=660,000 [A]
10 | 183511 |  | CHEMICKÉ ODPLEVELENÍ CELOPLOŠNÉ | M2 | 330 |  | 0 | 21 | 0
1,5x odplevelení, dle položky 18241: 1,5*220,00m2=330,000 [A]
|  | 1 | Zemní práce |  |  |  | 0 |  | 0
|  | 2 | Základy
11 | 21361 |  | DRENÁŽNÍ VRSTVY Z GEOTEXTILIE SEPARAČNÍ GEOTEXTÍLIE 200G/M2 | M2 | 1286.867 |  | 0 | 21 | 0
v místě AZ z pol.č.17130:386,06m3/0,30=1 286,867 [A]
12 | 215663 |  | ÚPRAVA PODLOŽÍ HYDRAULICKÝMI POJIVY DO 2% HL DO 0,5M | M2 | 742.27 |  | 0 | 21 | 0
742,27m2=742,270 [A]
13 | 215669 |  | ÚPRAVA PODLOŽÍ HYDRAULICKÝMI POJIVY HL DO 0,5M - PŘÍPLATEK ZA DALŠÍCH 0,5% | M2 | 1484.54 |  | 0 | 21 | 0
z pol. 215663 742,27*2=1 484,540 [A]
14 | 289972.b |  | OPLÁŠTĚNÍ (ZPEVNĚNÍ) Z GEOBUNĚK NEPERFOROVANÁ GEOBUŇKA (HDPE) VÝŠKY 0,20M VČ UKOTVENÍ | M2 | 742.27 |  | 0 | 21 | 0
z pol.č.56330:148,454m3/0,20=742,270 [A] pozn. výplň geobuněk je součástí položky 56330 (VOZOVKOVÉ VRSTVY ZE ŠTĚRKODRTI)
|  | 2 | Základy |  |  |  | 0 |  | 0
|  | 4 | Vodorovné konstrukce
15 | 451314 |  | PODKLADNÍ A VÝPLŇOVÉ VRSTVY Z PROSTÉHO BETONU C25/30 C20/25 | M3 | 8.8 |  | 0 | 21 | 0
pod dlažbu z lomového kamene z pol.č.465512:88,0m2*0,10=8,800 [A]
16 | 465512 |  | DLAŽBY Z LOMOVÉHO KAMENE NA MC | M3 | 13.2 |  | 0 | 21 | 0
ze situace:88,0m2*0,15=13,200 [A]
|  | 4 | Vodorovné konstrukce |  |  |  | 0 |  | 0
|  | 5 | Komunikace
17 | 561401 |  | KAMENIVO ZPEVNĚNÉ CEMENTEM TŘ. I SC C8/10 | M3 | 97.423 |  | 0 | 21 | 0
ze situace:618,56m2*0,15*1,05(koef.rozšíření)=97,423 [A]
18 | 56330 |  | VOZOVKOVÉ VRSTVY ZE ŠTĚRKODRTI ŠDa FR. 0/63 | M3 | 148.454 |  | 0 | 21 | 0
ze situace:618,56m2*0,20*1,2(koef.rozšíření)=148,454 [A]
19 | 56930 |  | ZPEVNĚNÍ KRAJNIC ZE ŠTĚRKODRTI | M3 | 18.391 |  | 0 | 21 | 0
ze situace vlevo:(70,71*0,50+17,00*0,75)*0,15=7,216 [A] vpravo:(64,00+23,00+62,00)*0,50*0,15=11,175 [B] Celkem: A+B=18,391 [C]
20 | 572121 |  | INFILTRAČNÍ POSTŘIK ASFALTOVÝ DO 1,0KG/M2 PI-A, C 50 B 5, 0,8KG/M2 | M2 | 649.487 |  | 0 | 21 | 0
na SC C8/10 z pol.č.561401:97,423m3/0,15=649,487 [A]
21 | 572213 |  | SPOJOVACÍ POSTŘIK Z EMULZE DO 0,5KG/M2 PSE C 50 B 5 0,3KG/M2 | M2 | 637.117 |  | 0 | 21 | 0
na ACP dle pol.č.574E56:637,117m2=637,117 [A]
22 | 574A33 |  | ASFALTOVÝ BETON PRO OBRUSNÉ VRSTVY ACO 11 TL. 40MM ACO 11 50/70 | M2 | 618.56 |  | 0 | 21 | 0
ze situace:618,56m2=618,560 [A]
23 | 574E56 |  | ASFALTOVÝ BETON PRO PODKLADNÍ VRSTVY ACP 16+, 16S TL. 60MM ACP 16+ 50/70 | M2 | 637.117 |  | 0 | 21 | 0
ze situace:618,56m2*1,03(koef.rozšíření)=637,117 [A]
|  | 5 | Komunikace |  |  |  | 0 |  | 0
|  | 8 | Potrubí
24 | 89921 |  | VÝŠKOVÁ ÚPRAVA POKLOPŮ | KUS | 3 |  | 0 | 21 | 0
3ks=3,000 [A]
|  | 8 | Potrubí |  |  |  | 0 |  | 0
|  | 9 | Ostatní konstrukce a práce
25 | 9113A1 |  | SVODIDLO OCEL SILNIČ JEDNOSTR, ÚROVEŇ ZADRŽ N1, N2 - DODÁVKA A MONTÁŽ ÚROVEŇ ZADRŽENÍ N2 | M | 278 |  | 0 | 21 | 0
ze situace vlevo:34,0m+96,0m=130,000 [A] vpravo:64,0m+23,0m+61,0m=148,000 [B] Celkem: A+B=278,000 [C]
26 | 914131 |  | DOPRAVNÍ ZNAČKY ZÁKLADNÍ VELIKOSTI OCELOVÉ FÓLIE TŘ 2 - DODÁVKA A MONTÁŽ | KUS | 2 |  | 0 | 21 | 0
ze situace B1:1ks=1,000 [A] E13:1ks=1,000 [B] Celkem: A+B=2,000 [C]
27 | 914133 |  | DOPRAVNÍ ZNAČKY ZÁKLADNÍ VELIKOSTI OCELOVÉ FÓLIE TŘ 2 - DEMONTÁŽ VČ SLOUPKU VČ ODVOZU NA MÍSTO URČENÉ ZADAVATELEM | KUS | 1 |  | 0 | 21 | 0
ze situace:1ks=1,000 [A]
28 | 914921 |  | SLOUPKY A STOJKY DOPRAVNÍCH ZNAČEK Z OCEL TRUBEK DO PATKY - DODÁVKA A MONTÁŽ | KUS | 1 |  | 0 | 21 | 0
1ks=1,000 [A]
29 | 91723 |  | OBRUBY Z BETON KRAJNÍKŮ | M | 112 |  | 0 | 21 | 0
ze situace:112,0m=112,000 [A]
30 | 931326 |  | TĚSNĚNÍ DILATAČ SPAR ASF ZÁLIVKOU MODIFIK PRŮŘ DO 800MM2 | M | 112 |  | 0 | 21 | 0
20 x 40mm,v podél krajníků dle pol.č.91723:112,0m=112,000 [A]
|  | 9 | Ostatní konstrukce a práce |  |  |  | 0 |  | 0
|  |  | C e l k e m |  |  |  | 0 |  | 0

## SO 05.2
Aspe
Příloha k formuláři pro ocenění nabídky
Stavba |  | 14UL01014 | BEČVA, JEZ HRANICE - ZKAPACITNĚNÍ JEZU A RYBÍ PŘECHOD
číslo a název SO |  | SO 05 | KOMUNIKACE
číslo a název rozpočtu: |  | SO 05.2 | SJEZD
Poř. č.pol. | Kód položky | Varianta položky | Název položky | jednotka | Počet jednotek | CENA |  | Sazba | DPH
[6 empty] | jednotková | celkem | DPH
1 | 2 | 3 | 4 | 5 | 6 | 7 | 8
|  | 0 | Všeobecné konstrukce a práce
1 | 014102 |  | POPLATKY ZA SKLÁDKU | T | 64.047 |  | 0 | 21 | 0
z pol.č.11316:22,95m3*2,4t/m3=55,080 [A] z pol.č.11318:0,715m3*2,2t/m3=1,573 [B] z pol.č.11332:3,219m3*1,8t/m3=5,794 [C] z pol.č.11351:16,0m*0,1t/m=1,600 [D] Celkem: A+B+C+D=64,047 [E]
2 | 014201 |  | POPLATKY ZA ZEMNÍK - ZEMINA | M3 | 32.796 |  | 0 | 21 | 0
dle pol.č.12573.b:32,796m3=32,796 [A]
|  | 0 | Všeobecné konstrukce a práce |  |  |  | 0 |  | 0
|  | 1 | Zemní práce
3 | 11316.a |  | ODSTRANĚNÍ KRYTU ZPEVNĚNÝCH PLOCH ZE SILNIČNÍCH DÍLCŮ ODVOZNÁ VZDÁLENOST DLE MOŽNOSTÍ UCHAZEČE | M3 | 22.95 |  | 0 | 21 | 0
ze situace:51ks*3,00*1,00*0,15=22,950 [A]
4 | 11318.a |  | ODSTRANĚNÍ KRYTU ZPEVNĚNÝCH PLOCH Z DLAŽDIC ODVOZNÁ VZDÁLENOST DLE MOŽNOSTÍ UCHAZEČE | M3 | 0.715 |  | 0 | 21 | 0
ze situace:17,886m2*0,04=0,715 [A]
5 | 11332.a |  | ODSTRANĚNÍ PODKLADŮ ZPEVNĚNÝCH PLOCH Z KAMENIVA NESTMELENÉHO ODVOZNÁ VZDÁLENOST DLE MOŽNOSTÍ UCHAZEČE | M3 | 3.219 |  | 0 | 21 | 0
ze situace:17,886m2*0,18=3,219 [A]
6 | 11351 |  | ODSTRANĚNÍ ZÁHONOVÝCH OBRUBNÍKŮ ODVOZNÁ VZDÁLENOST DLE MOŽNOSTÍ UCHAZEČE | M | 16 |  | 0 | 21 | 0
ze situace:1,0m+10,0m+5,0m=16,000 [A]
7 | 12573.a |  | VYKOPÁVKY ZE ZEMNÍKŮ A SKLÁDEK TŘ. I ORNICE Z DEPONIE | M3 | 9.45 |  | 0 | 21 | 0
natěžení a dovoz ornice dle pol.č.18230:9,45m3=9,450 [A]
8 | 12573.b |  | VYKOPÁVKY ZE ZEMNÍKŮ A SKLÁDEK TŘ. I ZEMINA ZE ZEMNÍKU DOVOZOVÁ VZDÁLENOST DLE MOŽNOSTÍ UCHAZEČE | M3 | 32.796 |  | 0 | 21 | 0
natěžení a dovoz vhodné zeminy pro AZ a zemní krajnice z pol.č.17130,17310 4,842m3+27,954m3=32,796 [A]
9 | 17130 |  | ULOŽENÍ SYPANINY DO NÁSYPŮ V AKTIVNÍ ZÓNĚ SE ZHUTNĚNÍM | M3 | 4.842 |  | 0 | 21 | 0
ze situace:10,761m2*0,30*1,5(koef.rozšíření)=4,842 [A]
10 | 17310 |  | ZEMNÍ KRAJNICE A DOSYPÁVKY SE ZHUTNĚNÍM | M3 | 27.594 |  | 0 | 21 | 0
ze situace:63,00*0,219m2*2=27,594 [A]
11 | 18110 |  | ÚPRAVA PLÁNĚ SE ZHUTNĚNÍM V HORNINĚ TŘ. I | M2 | 233.602 |  | 0 | 21 | 0
z pol.č.56330 živičná vozovka:2,583m3/0,20=12,915 [A] panelová vozovka:40,56m3/0,20=202,800 [B] chodník:2,683m3/0,15=17,887 [C] Celkem: A+B+C=233,602 [D]
12 | 18230 |  | ROZPROSTŘENÍ ORNICE V ROVINĚ | M3 | 9.45 |  | 0 | 21 | 0
ze situace:63,00*0,50*0,15*2=9,450 [A]
13 | 18241 |  | ZALOŽENÍ TRÁVNÍKU RUČNÍM VÝSEVEM | M2 | 63 |  | 0 | 21 | 0
z pol.č.18230:9,45m3/0,15=63,000 [A]
14 | 18247 |  | OŠETŘOVÁNÍ TRÁVNÍKU | M2 | 189 |  | 0 | 21 | 0
3x ošetření, dle položky 18241: 3*63,00m2=189,000 [A]
15 | 183511 |  | CHEMICKÉ ODPLEVELENÍ CELOPLOŠNÉ | M2 | 94.5 |  | 0 | 21 | 0
1,5x odplevelení, dle položky 18241: 1,5*63,00m2=94,500 [A]
|  | 1 | Zemní práce |  |  |  | 0 |  | 0
|  | 2 | Základy
16 | 21361 |  | DRENÁŽNÍ VRSTVY Z GEOTEXTILIE SEPARAČNÍ GEOTEXTÍLIE 200G/M2 | M2 | 335 |  | 0 | 21 | 0
ze situace:63,00*5,00+10,00*2,00=335,000 [A]
17 | 215663 |  | ÚPRAVA PODLOŽÍ HYDRAULICKÝMI POJIVY DO 2% HL DO 0,5M | M2 | 233.602 |  | 0 | 21 | 0
233,602m2=233,602 [A]
18 | 215669 |  | ÚPRAVA PODLOŽÍ HYDRAULICKÝMI POJIVY HL DO 0,5M - PŘÍPLATEK ZA DALŠÍCH 0,5% | M2 | 467.204 |  | 0 | 21 | 0
z pol. 215663 233,602*2=467,204 [A]
19 | 289972.b |  | OPLÁŠTĚNÍ (ZPEVNĚNÍ) Z GEOBUNĚK NEPERFOROVANÁ GEOBUŇKA (HDPE) VÝŠKY 0,20M VČ UKOTVENÍ | M2 | 215.715 |  | 0 | 21 | 0
z pol.č.56330 živičná vozovka:2,583m3/0,20=12,915 [A] panelová vozovka:40,56m3/0,20=202,800 [B] Celkem: A+B=215,715 [C] pozn. výplň geobuněk je součástí položky 56330 (VOZOVKOVÉ VRSTVY ZE ŠTĚRKODRTI)
20 | 289972.c |  | OPLÁŠTĚNÍ (ZPEVNĚNÍ) Z GEOBUNĚK NEPERFOROVANÁ GEOBUŇKA (HDPE) VÝŠKY 0,15M VČ UKOTVENÍ | M2 | 17.887 |  | 0 | 21 | 0
chodník:2,683m3/0,15=17,887 [A] pozn. výplň geobuněk je součástí položky 56330 (VOZOVKOVÉ VRSTVY ZE ŠTĚRKODRTI)
|  | 2 | Základy |  |  |  | 0 |  | 0
|  | 5 | Komunikace
21 | 561401 |  | KAMENIVO ZPEVNĚNÉ CEMENTEM TŘ. I SC C8/10 | M3 | 1.695 |  | 0 | 21 | 0
ze situace:10,761m2*0,15*1,05(koef.rozšíření)=1,695 [A]
22 | 56330 |  | VOZOVKOVÉ VRSTVY ZE ŠTĚRKODRTI ŠDa FR. 0/63 | M3 | 73.906 |  | 0 | 21 | 0
ze situace živičná vozovka:10,761m2*0,20*1,2(koef.rozšíření)=2,583 [A] panelová vozovka 156,0m2*0,20*1,3(koef.rozšíření)=40,560 [B] 156,0m2*0,15*1,2(koef.rozšíření)=28,080 [C] dlaždice 0,30 x 0,30 x 0,04, ze situace:17,886m2*0,15=2,683 [D] Celkem: A+B+C+D=73,906 [E]
23 | 572121 |  | INFILTRAČNÍ POSTŘIK ASFALTOVÝ DO 1,0KG/M2 PI-A, C 50 B 5, 0,8KG/M2 | M2 | 11.3 |  | 0 | 21 | 0
na SC C8/10 z pol.č.561401:1,695m3/0,15=11,300 [A]
24 | 572213 |  | SPOJOVACÍ POSTŘIK Z EMULZE DO 0,5KG/M2 PSE C 50 B 5 0,3KG/M2 | M2 | 11.084 |  | 0 | 21 | 0
na ACP dle pol.č.574E56:11,084m2=11,084 [A]
25 | 574A33 |  | ASFALTOVÝ BETON PRO OBRUSNÉ VRSTVY ACO 11 TL. 40MM ACO 11 50/70 | M2 | 10.761 |  | 0 | 21 | 0
ze situace:10,761m2=10,761 [A]
26 | 574E56 |  | ASFALTOVÝ BETON PRO PODKLADNÍ VRSTVY ACP 16+, 16S TL. 60MM ACP 16+ 50/70 | M2 | 11.084 |  | 0 | 21 | 0
ze situace:10,761m2*1,03(koef.rozšíření)=11,084 [A]
27 | 58251 |  | DLÁŽDĚNÉ KRYTY Z BETONOVÝCH DLAŽDIC DO LOŽE Z KAMENIVA | M2 | 17.886 |  | 0 | 21 | 0
dlaždice 0,30 x 0,30 x 0,04, ze situace:17,886m2=17,886 [A]
28 | 58301 |  | KRYT ZE SINIČNÍCH DÍLCŮ (PANELŮ) TL 150MM | M2 | 156 |  | 0 | 21 | 0
ze situace:52ks*3,00*1,00=156,000 [A]
|  | 5 | Komunikace |  |  |  | 0 |  | 0
|  | 9 | Ostatní konstrukce a práce
29 | 917212 |  | ZÁHONOVÉ OBRUBY Z BETONOVÝCH OBRUBNÍKŮ ŠÍŘ 80MM | M | 15 |  | 0 | 21 | 0
ze situace:15,0m=15,000 [A]
|  | 9 | Ostatní konstrukce a práce |  |  |  | 0 |  | 0
|  |  | C e l k e m |  |  |  | 0 |  | 0

## SO 05.3
Aspe
Příloha k formuláři pro ocenění nabídky
Stavba |  | 14UL01014 | BEČVA, JEZ HRANICE - ZKAPACITNĚNÍ JEZU A RYBÍ PŘECHOD
číslo a název SO |  | SO 05 | KOMUNIKACE
číslo a název rozpočtu: |  | SO 05.3 | CESTA A LÁVKA PRO PĚŠÍ
Poř. č.pol. | Kód položky | Varianta položky | Název položky | jednotka | Počet jednotek | CENA |  | Sazba | DPH
[6 empty] | jednotková | celkem | DPH
1 | 2 | 3 | 4 | 5 | 6 | 7 | 8
|  | 0 | Všeobecné konstrukce a práce
1 | 014201 |  | POPLATKY ZA ZEMNÍK - ZEMINA | M3 | 38.408 |  | 0 | 21 | 0
dle pol.č.12573.b:38,408m3=38,408 [A]
|  | 0 | Všeobecné konstrukce a práce |  |  |  | 0 |  | 0
|  | 1 | Zemní práce
2 | 12573.a |  | VYKOPÁVKY ZE ZEMNÍKŮ A SKLÁDEK TŘ. I ORNICE Z DEPONIE | M3 | 4.05 |  | 0 | 21 | 0
natěžení a dovoz ornice dle pol.č.18230:4,05m3=4,050 [A]
3 | 12573.b |  | VYKOPÁVKY ZE ZEMNÍKŮ A SKLÁDEK TŘ. I ZEMINA ZE ZEMNÍKU DOVOZOVÁ VZDÁLENOST DLE MOŽNOSTÍ UCHAZEČE | M3 | 38.408 |  | 0 | 21 | 0
natěžení a dovoz vhodné zeminy pro násyp dle pol.č.17110:38,408m3=38,408 [A]
4 | 17110 |  | ULOŽENÍ SYPANINY DO NÁSYPŮ SE ZHUTNĚNÍM | M3 | 38.408 |  | 0 | 21 | 0
plocha z řezu:19,204m2*2,00=38,408 [A]
5 | 18110 |  | ÚPRAVA PLÁNĚ SE ZHUTNĚNÍM V HORNINĚ TŘ. I | M2 | 53.982 |  | 0 | 21 | 0
ze situace:53,982m2=53,982 [A]
6 | 18230 |  | ROZPROSTŘENÍ ORNICE V ROVINĚ | M3 | 4.05 |  | 0 | 21 | 0
ze situace:54,00*0,50*0,15=4,050 [A]
7 | 18241 |  | ZALOŽENÍ TRÁVNÍKU RUČNÍM VÝSEVEM | M2 | 27 |  | 0 | 21 | 0
z pol.č.18230:4,05m3/0,15=27,000 [A]
8 | 18247 |  | OŠETŘOVÁNÍ TRÁVNÍKU | M2 | 81 |  | 0 | 21 | 0
3x ošetření, dle položky 18241: 3*27,00m2=81,000 [A]
9 | 183511 |  | CHEMICKÉ ODPLEVELENÍ CELOPLOŠNÉ | M2 | 40.5 |  | 0 | 21 | 0
1,5x odplevelení, dle položky 18241: 1,5*27,00m2=40,500 [A]
|  | 1 | Zemní práce |  |  |  | 0 |  | 0
|  | 2 | Základy
10 | 21361 |  | DRENÁŽNÍ VRSTVY Z GEOTEXTILIE SEPARAČNÍ GEOTEXTÍLIE 200G/M2 | M2 | 54 |  | 0 | 21 | 0
ze situace:54,0m2=54,000 [A]
11 | 215663 |  | ÚPRAVA PODLOŽÍ HYDRAULICKÝMI POJIVY DO 2% HL DO 0,5M | M2 | 53.982 |  | 0 | 21 | 0
53,982m2=53,982 [A]
12 | 215669 |  | ÚPRAVA PODLOŽÍ HYDRAULICKÝMI POJIVY HL DO 0,5M - PŘÍPLATEK ZA DALŠÍCH 0,5% | M2 | 107.964 |  | 0 | 21 | 0
z pol. 215663 53,982*2=107,964 [A]
13 | 289972.c |  | OPLÁŠTĚNÍ (ZPEVNĚNÍ) Z GEOBUNĚK NEPERFOROVANÁ GEOBUŇKA (HDPE) VÝŠKY 0,15M VČ UKOTVENÍ | M2 | 53.982 |  | 0 | 21 | 0
ze situace:53,982m2=53,982 [A]
|  | 2 | Základy |  |  |  | 0 |  | 0
|  | 5 | Komunikace
14 | 56330 |  | VOZOVKOVÉ VRSTVY ZE ŠTĚRKODRTI ŠDa FR. 0/63 | M3 | 8.097 |  | 0 | 21 | 0
ze situace:53,982m2*0,15=8,097 [A]
15 | 582611 |  | KRYTY Z BETON DLAŽDIC SE ZÁMKEM ŠEDÝCH TL 60MM DO LOŽE Z KAM | M2 | 53.982 |  | 0 | 21 | 0
ze situace:53,982m2=53,982 [A]
|  | 5 | Komunikace |  |  |  | 0 |  | 0
|  | 9 | Ostatní konstrukce a práce
16 | 9111A1 |  | ZÁBRADLÍ SILNIČNÍ S VODOR MADLY - DODÁVKA A MONTÁŽ Z KOMPOZITNÍHO MATERIÁLU VÝŠKY 1,1M | M | 17 |  | 0 | 21 | 0
ze situace:17,0m=17,000 [A]
17 | 917212 |  | ZÁHONOVÉ OBRUBY Z BETONOVÝCH OBRUBNÍKŮ ŠÍŘ 80MM | M | 49 |  | 0 | 21 | 0
ze situace:49,0m=49,000 [A]
18 | 91723 |  | OBRUBY Z BETON KRAJNÍKŮ | M | 4 |  | 0 | 21 | 0
ze situace:4,0m=4,000 [A]
19 | 931326 |  | TĚSNĚNÍ DILATAČ SPAR ASF ZÁLIVKOU MODIFIK PRŮŘ DO 800MM2 | M | 4 |  | 0 | 21 | 0
20 x 40mm, podél krajníku dle pol.č.91723:4,0m=4,000 [A]
|  | 9 | Ostatní konstrukce a práce |  |  |  | 0 |  | 0
|  |  | C e l k e m |  |  |  | 0 |  | 0

## SO 05.4
Aspe
Příloha k formuláři pro ocenění nabídky
Stavba |  | 14UL01014 | BEČVA, JEZ HRANICE - ZKAPACITNĚNÍ JEZU A RYBÍ PŘECHOD
číslo a název SO |  | SO 05 | KOMUNIKACE
číslo a název rozpočtu: |  | SO 05.4 | SJEZD + MP K RN
Poř. č.pol. | Kód položky | Varianta položky | Název položky | jednotka | Počet jednotek | CENA |  | Sazba | DPH
[6 empty] | jednotková | celkem | DPH
1 | 2 | 3 | 4 | 5 | 6 | 7 | 8
|  | 0 | Všeobecné konstrukce a práce
1 | 014201 |  | POPLATKY ZA ZEMNÍK - ZEMINA | M3 | 235.309 |  | 0 | 21 | 0
dle pol.č.12573.b:235,309m3=235,309 [A]
|  | 0 | Všeobecné konstrukce a práce |  |  |  | 0 |  | 0
|  | 1 | Zemní práce
2 | 12573.a |  | VYKOPÁVKY ZE ZEMNÍKŮ A SKLÁDEK TŘ. I ORNICE Z DEPONIE | M3 | 9.3 |  | 0 | 21 | 0
natěžení a dovoz ornice dle pol.č.18230:9,3m3=9,300 [A]
3 | 12573.b |  | VYKOPÁVKY ZE ZEMNÍKŮ A SKLÁDEK TŘ. I ZEMINA ZE ZEMNÍKU DOVOZOVÁ VZDÁLENOST DLE MOŽNOSTÍ UCHAZEČE | M3 | 235.309 |  | 0 | 21 | 0
natěžení a dovoz vhodné zeminy pro AZ a zemní krajnice z pol.č.17130,17310 215,919m3+19,39m3=235,309 [A]
4 | 17130 |  | ULOŽENÍ SYPANINY DO NÁSYPŮ V AKTIVNÍ ZÓNĚ SE ZHUTNĚNÍM | M3 | 215.919 |  | 0 | 21 | 0
ze situace:(357,583m2+122,237m2)*0,30*1,5(koef.rozšíření)=215,919 [A]
5 | 17310 |  | ZEMNÍ KRAJNICE A DOSYPÁVKY SE ZHUTNĚNÍM | M3 | 19.39 |  | 0 | 21 | 0
MP plocha:12,64m3=12,640 [A] sjezd vlevo:2,7m3=2,700 [B] sjezd vpravo:4,05m3=4,050 [C] Celkem: A+B+C=19,390 [D]
6 | 18110 |  | ÚPRAVA PLÁNĚ SE ZHUTNĚNÍM V HORNINĚ TŘ. I | M2 | 575.785 |  | 0 | 21 | 0
z pol.č.56330:115,157m3/0,20=575,785 [A]
7 | 18230 |  | ROZPROSTŘENÍ ORNICE V ROVINĚ | M3 | 9.3 |  | 0 | 21 | 0
ze situace:(79,00+18,00+27,00)*0,50*0,15=9,300 [A]
8 | 18241 |  | ZALOŽENÍ TRÁVNÍKU RUČNÍM VÝSEVEM | M2 | 62 |  | 0 | 21 | 0
z pol.č.18230:9,3m3/0,15=62,000 [A]
9 | 18247 |  | OŠETŘOVÁNÍ TRÁVNÍKU | M2 | 186 |  | 0 | 21 | 0
3x ošetření, dle položky 18241: 3*62,00m2=186,000 [A]
10 | 183511 |  | CHEMICKÉ ODPLEVELENÍ CELOPLOŠNÉ | M2 | 93 |  | 0 | 21 | 0
1,5x odplevelení, dle položky 18241: 1,5*62,00m2=93,000 [A]
|  | 1 | Zemní práce |  |  |  | 0 |  | 0
|  | 2 | Základy
11 | 21361 |  | DRENÁŽNÍ VRSTVY Z GEOTEXTILIE SEPARAČNÍ GEOTEXTÍLIE 200G/M2 | M2 | 719.967 |  | 0 | 21 | 0
v místě AZ z pol.č.17130:215,99m3/0,30=719,967 [A]
12 | 215663 |  | ÚPRAVA PODLOŽÍ HYDRAULICKÝMI POJIVY DO 2% HL DO 0,5M | M2 | 575.785 |  | 0 | 21 | 0
575,785m2=575,785 [A]
13 | 215669 |  | ÚPRAVA PODLOŽÍ HYDRAULICKÝMI POJIVY HL DO 0,5M - PŘÍPLATEK ZA DALŠÍCH 0,5% | M2 | 1151.57 |  | 0 | 21 | 0
z pol. 215663 575,785*2=1 151,570 [A]
14 | 289972.b |  | OPLÁŠTĚNÍ (ZPEVNĚNÍ) Z GEOBUNĚK NEPERFOROVANÁ GEOBUŇKA (HDPE) VÝŠKY 0,20M VČ UKOTVENÍ | M2 | 575.785 |  | 0 | 21 | 0
z pol.č.56330:115,157m3/0,20=575,785 [A] pozn. výplň geobuněk je součástí položky 56330 (VOZOVKOVÉ VRSTVY ZE ŠTĚRKODRTI)
|  | 2 | Základy |  |  |  | 0 |  | 0
|  | 5 | Komunikace
15 | 561401 |  | KAMENIVO ZPEVNĚNÉ CEMENTEM TŘ. I SC C8/10 | M3 | 75.572 |  | 0 | 21 | 0
ze situace:(357,583m2+122,237m2)*0,15*1,05(koef.rozšíření)=75,572 [A]
16 | 56330 |  | VOZOVKOVÉ VRSTVY ZE ŠTĚRKODRTI ŠDa FR. 0/63 | M3 | 115.157 |  | 0 | 21 | 0
ze situace:(357,583m2+122,237m2)*0,20*1,2(koef.rozšíření)=115,157 [A]
17 | 572121 |  | INFILTRAČNÍ POSTŘIK ASFALTOVÝ DO 1,0KG/M2 PI-A, C 50 B 5, 0,8KG/M2 | M2 | 503.813 |  | 0 | 21 | 0
na SC C8/10 z pol.č.561401:75,572m3/0,15=503,813 [A]
18 | 572213 |  | SPOJOVACÍ POSTŘIK Z EMULZE DO 0,5KG/M2 PSE C 50 B 5 0,3KG/M2 | M2 | 494.215 |  | 0 | 21 | 0
na ACP dle pol.č.574E56:494,215m2=494,215 [A]
19 | 574A33 |  | ASFALTOVÝ BETON PRO OBRUSNÉ VRSTVY ACO 11 TL. 40MM ACO 11 50/70 | M2 | 479.82 |  | 0 | 21 | 0
ze situace:357,583m2+122,237m2=479,820 [A]
20 | 574E56 |  | ASFALTOVÝ BETON PRO PODKLADNÍ VRSTVY ACP 16+, 16S TL. 60MM ACP 16+ 50/70 | M2 | 494.215 |  | 0 | 21 | 0
ze situace:(357,583m2+122,237m2)*1,03(koef.rozšíření)=494,215 [A]
|  | 5 | Komunikace |  |  |  | 0 |  | 0
|  | 8 | Potrubí
21 | 89921 |  | VÝŠKOVÁ ÚPRAVA POKLOPŮ | KUS | 8 |  | 0 | 21 | 0
8ks=8,000 [A]
|  | 8 | Potrubí |  |  |  | 0 |  | 0
|  |  | C e l k e m |  |  |  | 0 |  | 0

## SO 05.5
Aspe
Příloha k formuláři pro ocenění nabídky
Stavba |  | 14UL01014 | BEČVA, JEZ HRANICE - ZKAPACITNĚNÍ JEZU A RYBÍ PŘECHOD
číslo a název SO |  | SO 05 | KOMUNIKACE
číslo a název rozpočtu: |  | SO 05.5 | MANIPULAČNÍ PLOCHA
Poř. č.pol. | Kód položky | Varianta položky | Název položky | jednotka | Počet jednotek | CENA |  | Sazba | DPH
[6 empty] | jednotková | celkem | DPH
1 | 2 | 3 | 4 | 5 | 6 | 7 | 8
|  | 0 | Všeobecné konstrukce a práce
1 | 014101 |  | POPLATKY ZA SKLÁDKU | M3 | 4.5 |  | 0 | 21 | 0
dle pol.č.17120:4,5m3=4,500 [A]
2 | 014201 |  | POPLATKY ZA ZEMNÍK - ZEMINA | M3 | 89.708 |  | 0 | 21 | 0
dle pol.č.12573.b:89,708m3=89,708 [A]
|  | 0 | Všeobecné konstrukce a práce |  |  |  | 0 |  | 0
|  | 1 | Zemní práce
3 | 12573.b |  | VYKOPÁVKY ZE ZEMNÍKŮ A SKLÁDEK TŘ. I ZEMINA ZE ZEMNÍKU DOVOZOVÁ VZDÁLENOST DLE MOŽNOSTÍ UCHAZEČE | M3 | 89.708 |  | 0 | 21 | 0
natěžení a dovoz vhodné zeminy pro AZ, zemní krajnice a zásyp z pol.č.17130,17310,17411 82,264m3+4,608m3+2,836m3=89,708 [A]
4 | 13273.a |  | HLOUBENÍ RÝH ŠÍŘ DO 2M PAŽ I NEPAŽ TŘ. I ODVOZNÁ VZDÁLENOST DLE MOŽNOSTÍ UCHAZEČE | M3 | 4.5 |  | 0 | 21 | 0
přípojka UV, UV:(2,00+1*1,00)*1,50*1,00=4,500 [A]
5 | 17120 |  | ULOŽENÍ SYPANINY DO NÁSYPŮ A NA SKLÁDKY BEZ ZHUTNĚNÍ | M3 | 4.5 |  | 0 | 21 | 0
uložení výkopu na skládku dle pol.č.13273:4,5m3=4,500 [A]
6 | 17130 |  | ULOŽENÍ SYPANINY DO NÁSYPŮ V AKTIVNÍ ZÓNĚ SE ZHUTNĚNÍM | M3 | 82.264 |  | 0 | 21 | 0
ze situace:210,934m2*0,30*1,3(koef.rozšíření)=82,264 [A]
7 | 17310 |  | ZEMNÍ KRAJNICE A DOSYPÁVKY SE ZHUTNĚNÍM | M3 | 4.608 |  | 0 | 21 | 0
ze situace:24,00*0,192m2=4,608 [A]
8 | 17411 |  | ZÁSYP JAM A RÝH ZEMINOU SE ZHUTNĚNÍM | M3 | 2.836 |  | 0 | 21 | 0
výkop (z pol.č.13273):4,5m3=4,500 [A] vytlačená kubatura lože(z pol.č.45157):-0,2m3=-0,200 [B] obsyp(z pol.č.17581):-0,964m3=-0,964 [C] potrubí DN200:-2,00*3,14*0,11*0,11=-0,076 [D] UV:-1,50*3,14*0,30*0,30=-0,424 [E] Celkem: A+B+C+D+E=2,836 [F]
9 | 17581 |  | OBSYP POTRUBÍ A OBJEKTŮ Z NAKUPOVANÝCH MATERIÁLŮ | M3 | 0.964 |  | 0 | 21 | 0
přípojka UV:2,00*(1,00*0,52-3,14*0,11*0,11)=0,964 [A]
10 | 18110 |  | ÚPRAVA PLÁNĚ SE ZHUTNĚNÍM V HORNINĚ TŘ. I | M2 | 253.11 |  | 0 | 21 | 0
z pol.č.56330:50,622m3/0,20=253,110 [A]
|  | 1 | Zemní práce |  |  |  | 0 |  | 0
|  | 2 | Základy
11 | 21361 |  | DRENÁŽNÍ VRSTVY Z GEOTEXTILIE SEPARAČNÍ GEOTEXTÍLIE 200G/M2 | M2 | 289.573 |  | 0 | 21 | 0
v místě AZ z pol.č.17130:86,872m3/0,30=289,573 [A]
12 | 215663 |  | ÚPRAVA PODLOŽÍ HYDRAULICKÝMI POJIVY DO 2% HL DO 0,5M | M2 | 253.11 |  | 0 | 21 | 0
253,11m2=253,110 [A]
13 | 215669 |  | ÚPRAVA PODLOŽÍ HYDRAULICKÝMI POJIVY HL DO 0,5M - PŘÍPLATEK ZA DALŠÍCH 0,5% | M2 | 506.22 |  | 0 | 21 | 0
z pol. 215663 253,11*2=506,220 [A]
14 | 289972.b |  | OPLÁŠTĚNÍ (ZPEVNĚNÍ) Z GEOBUNĚK NEPERFOROVANÁ GEOBUŇKA (HDPE) VÝŠKY 0,20M VČ UKOTVENÍ | M2 | 253.11 |  | 0 | 21 | 0
z pol.č.56330:50,622m3/0,20=253,110 [A] pozn. výplň geobuněk je součástí položky 56330 (VOZOVKOVÉ VRSTVY ZE ŠTĚRKODRTI)
|  | 2 | Základy |  |  |  | 0 |  | 0
|  | 4 | Vodorovné konstrukce
15 | 451314 |  | PODKLADNÍ A VÝPLŇOVÉ VRSTVY Z PROSTÉHO BETONU C25/30 C20/25 | M3 | 3.521 |  | 0 | 21 | 0
pod dlažbu z lomového kamene z pol.č.465512:35,206m2*0,10=3,521 [A]
16 | 45157 |  | PODKLADNÍ A VÝPLŇOVÉ VRSTVY Z KAMENIVA TĚŽENÉHO | M3 | 0.2 |  | 0 | 21 | 0
přípojka UV:2,00*1,00*0,10=0,200 [A]
17 | 465512 |  | DLAŽBY Z LOMOVÉHO KAMENE NA MC | M3 | 5.281 |  | 0 | 21 | 0
ze situace:35,206m2*0,15=5,281 [A]
|  | 4 | Vodorovné konstrukce |  |  |  | 0 |  | 0
|  | 5 | Komunikace
18 | 561401 |  | KAMENIVO ZPEVNĚNÉ CEMENTEM TŘ. I SC C8/10 | M3 | 33.221 |  | 0 | 21 | 0
ze situace:210,924m2*0,15*1,05(koef.rozšíření)=33,221 [A]
19 | 56330 |  | VOZOVKOVÉ VRSTVY ZE ŠTĚRKODRTI ŠDa FR. 0/63 | M3 | 50.622 |  | 0 | 21 | 0
ze situace:210,924m2*0,20*1,2(koef.rozšíření)=50,622 [A]
20 | 572121 |  | INFILTRAČNÍ POSTŘIK ASFALTOVÝ DO 1,0KG/M2 PI-A, C 50 B 5, 0,8KG/M2 | M2 | 221.473 |  | 0 | 21 | 0
na SC C8/10 z pol.č.561401:33,221m3/0,15=221,473 [A]
21 | 572213 |  | SPOJOVACÍ POSTŘIK Z EMULZE DO 0,5KG/M2 PSE C 50 B 5 0,3KG/M2 | M2 | 217.252 |  | 0 | 21 | 0
na ACP dle pol.č.574E56:217,252m2=217,252 [A]
22 | 574A33 |  | ASFALTOVÝ BETON PRO OBRUSNÉ VRSTVY ACO 11 TL. 40MM ACO 11 50/70 | M2 | 210.924 |  | 0 | 21 | 0
ze situace:210,924m2=210,924 [A]
23 | 574E56 |  | ASFALTOVÝ BETON PRO PODKLADNÍ VRSTVY ACP 16+, 16S TL. 60MM ACP 16+ 50/70 | M2 | 217.252 |  | 0 | 21 | 0
ze situace:210,924m2*1,03(koef.rozšíření)=217,252 [A]
|  | 5 | Komunikace |  |  |  | 0 |  | 0
|  | 8 | Potrubí
24 | 87433 |  | POTRUBÍ Z TRUB PLASTOVÝCH ODPADNÍCH DN DO 150MM PP SN12 | M | 2 |  | 0 | 21 | 0
přípojka UV, ze situace:2,0m=2,000 [A]
25 | 89712 |  | VPUSŤ KANALIZAČNÍ ULIČNÍ KOMPLETNÍ Z BETONOVÝCH DÍLCŮ VČ PRYŽOVÝCH POKLOPŮ S VÝZTUHOU PRO ZATÍŽENÍ MIN D400 | KUS | 1 |  | 0 | 21 | 0
ze situace:1ks=1,000 [A]
26 | 89921 |  | VÝŠKOVÁ ÚPRAVA POKLOPŮ | KUS | 3 |  | 0 | 21 | 0
3ks=3,000 [A]
27 | 899632 |  | ZKOUŠKA VODOTĚSNOSTI POTRUBÍ DN DO 150MM | M | 2 |  | 0 | 21 | 0
dle pol.č.87433:2,0m=2,000 [A]
28 | 89980 |  | TELEVIZNÍ PROHLÍDKA POTRUBÍ | M | 2 |  | 0 | 21 | 0
dle pol.č.87433:2,0m=2,000 [A]
|  | 8 | Potrubí |  |  |  | 0 |  | 0
|  | 9 | Ostatní konstrukce a práce
29 | 9113A1 |  | SVODIDLO OCEL SILNIČ JEDNOSTR, ÚROVEŇ ZADRŽ N1, N2 - DODÁVKA A MONTÁŽ ÚROVEŇ ZADRŽENÍ N2 | M | 24 |  | 0 | 21 | 0
ze situace:24,0m=24,000 [A]
30 | 91723 |  | OBRUBY Z BETON KRAJNÍKŮ | M | 24 |  | 0 | 21 | 0
ze situace:24,0m=24,000 [A]
31 | 931326 |  | TĚSNĚNÍ DILATAČ SPAR ASF ZÁLIVKOU MODIFIK PRŮŘ DO 800MM2 | M | 24 |  | 0 | 21 | 0
20 x 40mm,v podél krajníků dle pol.č.91723:24,0m=24,000 [A]
|  | 9 | Ostatní konstrukce a práce |  |  |  | 0 |  | 0
|  |  | C e l k e m |  |  |  | 0 |  | 0

## SO 06
Aspe
Příloha k formuláři pro ocenění nabídky
Stavba |  | 14UL01014 | BEČVA, JEZ HRANICE - ZKAPACITNĚNÍ JEZU A RYBÍ PŘECHOD
číslo a název SO |  | SO 06 | RYBÍ PŘECHOD
číslo a název rozpočtu: |  | SO 06 | RYBÍ PŘECHOD
Poř. č.pol. | Kód položky | Varianta položky | Název položky | jednotka | Počet jednotek | CENA |  | Sazba | DPH
[6 empty] | jednotková | celkem | DPH
1 | 2 | 3 | 4 | 5 | 6 | 7 | 8
|  | 0 | Všeobecné konstrukce a práce
1 | 014101 |  | POPLATKY ZA SKLÁDKU ZEMINA | M3 | 10800 |  | 0 | 21 | 0
Dle položky 17120: 10800,00m3=10 800,000 [A]
2 | 014201 |  | POPLATKY ZA ZEMNÍK - ZEMINA | M3 | 3500 |  | 0 | 21 | 0
Dle položky 12573: 3500,00m3=3 500,000 [A]
|  | 0 | Všeobecné konstrukce a práce |  |  |  | 0 |  | 0
|  | 1 | Zemní práce
3 | 12110 |  | SEJMUTÍ ORNICE NEBO LESNÍ PŮDY | M3 | 652.5 |  | 0 | 21 | 0
sejmutí ornice: 30,00*(80,00+65,00)*0,15=652,500 [A]
4 | 12573.a |  | VYKOPÁVKY ZE ZEMNÍKŮ A SKLÁDEK TŘ. I ORNICE | M3 | 276.6 |  | 0 | 21 | 0
natěžení a dovoz ornice z deponie dle položky 18220: 276,60m3=276,600 [A]
5 | 12573.b |  | VYKOPÁVKY ZE ZEMNÍKŮ A SKLÁDEK TŘ. I ZEMINA DOVOZOVÁ VZDÁLENOST DLE MOŽNOSTÍ UCHAZEČE | M3 | 3500 |  | 0 | 21 | 0
natěžení a dovoz zeminy ze zemníku dle položky 17411: 3500,00m3=3 500,000 [A]
6 | 13173.a |  | HLOUBENÍ JAM ZAPAŽ I NEPAŽ TŘ. I ODVOZNÁ VZDÁLENOST DLE MOŽNOSTÍ UCHAZEČE | M3 | 9720 |  | 0 | 21 | 0
Celkový výkop: 80,00*135,00=10 800,000 [A] V tř. I předpoklad 90%: 10800,00m3*0,90=9 720,000 [B]
7 | 13183.a |  | HLOUBENÍ JAM ZAPAŽ I NEPAŽ TŘ II ODVOZNÁ VZDÁLENOST DLE MOŽNOSTÍ UCHAZEČE | M3 | 1080 |  | 0 | 21 | 0
Celkový výkop dle položky 13173, tř. II předpoklad 10%: 10800,00m3*0,10=1 080,000 [A]
8 | 17120 |  | ULOŽENÍ SYPANINY DO NÁSYPŮ A NA SKLÁDKY BEZ ZHUTNĚNÍ | M3 | 11452.5 |  | 0 | 21 | 0
Uložení ornice na deponii dle položky 12110: 652,50m3=652,500 [A] uložení nevhodného výkopu na skládku dle položky 13173: 10800,00m3=10 800,000 [B] Celkem: A+B=11 452,500 [C]
9 | 17411 |  | ZÁSYP JAM A RÝH ZEMINOU SE ZHUTNĚNÍM | M3 | 3500 |  | 0 | 21 | 0
Celkový zásyp: 50,00*70,00=3 500,000 [A]
10 | 17581 |  | OBSYP POTRUBÍ A OBJEKTŮ Z NAKUPOVANÝCH MATERIÁLŮ | M3 | 19.762 |  | 0 | 21 | 0
potrubí vábícího proudu: 41,00*(1,00*0,52 - 3,14*0,11*0,11)=19,762 [A]
11 | 18110 |  | ÚPRAVA PLÁNĚ SE ZHUTNĚNÍM V HORNINĚ TŘ. I | M2 | 562.86 |  | 0 | 21 | 0
cesty zpevněné ŠD: (105,30m2+50,56m2+384,00m2)=539,860 [A] cesty zpevněné ŠD: (18,50m2+4,50m2)=23,000 [B] Celkem: A+B=562,860 [C]
12 | 18220 |  | ROZPROSTŘENÍ ORNICE VE SVAHU | M3 | 276.6 |  | 0 | 21 | 0
Zpětné ohumusování: (53,00m3+72,00m2*0,30)+48,00m3+78,00m3+53,00m3+23,00m3=276,600 [A]
13 | 18242 |  | ZALOŽENÍ TRÁVNÍKU HYDROOSEVEM NA ORNICI | M2 | 1844 |  | 0 | 21 | 0
Dle položky 18220: 276,60m3/0,15=1 844,000 [A]
14 | 18247 |  | OŠETŘOVÁNÍ TRÁVNÍKU | M2 | 5532 |  | 0 | 21 | 0
3x ošetření, dle položky 18242: 3*1844,00m2=5 532,000 [A]
15 | 183511 |  | CHEMICKÉ ODPLEVELENÍ CELOPLOŠNÉ | M2 | 2766 |  | 0 | 21 | 0
1,5x odplevelení, dle položky 18242: 1,5*1844,00m2=2 766,000 [A]
|  | 1 | Zemní práce |  |  |  | 0 |  | 0
|  | 2 | Základy
16 | 21264 |  | TRATIVODY KOMPLET Z TRUB Z PLAST HMOT DN DO 200MM VČ. DRENÁŽNÍHO OBSYPU FR. 4-8 MM A OBSYPU FR. 0-22 MM | M | 13.5 |  | 0 | 21 | 0
Drenážní potrubí za betonovou zdí: 13,50m=13,500 [A]
17 | 21361 |  | DRENÁŽNÍ VRSTVY Z GEOTEXTILIE SEPARAČNÍ GEOTEXTÍLIE 400 g/m2 | M2 | 73.5 |  | 0 | 21 | 0
Drenážní potrubí za betonovou zdí: 1,00*13,50=13,500 [A] Geotextílie pod kamennou dlažbou: 2,00*30,00=60,000 [B] Celkem: A+B=73,500 [C]
18 | 272315 |  | ZÁKLADY Z PROSTÉHO BETONU DO C30/37 (B37) | M3 | 56.43 |  | 0 | 21 | 0
pod gabiony: 2,70*0,38*(25,00+22,00+8,00)=56,430 [A]
19 | 285392.a |  | DODATEČNÉ KOTVENÍ VLEPENÍM BETONÁŘSKÉ VÝZTUŽE D DO 16MM DO VRTŮ NEREZ KOTVA M12-160 VLELEPENÁ DO VRTU Ř 14 mm | KUS | 35 |  | 0 | 21 | 0
35ks=35,000 [A]
20 | 289972.a |  | OPLÁŠTĚNÍ (ZPEVNĚNÍ) Z BIODEGRADAČNÍ PROTIEROZNÍ GEOROHOŽE PLOŠNÁ HMOTNOST CCA 500G/M2 VČETNĚ UKOTVENÍ | M2 | 60 |  | 0 | 21 | 0
ochrana svahu proti erozi: 2,00*30,00=60,000 [A]
|  | 2 | Základy |  |  |  | 0 |  | 0
|  | 3 | Svislé konstrukce
21 | 32522.a |  | ZDI PŘEHRADNÍ Z KAMENICKÝCH VÝROBKŮ KAMENY 1,50x0,60x0,30M | KS | 500 |  | 0 | 21 | 0
Opevnění dna - kameny do betonu: 500ks=500,000 [A]
22 | 325325 |  | ZDI PŘEHRADNÍ ZE ŽELEZOBETONU DO C30/37 (B37) vč. pružného hydroizolačního dvousložkového nátěru (Nebudou použity nátěry obsahující ropné látky, tj. asfaltové apod.) | M3 | 588.3 |  | 0 | 21 | 0
beton zdi u vstupu RP: (18,00*11,00)+((5,50+3,90)*4,50)=240,300 [A] beton zdi u výstupu RP: 58*6,00m2=348,000 [B] Celkem: A+B=588,300 [C]
23 | 325365 |  | VÝZTUŽ PŘEHRAD ZDÍ Z OCELI 10505, B500B | T | 43.236 |  | 0 | 21 | 0
Dle přílohy 6.8 a 6.10.8: (21721,07kg+21514,49kg)/1000=43,236 [A]
24 | 3272A7 |  | ZDI OPĚR, ZÁRUB, NÁBŘEŽ Z GABIONŮ RUČNĚ ROVNANÝCH, DRÁT O4,0MM, POVRCHOVÁ ÚPRAVA Zn + Al | M3 | 298 |  | 0 | 21 | 0
gabionová zeď: (28,00+67,50+53,50)*2,00=298,000 [A]
|  | 3 | Svislé konstrukce |  |  |  | 0 |  | 0
|  | 4 | Vodorovné konstrukce
25 | 451311 |  | PODKL A VÝPLŇ VRSTVY Z PROST BET DO B12,5 C 8/10 | M3 | 129.66 |  | 0 | 21 | 0
Drenážní potrubí za betonovou zdí - podkladní beton: 0,80*2,70*13,50=29,160 [A] podkladní beton pod vstup a výstup z RP: 1,50m2*(57,00+8,00+2,00)=100,500 [B] Celkem: A+B=129,660 [C]
26 | 451314 |  | PODKLADNÍ A VÝPLŇOVÉ VRSTVY Z PROSTÉHO BETONU C25/30 | M3 | 8.95 |  | 0 | 21 | 0
pod dlažbu z lom kamene dle položky 465512 - vedle přehradních zdí: 16,00m2*0,10=1,600 [A] svahy RP: 35,00*2,10*0,10=7,350 [B] Celkem: A+B=8,950 [C]
27 | 45157 |  | PODKLADNÍ A VÝPLŇOVÉ VRSTVY Z KAMENIVA TĚŽENÉHO | M3 | 121.125 |  | 0 | 21 | 0
potrubí vábícího proudu: 41,00*1,00*0,10=4,100 [A] pod dlažbu z lom kamene dle položky 465512 - svahy RP: 35,00*2,10*0,15=11,025 [B] vedle přehradních zdí v km 0,007 880 - 0,020 000: 16,00m2*0,15=2,400 [C] mezi záhozy z kamene (ŘÍČNÍ ŠTĚRK FRAKCE 11/22): 0,50*70,00=35,000 [D] opevnění dna - mezi svislé kameny (ŠTĚRKOVÝ SUBSTRÁT FRAKCE 32/64): 0,60m2*56,00=33,600 [E] pod kamenný zához (ŘÍČNÍ ŠTĚRK FRAKCE 63/125): 0,50*70,00=35,000 [F] Celkem: A+B+C+D+E+F=121,125 [G]
28 | 46251 |  | ZÁHOZ Z LOMOVÉHO KAMENE NAD 50 KG | M3 | 96.8 |  | 0 | 21 | 0
Svahy RP: (68,00+53,00)*1,60*0,50=96,800 [A]
29 | 465512 |  | DLAŽBY Z LOMOVÉHO KAMENE NA MC | M3 | 25.25 |  | 0 | 21 | 0
svahy RP: 35,00*2,10*0,30=22,050 [A] vedle přehradních zdí v km 0,007 880 - 0,020 000: 16,00m2*0,20=3,200 [B] Celkem: A+B=25,250 [C]
30 | 467315 |  | STUPNĚ A PRAHY VODNÍCH KORYT Z PROSTÉHO BETONU C30/37 vč. pružného hydroizolačního dvousložkového nátěru (Nebudou použity nátěry obsahující ropné látky, tj. asfaltové apod.) | M3 | 111.62 |  | 0 | 21 | 0
betonový základ pod kameny rybího přechodu: 6,10m2*0,90*20ks=109,800 [A] betonový práh: 3,64m2*0,50=1,820 [B] Celkem: A+B=111,620 [C]
|  | 4 | Vodorovné konstrukce |  |  |  | 0 |  | 0
|  | 5 | Komunikace
31 | 56330 |  | VOZOVKOVÉ VRSTVY ZE ŠTĚRKODRTI | M3 | 110.272 |  | 0 | 21 | 0
cesty zpevněné ŠD: (105,30m2+50,56m2+384,00m2)*0,20=107,972 [A] cesty zpevněné ŠD: (18,50m2+4,50m2)*0,10=2,300 [B] Celkem: A+B=110,272 [C]
|  | 5 | Komunikace |  |  |  | 0 |  | 0
|  | 7 | Přidružená stavební výroba
32 | 7115068.a |  | OCHRANA IZOLACE NA POVRCHU Z BENTONITOVÉ ROHOŽE TL. 6MM VČETNĚ UKOTVENÍ | M2 | 1194 |  | 0 | 21 | 0
pod betonové prahy se zapuštěnými kameny: 12,00*92,00=1 104,000 [A] pod ohumusováním: 3,00*30,00=90,000 [B] Celkem: A+B=1 194,000 [C]
33 | 711509.a |  | OCHRANA IZOLACE NA POVRCHU TEXTILIÍ GEOTEXTÍLIE TKANÁ | M2 | 224 |  | 0 | 21 | 0
Geotextílie na gabionech plocha zdi: (27,50+67,50+55,50)=150,500 [A] vodorovné díly (pohled 1): 0,25*(2,00*4+1,00*5)=3,250 [B] vodorovné díly (pohled 2): 0,25*(14,00*2+2,00*3+3,00*1+1,00*1)=9,500 [C] vodorovné díly (pohled 3): 0,25*(23,00*1)=5,750 [D] vodorovné díly (horní plocha): 1,00*(8,00+22,00+25,00)=55,000 [E] Celkem: A+B+C+D+E=224,000 [F]
34 | 711509.b |  | OCHRANA IZOLACE NA POVRCHU TEXTILIÍ PP 300G/M2 | M2 | 1286 |  | 0 | 21 | 0
ochrana bentonitové rohože: 13,00*92,00=1 196,000 [A] pod ohumusováním: 3,00*30,00=90,000 [B] Celkem: A+B=1 286,000 [C]
35 | 76796 |  | VRATA A VRÁTKA UZAMYKATELNÁ BRANKA S VYSACÍM ZÁMKEM VČ DODATEČNÉHO KOTVENÍ | M2 | 5.61 |  | 0 | 21 | 0
dle výkresu D.6.11 - na lankovém zábradlí: 6ks*(0,85*1,10)=5,610 [A]
|  | 7 | Přidružená stavební výroba |  |  |  | 0 |  | 0
|  | 8 | Potrubí
36 | 87434 |  | POTRUBÍ Z TRUB PLASTOVÝCH ODPADNÍCH DN DO 200MM | M | 41 |  | 0 | 21 | 0
potrubí vábícího proudu: 41,00m=41,000 [A]
37 | 87644 |  | CHRÁNIČKY Z TRUB PLASTOVÝCH DN DO 250MM | M | 1.4 |  | 0 | 21 | 0
1,40m=1,400 [A]
38 | 87834 |  | NASUNUTÍ PLAST TRUB DN DO 200MM DO CHRÁNIČKY | M | 1.4 |  | 0 | 21 | 0
dle položky 87644: 1,40m=1,400 [A]
39 | 891134 |  | ŠOUPÁTKA DN DO 200MM | KUS | 2 |  | 0 | 21 | 0
Na vstupu vábícího proudu: 2ks=2,000 [A]
40 | 894145.a |  | ŠACHTY KANALIZAČNÍ Z BETON DÍLCŮ NA POTRUBÍ S MONOLITICKÝM DNEM | KUS | 1 |  | 0 | 21 | 0
kontrolní šachta Š1 dle přílohy 6.14.3: 1ks=1,000 [A]
41 | 894145.b |  | ŠACHTY KANALIZAČNÍ Z BETON DÍLCŮ NA POTRUBÍ S MONOLITICKÝM DNEM | KUS | 1 |  | 0 | 21 | 0
kontrolní šachta Š2 dle přílohy 6.14.3: 1ks=1,000 [A]
42 | 899123.a |  | MŘÍŽE Z KOMPOZITU SAMOSTATNÉ HRUBÉ ČESLE VČ RÁMU O ROZMĚRECH 3000 x 1650 MM | KUS | 1 |  | 0 | 21 | 0
1ks=1,000 [A]
43 | 899123.b |  | MŘÍŽE Z KOMPOZITU SAMOSTATNÉ JEMNÉ ČESLE VČ RÁMU NA POTRUBÍ DN200 | KUS | 2 |  | 0 | 21 | 0
Na vstupu vábícího proudu: 2ks=2,000 [A]
44 | 899642 |  | ZKOUŠKA VODOTĚSNOSTI POTRUBÍ DN DO 200MM | M | 41 |  | 0 | 21 | 0
Dle položky 87434: 41,00m=41,000 [A]
45 | 89980 |  | TELEVIZNÍ PROHLÍDKA POTRUBÍ | M | 41 |  | 0 | 21 | 0
Dle položky 87434: 41,00m=41,000 [A]
|  | 8 | Potrubí |  |  |  | 0 |  | 0
|  | 9 | Ostatní konstrukce a práce
46 | 9111C1.a |  | ZÁBRADLÍ SILNIČNÍ LANKOVÉ - DODÁVKA A MONTÁŽ | M | 53.2 |  | 0 | 21 | 0
v terénu: 25,00m=25,000 [A] na gabionech: 21,00m+7,20m=28,200 [B] Celkem: A+B=53,200 [C]
47 | 9111C1.b |  | ZÁBRADLÍ SILNIČNÍ LANKOVÉ - DODÁVKA A MONTÁŽ VČ DODATEČNÉHO KOTVENÍ | M | 115.8 |  | 0 | 21 | 0
na kci RP: 53,80m+16,30m+29,20m+16,50m=115,800 [A]
48 | 93425.a |  | HRADÍTKA A STAV TABULE RYBNÍKŮ A NÁDRŽÍ KOVOVÉ STAVIDLA - VŘETENOVÉ ŠOUPĚ S PADACÍ DESKOU DLE PŘÍLOHY 6.16 - KOMPLETNÍ PROVEDENÍ | KPL | 1 |  | 0 | 21 | 0
Podjezí: 1kpl=1,000 [A]
49 | 93425.b |  | HRADÍTKA A STAV TABULE RYBNÍKŮ A NÁDRŽÍ KOVOVÉ STAVIDLA - VŘETENOVÉ ŠOUPĚ S PADACÍ DESKOU DLE PŘÍLOHY 6.16 - KOMPLETNÍ PROVEDENÍ | KPL | 1 |  | 0 | 21 | 0
Nadjezí: 1kpl=1,000 [A]
50 | 93425.c |  | HRADÍTKA A STAV TABULE RYBNÍKŮ A NÁDRŽÍ KOVOVÉ PROVIZORNÍ HRAZENÍ - HRADÍCÍ DESKY DLE PŘÍLOHY 6.16 - KOMPLETNÍ PROVEDENÍ | KPL | 1 |  | 0 | 21 | 0
Podjezí: 1kpl=1,000 [A]
51 | 93425.d |  | HRADÍTKA A STAV TABULE RYBNÍKŮ A NÁDRŽÍ KOVOVÉ PROVIZORNÍ HRAZENÍ - HRADÍCÍ DESKY DLE PŘÍLOHY 6.16 - KOMPLETNÍ PROVEDENÍ | KPL | 1 |  | 0 | 21 | 0
Nadjezí: 1kpl=1,000 [A]
52 | 936501.a |  | DROBNÉ DOPLŇK KONSTR KOVOVÉ NEREZ -zachycovací systém s pevným kolejnicovým vedením (nerez) a odnímatelným jezdcem -celkem 2 kusy délky 9 m | KPL | 1 |  | 0 | 21 | 0
1kpl=1,000 [A]
53 | 936502 |  | DROBNÉ DOPLŇK KONSTR KOVOVÉ POZINK ŽEBŘÍKY VČ. KOTVENÍ | KG | 1760.29 |  | 0 | 21 | 0
dle přílohy D 6.17.1 + D 6.17.2: 611,49kg +417,41kg +431,39kg=1 460,290 [A] ochranné koše: 2ks*150,00kg/ks=300,000 [B] Celkem: A+B=1 760,290 [C]
54 | 93661 |  | LIMNIGRAFICKÁ LAŤ PLASTOVÁ | KUS | 1 |  | 0 | 21 | 0
1ks=1,000 [A]
|  | 9 | Ostatní konstrukce a práce |  |  |  | 0 |  | 0
|  |  | C e l k e m |  |  |  | 0 |  | 0