## Rekapitulace stavby
Export Komplet | [28 empty] | 2.0 | [5 empty] | False | False | {4c4571a6-c06c-4a20-87c2-8aa263ccb216}
[20 empty] | >> skryté sloupce << | [13 empty] | 0,01 | 21
[34 empty] | 0,01 | 15
|  | REKAPITULACE STAVBY | [18 empty] | v --- níže se nacházejí doplnkové a pomocné údaje k sestavám --- v | [11 empty] | Návod na vyplnění | 0,001
|  | Kód: |  |  |  |  | KLADRUBY | [25 empty] | Měnit lze pouze buňky se žlutým podbarvením! 1) na prvním listu Rekapitulace stavby vyplňte v sestavě a) Souhrnný list - údaje o Uchazeči (přenesou se do ostatních sestav i v jiných listech) b) Rekapitulace objektů - potřebné Ostatní náklady 2) na vybraných listech vyplňte v sestavě a) Krycí list - údaje o Uchazeči, pokud se liší od údajů o Uchazeči na Souhrnném listu (údaje se přenesou do ostatních sestav v daném listu) b) Rekapitulace rozpočtu - potřebné Ostatní náklady c) Celkové náklady za stavbu - ceny u položek - množství, pokud má žluté podbarvení - a v případě potřeby poznámku (ta je ve skrytém sloupci) | 0,01
|  | Stavba: |  |  |  |  | Stavební úpravy v areálu Borek | [26 empty] | 0,01
|  | KSO: | [13 empty] | CC-CZ: | [17 empty] | 0,01
|  | Místo: |  |  |  |  | Kladruby nad Labem | [8 empty] | Datum: |  | 15. 5. 2019 | [15 empty] | 0,01
0,01
|  | Zadavatel: | [13 empty] | IČ: | [17 empty] | 0,01
|  |  | Národní hřebčín Kladruby nad Labem s.p.o | [12 empty] | DIČ: | [17 empty] | 0,01
0,01
|  | Uchazeč: | [13 empty] | IČ: |  | Vyplň údaj | [15 empty] | 0,01
|  |  | Vyplň údaj | [12 empty] | DIČ: |  | Vyplň údaj | [15 empty] | 0,01
False
|  | Projektant: | [13 empty] | IČ: | [17 empty] | False
|  |  | Pridos Hradec Králové | [12 empty] | DIČ: | [17 empty] | True
0,01
|  | Zpracovatel: | [13 empty] | IČ: | [17 empty] | 0,01
|  |  | Ing.Pavel Michálek | [12 empty] | DIČ: | [17 empty] | True
Poznámka:
|  | Cena bez DPH | [13 empty] | 0
[8 empty] | Sazba daně |  |  | Základ daně |  |  |  |  | Výše daně
|  | DPH |  | základní |  |  |  | 21% |  |  | 0 |  |  |  |  | 0
|  |  |  | snížená |  |  |  | 15% |  |  | 0 |  |  |  |  | 0
|  |  |  | zákl. přenesená |  |  |  | 21% |  |  | #REF! |  |  |  |  | 0
|  |  |  | sníž. přenesená |  |  |  | 15% |  |  | #REF! |  |  |  |  | 0
|  |  |  | nulová |  |  |  | 0% |  |  | #REF! |  |  |  |  | 0
|  | Cena s DPH | [6 empty] | v |  |  | CZK |  |  |  | 0
|  | Projektant | [11 empty] | Zpracovatel
|  | Datum a podpis: | [7 empty] | Razítko |  |  |  | Datum a podpis: |  |  | Razítko
|  | Objednavatel | [11 empty] | Uchazeč
|  | Datum a podpis: | [7 empty] | Razítko |  |  |  | Datum a podpis: |  |  | Razítko
REKAPITULACE OBJEKTŮ STAVBY A SOUPISŮ PRACÍ
| Kód: | [6 empty] | KLADRUBY
| Stavba: | [6 empty] | Stavební úpravy v areálu Borek
| Místo: | [6 empty] | Kladruby nad Labem | [6 empty] | Datum: |  | 15. 5. 2019
| Zadavatel: | [6 empty] | Národní hřebčín Kladruby nad Labem s.p.o | [6 empty] | Projektant: |  | Pridos Hradec Králové |  |  |  | Informatívní údaje z listů zakázek
| Uchazeč: | [13 empty] | Zpracovatel: |  | Ing.Pavel Michálek
| Kód |  |  |  | Popis | [7 empty] | Cena bez DPH [CZK] |  |  |  |  | Cena s DPH [CZK] | Typ |  | z toho Ostat. náklady [CZK] | DPH [CZK] | Normohodiny [h] | DPH základní [CZK] | DPH snížená [CZK] | DPH základní přenesená [CZK] | DPH snížená přenesená [CZK] | Základna DPH základní | Základna DPH snížená | Základna DPH zákl. přenesená | Základna DPH sníž. přenesená | Základna DPH nulová
| Náklady z rozpočtů | [11 empty] | 0 |  |  |  |  | 0 |  |  | 0 | #REF! | #REF! | #REF! | #REF! | #REF! | #REF! | #REF! | #REF! | #REF! | #REF! | #REF! |  | D | 0 | ###NOIMPORT### | IMPORT | {4c4571a6-c06c-4a20-87c2-8aa263ccb216} | {00000000-0000-0000-0000-000000000000}
/ |  | KLADRUBY 01 |  |  |  | SO-01-Vlastní objekt | [6 empty] | 0 |  |  |  |  | 0 | STA |  | 0 | #REF! | #REF! | #REF! | #REF! | #REF! | #REF! | #REF! | #REF! | #REF! | #REF! | #REF! |  |  | 1 |  | IMPORT | {5f0e1eb2-c5b2-4713-9d10-583d5be2cf1d} | {4c4571a6-c06c-4a20-87c2-8aa263ccb216} | 2
/ |  | KLADRUBY 02 |  |  |  | SO-02-zpevněné plochy,komunikace | [6 empty] | 0 |  |  |  |  | 0 | STA |  | 0 | 0 | 0 | 0 | 0 | 0 | 0 | 0 | 0 | 0 | 0 | 0 |  |  | 1 |  | IMPORT | {affbd018-6a68-43f7-92c0-5468696d77b6} | {4c4571a6-c06c-4a20-87c2-8aa263ccb216} | 2
/ |  | KLADRUBY 07 |  |  |  | SO-07-Vodovodní přípojka,areálový vodovod | [6 empty] | 0 |  |  |  |  | 0 | STA |  | 0 | 0 | 0 | 0 | 0 | 0 | 0 | 0 | 0 | 0 | 0 | 0 |  |  | 1 |  | IMPORT | {5a9adb86-6903-4b2c-b40c-f67eda9e01f8} | {4c4571a6-c06c-4a20-87c2-8aa263ccb216} | 2
/ |  | KLADRUBY 08 |  |  |  | SO-08-Prodloužení STL plynovodu | [6 empty] | 0 |  |  |  |  | 0 | STA |  | 0 | 0 | 0 | 0 | 0 | 0 | 0 | 0 | 0 | 0 | 0 | 0 |  |  | 1 |  | IMPORT | {4da90e8f-51ec-4d1a-8e3a-e3bbfcd42a61} | {4c4571a6-c06c-4a20-87c2-8aa263ccb216} | 2
/ |  | KLADRUBY 09 |  |  |  | SO-09-Demolice jímky splaškových vod | [6 empty] | 0 |  |  |  |  | 0 | STA |  | 0 | 0 | 0 | 0 | 0 | 0 | 0 | 0 | 0 | 0 | 0 | 0 |  |  | 1 |  | IMPORT | {7c342051-b5ec-4d0f-9730-4e727ffb9f0b} | {4c4571a6-c06c-4a20-87c2-8aa263ccb216} | 2
/ |  | KLADRUBY 10 |  |  |  | SO-10-Dešťová kanalizace | [6 empty] | 0 |  |  |  |  | 0 | STA |  | 0 | 0 | 0 | 0 | 0 | 0 | 0 | 0 | 0 | 0 | 0 | 0 |  |  | 1 |  | IMPORT | {2689dbbf-2147-4d4a-8ce3-a4f583005041} | {4c4571a6-c06c-4a20-87c2-8aa263ccb216} | 2
/ |  | KLADRUBY 11 |  |  |  | SO-11-Venkovní kabelové rozvody NN | [6 empty] | 0 |  |  |  |  | 0 | STA |  | 0 | 0 | 0 | 0 | 0 | 0 | 0 | 0 | 0 | 0 | 0 | 0 |  |  | 1 |  | IMPORT | {ec2169a1-d8cd-4fb7-8d66-d114516aaf03} | {4c4571a6-c06c-4a20-87c2-8aa263ccb216} | 2
/ |  | KLADRUBY 12 |  |  |  | SO-12-Splašková kanalizace | [6 empty] | 0 |  |  |  |  | 0 | STA |  | 0 | 0 | 0 | 0 | 0 | 0 | 0 | 0 | 0 | 0 | 0 | 0 |  |  | 1 |  | IMPORT | {9c6233a6-d148-4b86-8126-a36b88a25246} | {4c4571a6-c06c-4a20-87c2-8aa263ccb216} | 2
/ |  | VRN |  |  |  | Vedlejší rozpočtové náklady | [6 empty] | 0 |  |  |  |  | 0 | VON |  | 0 | 0 | 0 | 0 | 0 | 0 | 0 | 0 | 0 | 0 | 0 | k.ú. Kladruby nad Labem |  |  | 1 |  | IMPORT | {18601daa-5637-4060-a2b6-a6d65bfc7377} | {13bca0b3-23d3-4902-9c1e-320b7431f520} | 2

## KLADRUBY 01 - SO-01-Vlast..
[9 empty] | >> skryté sloupce << | [9 empty] | {5f0e1eb2-c5b2-4713-9d10-583d5be2cf1d}
2
| KRYCÍ LIST SOUPISU PRACÍ | [8 empty] | v --- níže se nacházejí doplnkové a pomocné údaje k sestavám --- v | [8 empty] | False
Stavba:
Stavební úpravy v areálu Borek
Objekt:
KLADRUBY 01 - SO-01-Vlastní objekt
| KSO: |  |  |  |  | CC-CZ:
| Místo: |  | Kladruby nad Labem |  |  | Datum: | 15. 5. 2019
| Zadavatel: |  |  |  |  | IČ:
|  | Národní hřebčín Kladruby nad Labem s.p.o |  |  |  | DIČ:
| Uchazeč: |  |  |  |  | IČ: | Vyplň údaj
|  | Vyplň údaj |  |  |  | DIČ: | Vyplň údaj
| Projektant: |  |  |  |  | IČ:
|  | Pridos Hradec Králové |  |  |  | DIČ:
| Zpracovatel: |  |  |  |  | IČ:
|  | Ing.Pavel Michálek |  |  |  | DIČ:
Poznámka:
| Cena bez DPH | [5 empty] | 0
|  |  | Základ daně |  |  | Sazba daně | Výše daně
| DPH | základní | 0 |  |  | 21% | 0
|  | snížená | 0 |  |  | 15% | 0
|  | zákl. přenesená | 0 |  |  | 21% | 0
|  | sníž. přenesená | 0 |  |  | 15% | 0
|  | nulová | 0 |  |  | 0% | 0
| Cena s DPH |  |  | v | CZK |  | 0
| Projektant |  |  | Zpracovatel
| Datum a podpis: |  | Razítko | Datum a podpis: |  |  | Razítko
| Objednavatel |  |  | Uchazeč
| Datum a podpis: |  | Razítko | Datum a podpis: |  |  | Razítko
REKAPITULACE ČLENĚNÍ SOUPISU PRACÍ
Stavba:
Stavební úpravy v areálu Borek
Objekt:
KLADRUBY 01 - SO-01-Vlastní objekt
Místo: |  |  | Kladruby nad Labem |  |  | Datum: | 15. 5. 2019
Zadavatel: |  |  | Národní hřebčín Kladruby nad Labem s.p.o |  |  | Projektant: | Pridos Hradec Králové
Uchazeč: |  |  | Vyplň údaj |  |  | Zpracovatel: | Ing.Pavel Michálek
Kód dílu - Popis | [6 empty] | Cena celkem [CZK]
Náklady ze soupisu prací | [6 empty] | 0 | [12 empty] | -1
| HSV - Práce a dodávky HSV | [5 empty] | 0
| 1 - Zemní práce | [5 empty] | 0
| 2 - Zakládání | [5 empty] | 0
| 3 - Svislé a kompletní konstrukce | [5 empty] | 0
| 4 - Vodorovné konstrukce | [5 empty] | 0
| 6 - Úpravy povrchů, podlahy a osazování výplní | [5 empty] | 0
| 9 - Ostatní konstrukce a práce, bourání | [5 empty] | 0
| 997 - Přesun sutě | [5 empty] | 0
| 998 - Přesun hmot | [5 empty] | 0
| PSV - Práce a dodávky PSV | [5 empty] | 0
| 711 - Izolace proti vodě, vlhkosti a plynům | [5 empty] | 0
| 713 - Izolace tepelné | [5 empty] | 0
| 721 - Zdravotechnika | [5 empty] | 0
| 731 - Ústřední vytápění | [5 empty] | 0
| 741 - Elektroinstalace - silnoproud+slaboproud | [5 empty] | 0
| 751 - Vzduchotechnika | [5 empty] | 0
| 762 - Konstrukce tesařské | [5 empty] | 0
| 763 - Konstrukce suché výstavby | [5 empty] | 0
| 764 - Konstrukce klempířské | [5 empty] | 0
| 765 - Krytina skládaná | [5 empty] | 0
| 766 - Konstrukce truhlářské | [5 empty] | 0
| 767 - Konstrukce zámečnické | [5 empty] | 0
| 771 - Podlahy z dlaždic | [5 empty] | 0
| 776 - Podlahy povlakové | [5 empty] | 0
| 781 - Dokončovací práce - obklady | [5 empty] | 0
| 784 - Dokončovací práce - malby a tapety | [5 empty] | 0
| 798 - Interier | [5 empty] | 0
| HZS - Hodinové zúčtovací sazby | [5 empty] | 0
SOUPIS PRACÍ
Stavba:
Stavební úpravy v areálu Borek
Objekt:
KLADRUBY 01 - SO-01-Vlastní objekt
Místo: |  |  | Kladruby nad Labem |  |  | Datum: | 15. 5. 2019
Zadavatel: |  |  | Národní hřebčín Kladruby nad Labem s.p.o |  |  | Projektant: | Pridos Hradec Králové
Uchazeč: |  |  | Vyplň údaj |  |  | Zpracovatel: | Ing.Pavel Michálek
PČ | Typ | Kód | Popis | MJ | Množství | J.cena [CZK] | Cena celkem [CZK] | Cenová soustava |  |  | DPH | J. Nh [h] | Nh celkem [h] | J. hmotnost [t] | Hmotnost celkem [t] | J. suť [t] | Suť Celkem [t]
Náklady soupisu celkem | [6 empty] | 0 | [5 empty] | 0 |  | 286.0312 |  | 143.5264 |  | D | -1 | [10 empty] | 0
| D | HSV | Práce a dodávky HSV |  |  |  | 0 | [5 empty] | 0 |  | 56.6678 |  | 101.5725 | 1 | D | 0 |  |  |  | ROZPOCET | [6 empty] | 0
| D | 1 | Zemní práce |  |  |  | 0 | [5 empty] | 0 |  | 0 |  | 0 | 1 | D | 1 |  |  |  | ROZPOCET | [6 empty] | 0
1 | K | 132201101 | Hloubení rýh š do 600 mm v hornině tř. 3 objemu do 100 m3 | m3 | 2.675 |  | 0 | CS ÚRS 2019 01 |  |  | základní |  | 0 | 0 | 0 | 0 | 0 | 4 | K | 2 |  |  |  | ROZPOCET | 0 | 0 | 0 | 0 | 0 | 1 | 0 | 4 | -1812564858
| VV |  | "pro nové vnitřní schodiště" 1,15*0,3*0,4+2,82*0,4*0,4+1,45*0,4*0,4 |  | 0.821 | [13 empty] | VV | 2 | 2 | True | 0 | ROZPOCET
| VV |  | 2,93*0,4*0,4+4,15*0,5*0,4 |  | 1.299 | [13 empty] | VV | 2 | 2 | True | 0 | ROZPOCET
| VV |  | "pro venkovní schodiště" (0,6+1,25)*0,4*0,75 |  | 0.555 | [13 empty] | VV | 2 | 2 | True | 0 | ROZPOCET
| VV |  | Součet |  | 2.675 | [13 empty] | VV | 2 | 4 | True | 1 | ROZPOCET
2 | K | 133201101 | Hloubení šachet v hornině tř. 3 objemu do 100 m3 | m3 | 0.74 |  | 0 | CS ÚRS 2019 01 |  |  | základní |  | 0 | 0 | 0 | 0 | 0 | 4 | K | 2 |  |  |  | ROZPOCET | 0 | 0 | 0 | 0 | 0 | 1 | 0 | 4 | 1788395275
| VV |  | "pro vnější schodiště" 0,4*0,4*0,75*2 |  | 0.24 | [13 empty] | VV | 2 | 2 | True | 0 | ROZPOCET
| VV |  | 0,5*0,5*1,0*2 |  | 0.5 | [13 empty] | VV | 2 | 2 | True | 0 | ROZPOCET
| VV |  | Součet |  | 0.74 | [13 empty] | VV | 2 | 4 | True | 1 | ROZPOCET
3 | K | 162301101 | Vodorovné přemístění do 500 m výkopku/sypaniny z horniny tř. 1 až 4 | m3 | 3.415 |  | 0 | CS ÚRS 2019 01 |  |  | základní |  | 0 | 0 | 0 | 0 | 0 | 4 | K | 2 |  |  |  | ROZPOCET | 0 | 0 | 0 | 0 | 0 | 1 | 0 | 4 | -535382997
| VV |  | "mezideponie" 2,675+0,74 |  | 3.415 | [13 empty] | VV | 2 | 2 | True | 1 | ROZPOCET
4 | K | 162701105 | Vodorovné přemístění do 10000 m výkopku/sypaniny z horniny tř. 1 až 4 | m3 | 3.415 |  | 0 | CS ÚRS 2019 01 |  |  | základní |  | 0 | 0 | 0 | 0 | 0 | 4 | K | 2 |  |  |  | ROZPOCET | 0 | 0 | 0 | 0 | 0 | 1 | 0 | 4 | 1417156228
| VV |  | "skládka zeminy" 2,675+0,74 |  | 3.415 | [13 empty] | VV | 2 | 2 | True | 1 | ROZPOCET
5 | K | 167101101 | Nakládání výkopku z hornin tř. 1 až 4 do 100 m3 | m3 | 6.83 |  | 0 | CS ÚRS 2019 01 |  |  | základní |  | 0 | 0 | 0 | 0 | 0 | 4 | K | 2 |  |  |  | ROZPOCET | 0 | 0 | 0 | 0 | 0 | 1 | 0 | 4 | 584515746
| VV |  | 2,675*2+0,74*2 |  | 6.83 | [13 empty] | VV | 2 | 2 | True | 1 | ROZPOCET
6 | K | 171201201 | Uložení sypaniny na skládky | m3 | 3.415 |  | 0 | CS ÚRS 2019 01 |  |  | základní |  | 0 | 0 | 0 | 0 | 0 | 4 | K | 2 |  |  |  | ROZPOCET | 0 | 0 | 0 | 0 | 0 | 1 | 0 | 4 | -617579147
| VV |  | 2,675+0,74 |  | 3.415 | [13 empty] | VV | 2 | 2 | True | 1 | ROZPOCET
7 | K | 171201211 | Poplatek za uložení stavebního odpadu - zeminy a kameniva na skládce | t | 6.147 |  | 0 | CS ÚRS 2019 01 |  |  | základní |  | 0 | 0 | 0 | 0 | 0 | 4 | K | 2 |  |  |  | ROZPOCET | 0 | 0 | 0 | 0 | 0 | 1 | 0 | 4 | 1852961446
| VV |  | 3,415*1,8 |  | 6.147 | [13 empty] | VV | 2 | 2 | True | 1 | ROZPOCET
| D | 2 | Zakládání |  |  |  | 0 | [5 empty] | 0 |  | 3.0235 |  | 0 | 1 | D | 1 |  |  |  | ROZPOCET | [6 empty] | 0
8 | K | 274313611 | Základové pásy z betonu tř. C 16/20 | m3 | 0.574 |  | 0 | CS ÚRS 2019 01 |  |  | základní |  | 0 | 2.2563 | 1.2951 | 0 | 0 | 4 | K | 2 |  |  |  | ROZPOCET | 0 | 0 | 0 | 0 | 0 | 1 | 0 | 4 | 1677656780
| VV |  | (0,6+1,25)*0,4*0,75*1,035 |  | 0.574 | [13 empty] | VV | 2 | 2 | True | 1 | ROZPOCET
9 | K | 275313611 | Základové patky z betonu tř. C 16/20 | m3 | 0.766 |  | 0 | CS ÚRS 2019 01 |  |  | základní |  | 0 | 2.2563 | 1.7284 | 0 | 0 | 4 | K | 2 |  |  |  | ROZPOCET | 0 | 0 | 0 | 0 | 0 | 1 | 0 | 4 | -2010863878
| VV |  | 0,4*0,4*0,75*2*1,035+0,5*0,5*1,0*2*1,035 |  | 0.766 | [13 empty] | VV | 2 | 2 | True | 1 | ROZPOCET
| D | 3 | Svislé a kompletní konstrukce |  |  |  | 0 | [5 empty] | 0 |  | 15.0993 |  | 0 | 1 | D | 1 |  |  |  | ROZPOCET | [6 empty] | 0
10 | K | 310239211 | Zazdívka otvorů pl do 4 m2 ve zdivu nadzákladovém cihlami pálenými na MVC | m3 | 1.134 |  | 0 | CS ÚRS 2019 01 |  |  | základní |  | 0 | 1.8775 | 2.1291 | 0 | 0 | 4 | K | 2 |  |  |  | ROZPOCET | 0 | 0 | 0 | 0 | 0 | 1 | 0 | 4 | 886514029
| VV |  | "2NP" 0,9*2,1*0,3*2 |  | 1.134 | [13 empty] | VV | 2 | 2 | True | 1 | ROZPOCET
11 | K | 311235121 | Zdivo jednovrstvé z cihel broušených do P10 na tenkovrstvou maltu tl 200 mm | m2 | 30.031 |  | 0 | CS ÚRS 2019 01 |  |  | základní |  | 0 | 0.13709 | 4.1169 | 0 | 0 | 4 | K | 2 |  |  |  | ROZPOCET | 0 | 0 | 0 | 0 | 0 | 1 | 0 | 4 | 2134039541
| VV |  | (2,99+2,6+3,12+1,15)*3,35-1,2*2,5 |  | 30.031 | [13 empty] | VV | 2 | 2 | True | 1 | ROZPOCET
12 | K | 311235161 | Zdivo jednovrstvé z cihel broušených přes P10 do P15 na tenkovrstvou maltu tl 300 mm | m2 | 6.633 |  | 0 | CS ÚRS 2019 01 |  |  | základní |  | 0 | 0.26032 | 1.7267 | 0 | 0 | 4 | K | 2 |  |  |  | ROZPOCET | 0 | 0 | 0 | 0 | 0 | 1 | 0 | 4 | -198740377
| VV |  | 1,98*3,35 |  | 6.633 | [13 empty] | VV | 2 | 2 | True | 1 | ROZPOCET
13 | K | 311235191 | Zdivo jednovrstvé z cihel broušených přes P10 do P15 na tenkovrstvou maltu tl 380 mm | m2 | 4.69 |  | 0 | CS ÚRS 2019 01 |  |  | základní |  | 0 | 0.29233 | 1.371 | 0 | 0 | 4 | K | 2 |  |  |  | ROZPOCET | 0 | 0 | 0 | 0 | 0 | 1 | 0 | 4 | -1542112652
| VV |  | 1,4*3,35 |  | 4.69 | [13 empty] | VV | 2 | 2 | True | 1 | ROZPOCET
14 | K | 317168053 | Překlad keramický vysoký v 238 mm dl 1500 mm | kus | 2 |  | 0 | CS ÚRS 2019 01 |  |  | základní |  | 0 | 0.05455 | 0.1091 | 0 | 0 | 4 | K | 2 |  |  |  | ROZPOCET | 0 | 0 | 0 | 0 | 0 | 1 | 0 | 4 | -196173745
15 | K | 317234410 | Vyzdívka mezi nosníky z cihel pálených na MC | m3 | 0.994 |  | 0 | CS ÚRS 2019 01 |  |  | základní |  | 0 | 1.943 | 1.9314 | 0 | 0 | 4 | K | 2 |  |  |  | ROZPOCET | 0 | 0 | 0 | 0 | 0 | 1 | 0 | 4 | 1168387268
| VV |  | "1NP" 1,9*0,45*0,25+1,9*0,45*0,25 |  | 0.428 | [13 empty] | VV | 2 | 2 | True | 0 | ROZPOCET
| VV |  | "podkroví" 2,25*0,3*0,25+1,3*0,3*0,25*2+1,3*0,3*0,25+1,4*0,3*0,25 |  | 0.566 | [13 empty] | VV | 2 | 2 | True | 0 | ROZPOCET
| VV |  | Součet |  | 0.994 | [13 empty] | VV | 2 | 4 | True | 1 | ROZPOCET
16 | K | 317944321 | Válcované nosníky do č.12 dodatečně osazované do připravených otvorů | t | 0.169 |  | 0 | CS ÚRS 2019 01 |  |  | základní |  | 0 | 1.09 | 0.18421 | 0 | 0 | 4 | K | 2 |  |  |  | ROZPOCET | 0 | 0 | 0 | 0 | 0 | 1 | 0 | 4 | 828974835
| VV |  | " I č.120" (1,4*2+2,25*2+1,3*6)*0,0112 |  | 0.169 | [13 empty] | VV | 2 | 2 | True | 1 | ROZPOCET
17 | K | 317944323 | Válcované nosníky č.14 až 22 dodatečně osazované do připravených otvorů | t | 0.164 |  | 0 | CS ÚRS 2019 01 |  |  | základní |  | 0 | 1.09 | 0.17876 | 0 | 0 | 4 | K | 2 |  |  |  | ROZPOCET | 0 | 0 | 0 | 0 | 0 | 1 | 0 | 4 | 958366595
| VV |  | "I č.140" 1,9*6*0,0144 |  | 0.164 | [13 empty] | VV | 2 | 2 | True | 1 | ROZPOCET
18 | K | 342244211 | Příčka z cihel broušených na tenkovrstvou maltu tloušťky 115 mm | m2 | 9.883 |  | 0 | CS ÚRS 2019 01 |  |  | základní |  | 0 | 0.08731 | 0.86288 | 0 | 0 | 4 | K | 2 |  |  |  | ROZPOCET | 0 | 0 | 0 | 0 | 0 | 1 | 0 | 4 | -101747657
| VV |  | "1NP" 2,95*3,35 |  | 9.883 | [13 empty] | VV | 2 | 2 | True | 1 | ROZPOCET
19 | K | 349231811 | Přizdívka ostění s ozubem z cihel tl do 150 mm | m2 | 9.315 |  | 0 | CS ÚRS 2019 01 |  |  | základní |  | 0 | 0.26723 | 2.4892 | 0 | 0 | 4 | K | 2 |  |  |  | ROZPOCET | 0 | 0 | 0 | 0 | 0 | 1 | 0 | 4 | 220638458
| VV |  | 0,3*2,0*2+0,45*2,1*2+0,45*2,25*2+0,3*1,45*2*2+0,3*2,0*2+0,3*2,1*2 |  | 9.315 | [13 empty] | VV | 2 | 2 | True | 1 | ROZPOCET
| D | 4 | Vodorovné konstrukce |  |  |  | 0 | [5 empty] | 0 |  | 31.3941 |  | 0 | 1 | D | 1 |  |  |  | ROZPOCET | [6 empty] | 0
20 | K | 411321515 | Stropy deskové ze ŽB tř. C 20/25 | m3 | 3.582 |  | 0 | CS ÚRS 2019 01 |  |  | základní |  | 0 | 2.4534 | 8.7882 | 0 | 0 | 4 | K | 2 |  |  |  | ROZPOCET | 0 | 0 | 0 | 0 | 0 | 1 | 0 | 4 | 1821966121
| VV |  | "D1" 2,8*0,9*0,16 |  | 0.403 | [13 empty] | VV | 2 | 2 | True | 0 | ROZPOCET
| VV |  | "D2" 1,35*2,22*0,16 |  | 0.48 | [13 empty] | VV | 2 | 2 | True | 0 | ROZPOCET
| VV |  | "D3" 1,95*1,55*0,14 |  | 0.423 | [13 empty] | VV | 2 | 2 | True | 0 | ROZPOCET
| VV |  | "D4" 1,1*1,95*0,14 |  | 0.3 | [13 empty] | VV | 2 | 2 | True | 0 | ROZPOCET
| VV |  | "D5" 2,1*0,9*0,14 |  | 0.265 | [13 empty] | VV | 2 | 2 | True | 0 | ROZPOCET
| VV |  | "D6" 4,05*1,32*0,32 |  | 1.711 | [13 empty] | VV | 2 | 2 | True | 0 | ROZPOCET
| VV |  | Součet |  | 3.582 | [13 empty] | VV | 2 | 4 | True | 1 | ROZPOCET
21 | K | 411351011 | Zřízení bednění stropů deskových tl do 25 cm bez podpěrné kce | m2 | 11.225 |  | 0 | CS ÚRS 2019 01 |  |  | základní |  | 0 | 0.00533 | 0.059829 | 0 | 0 | 4 | K | 2 |  |  |  | ROZPOCET | 0 | 0 | 0 | 0 | 0 | 1 | 0 | 4 | -274025124
| VV |  | 2,8*0,9+1,35*1,22+1,95*1,55+1,1*1,95+2,1*0,9 |  | 11.225 | [13 empty] | VV | 2 | 2 | True | 1 | ROZPOCET
22 | K | 411351012 | Odstranění bednění stropů deskových tl do 25 cm bez podpěrné kce | m2 | 11.225 |  | 0 | CS ÚRS 2019 01 |  |  | základní |  | 0 | 0 | 0 | 0 | 0 | 4 | K | 2 |  |  |  | ROZPOCET | 0 | 0 | 0 | 0 | 0 | 1 | 0 | 4 | 1907161858
23 | K | 411351021 | Zřízení bednění stropů deskových tl do 50 cm bez podpěrné kce | m2 | 5.346 |  | 0 | CS ÚRS 2019 01 |  |  | základní |  | 0 | 0.00552 | 0.02951 | 0 | 0 | 4 | K | 2 |  |  |  | ROZPOCET | 0 | 0 | 0 | 0 | 0 | 1 | 0 | 4 | 476140102
| VV |  | 4,05*1,32 |  | 5.346 | [13 empty] | VV | 2 | 2 | True | 1 | ROZPOCET
24 | K | 411351022 | Odstranění bednění stropů deskových tl do 50 cm bez podpěrné kce | m2 | 5.346 |  | 0 | CS ÚRS 2019 01 |  |  | základní |  | 0 | 0 | 0 | 0 | 0 | 4 | K | 2 |  |  |  | ROZPOCET | 0 | 0 | 0 | 0 | 0 | 1 | 0 | 4 | 2018274910
25 | K | 411354313 | Zřízení podpěrné konstrukce stropů výšky do 4 m tl do 25 cm | m2 | 11.244 |  | 0 | CS ÚRS 2019 01 |  |  | základní |  | 0 | 0.00088 | 0.0098947 | 0 | 0 | 4 | K | 2 |  |  |  | ROZPOCET | 0 | 0 | 0 | 0 | 0 | 1 | 0 | 4 | -60928564
| VV |  | 2,8*0,9+1,35*1,22+1,95*1,55+1,1*1,95*2,1*0,9 |  | 11.244 | [13 empty] | VV | 2 | 2 | True | 1 | ROZPOCET
26 | K | 411354314 | Odstranění podpěrné konstrukce stropů výšky do 4 m tl do 25 cm | m2 | 11.244 |  | 0 | CS ÚRS 2019 01 |  |  | základní |  | 0 | 0 | 0 | 0 | 0 | 4 | K | 2 |  |  |  | ROZPOCET | 0 | 0 | 0 | 0 | 0 | 1 | 0 | 4 | -1657718611
27 | K | 411354315 | Zřízení podpěrné konstrukce stropů výšky do 4 m tl do 35 cm | m2 | 5.346 |  | 0 | CS ÚRS 2019 01 |  |  | základní |  | 0 | 0.001 | 0.005346 | 0 | 0 | 4 | K | 2 |  |  |  | ROZPOCET | 0 | 0 | 0 | 0 | 0 | 1 | 0 | 4 | -614464064
| VV |  | 4,05*1,32 |  | 5.346 | [13 empty] | VV | 2 | 2 | True | 1 | ROZPOCET
28 | K | 411354316 | Odstranění podpěrné konstrukce stropů výšky do 4 m tl do 35 cm | m2 | 5.346 |  | 0 | CS ÚRS 2019 01 |  |  | základní |  | 0 | 0 | 0 | 0 | 0 | 4 | K | 2 |  |  |  | ROZPOCET | 0 | 0 | 0 | 0 | 0 | 1 | 0 | 4 | -1272039562
29 | K | 411361821 | Výztuž stropů betonářskou ocelí 10 505 | t | 0.414 |  | 0 | CS ÚRS 2019 01 |  |  | základní |  | 0 | 1.0552 | 0.43684 | 0 | 0 | 4 | K | 2 |  |  |  | ROZPOCET | 0 | 0 | 0 | 0 | 0 | 1 | 0 | 4 | -827837253
| VV |  | 0,036+0,0665+0,311 |  | 0.414 | [13 empty] | VV | 2 | 2 | True | 1 | ROZPOCET
30 | K | 411362021 | Výztuž stropů svařovanými sítěmi Kari | t | 0.062 |  | 0 | CS ÚRS 2019 01 |  |  | základní |  | 0 | 1.0628 | 0.065892 | 0 | 0 | 4 | K | 2 |  |  |  | ROZPOCET | 0 | 0 | 0 | 0 | 0 | 1 | 0 | 4 | -1406471297
| VV |  | 0,0435+0,018 |  | 0.062 | [13 empty] | VV | 2 | 2 | True | 1 | ROZPOCET
31 | K | 417321414 | Ztužující pásy a věnce ze ŽB tř. C 20/25 | m3 | 5.66 |  | 0 | CS ÚRS 2019 01 |  |  | základní |  | 0 | 2.4534 | 13.8862 | 0 | 0 | 4 | K | 2 |  |  |  | ROZPOCET | 0 | 0 | 0 | 0 | 0 | 1 | 0 | 4 | -236312320
| VV |  | "V1" 40,0*0,45*0,25 |  | 4.5 | [13 empty] | VV | 2 | 2 | True | 0 | ROZPOCET
| VV |  | "V2" 29,0*0,2*0,2 |  | 1.16 | [13 empty] | VV | 2 | 2 | True | 0 | ROZPOCET
| VV |  | Součet |  | 5.66 | [13 empty] | VV | 2 | 4 | True | 1 | ROZPOCET
32 | K | 417351115 | Zřízení bednění ztužujících věnců | m2 | 31.6 |  | 0 | CS ÚRS 2019 01 |  |  | základní |  | 0 | 0.00519 | 0.164 | 0 | 0 | 4 | K | 2 |  |  |  | ROZPOCET | 0 | 0 | 0 | 0 | 0 | 1 | 0 | 4 | 783063124
| VV |  | 40,0*0,25*2+29,0*0,2*2 |  | 31.6 | [13 empty] | VV | 2 | 2 | True | 1 | ROZPOCET
33 | K | 417351116 | Odstranění bednění ztužujících věnců | m2 | 31.6 |  | 0 | CS ÚRS 2019 01 |  |  | základní |  | 0 | 0 | 0 | 0 | 0 | 4 | K | 2 |  |  |  | ROZPOCET | 0 | 0 | 0 | 0 | 0 | 1 | 0 | 4 | -1915150581
34 | K | 430321515 | Schodišťová konstrukce a rampa ze ŽB tř. C 20/25 | m3 | 1.725 |  | 0 | CS ÚRS 2019 01 |  |  | základní |  | 0 | 2.4534 | 4.2321 | 0 | 0 | 4 | K | 2 |  |  |  | ROZPOCET | 0 | 0 | 0 | 0 | 0 | 1 | 0 | 4 | -611957154
| VV |  | "R1" 2,0*1,25*0,15+1,25*1,25*0,18 |  | 0.656 | [13 empty] | VV | 2 | 2 | True | 0 | ROZPOCET
| VV |  | "R2" 1,8*1,25*0,15+1,25*1,25*0,18 |  | 0.619 | [13 empty] | VV | 2 | 2 | True | 0 | ROZPOCET
| VV |  | "R3" 2,4*1,25*0,15 |  | 0.45 | [13 empty] | VV | 2 | 2 | True | 0 | ROZPOCET
| VV |  | Součet |  | 1.725 | [13 empty] | VV | 2 | 4 | True | 1 | ROZPOCET
35 | K | 430361821 | Výztuž schodišťové konstrukce a rampy betonářskou ocelí 10 505 | t | 0.204 |  | 0 | CS ÚRS 2019 01 |  |  | základní |  | 0 | 1.0489 | 0.21397 | 0 | 0 | 4 | K | 2 |  |  |  | ROZPOCET | 0 | 0 | 0 | 0 | 0 | 1 | 0 | 4 | 848015902
| VV |  | 0,034+0,17 |  | 0.204 | [13 empty] | VV | 2 | 2 | True | 1 | ROZPOCET
36 | K | 431351121 | Zřízení bednění podest schodišť a ramp přímočarých v do 4 m | m2 | 10.875 |  | 0 | CS ÚRS 2019 01 |  |  | základní |  | 0 | 0.01282 | 0.13942 | 0 | 0 | 4 | K | 2 |  |  |  | ROZPOCET | 0 | 0 | 0 | 0 | 0 | 1 | 0 | 4 | -333232663
| VV |  | 2,0*1,25+1,25*1,25+1,8*1,25+1,25*1,25+2,4*1,25 |  | 10.875 | [13 empty] | VV | 2 | 2 | True | 1 | ROZPOCET
37 | K | 431351122 | Odstranění bednění podest schodišť a ramp přímočarých v do 4 m | m2 | 10.875 |  | 0 | CS ÚRS 2019 01 |  |  | základní |  | 0 | 0 | 0 | 0 | 0 | 4 | K | 2 |  |  |  | ROZPOCET | 0 | 0 | 0 | 0 | 0 | 1 | 0 | 4 | 429219213
38 | K | 434311115 | Schodišťové stupně dusané na terén z betonu tř. C 20/25 bez potěru | m | 26.25 |  | 0 | CS ÚRS 2019 01 |  |  | základní |  | 0 | 0.11046 | 2.8996 | 0 | 0 | 4 | K | 2 |  |  |  | ROZPOCET | 0 | 0 | 0 | 0 | 0 | 1 | 0 | 4 | 1044408325
| VV |  | 1,25*21 |  | 26.25 | [13 empty] | VV | 2 | 2 | True | 1 | ROZPOCET
39 | K | 434311115 | Schodišťové stupně dusané na terén z betonu tř. C 20/25 bez potěru | m | 3.4 |  | 0 | CS ÚRS 2019 01 |  |  | základní |  | 0 | 0.11046 | 0.37556 | 0 | 0 | 4 | K | 2 |  |  |  | ROZPOCET | 0 | 0 | 0 | 0 | 0 | 1 | 0 | 4 | 1225034959
| VV |  | "1NP" 1,7*2 |  | 3.4 | [13 empty] | VV | 2 | 2 | True | 1 | ROZPOCET
40 | K | 434351141 | Zřízení bednění stupňů přímočarých schodišť | m2 | 11.813 |  | 0 | CS ÚRS 2019 01 |  |  | základní |  | 0 | 0.00658 | 0.07773 | 0 | 0 | 4 | K | 2 |  |  |  | ROZPOCET | 0 | 0 | 0 | 0 | 0 | 1 | 0 | 4 | 652407332
41 | K | 434351141 | Zřízení bednění stupňů přímočarých schodišť | m2 | 1.53 |  | 0 | CS ÚRS 2019 01 |  |  | základní |  | 0 | 0.00658 | 0.010067 | 0 | 0 | 4 | K | 2 |  |  |  | ROZPOCET | 0 | 0 | 0 | 0 | 0 | 1 | 0 | 4 | 1443400267
| VV |  | 3,4*0,45 |  | 1.53 | [13 empty] | VV | 2 | 2 | True | 1 | ROZPOCET
42 | K | 434351142 | Odstranění bednění stupňů přímočarých schodišť | m2 | 11.813 |  | 0 | CS ÚRS 2019 01 |  |  | základní |  | 0 | 0 | 0 | 0 | 0 | 4 | K | 2 |  |  |  | ROZPOCET | 0 | 0 | 0 | 0 | 0 | 1 | 0 | 4 | -922367366
| VV |  | 26,25*0,45 |  | 11.813 | [13 empty] | VV | 2 | 2 | True | 1 | ROZPOCET
43 | K | 434351142 | Odstranění bednění stupňů přímočarých schodišť | m2 | 1.53 |  | 0 | CS ÚRS 2019 01 |  |  | základní |  | 0 | 0 | 0 | 0 | 0 | 4 | K | 2 |  |  |  | ROZPOCET | 0 | 0 | 0 | 0 | 0 | 1 | 0 | 4 | -1437534719
| D | 6 | Úpravy povrchů, podlahy a osazování výplní |  |  |  | 0 | [5 empty] | 0 |  | 7.0112 |  | 0 | 1 | D | 1 |  |  |  | ROZPOCET | [6 empty] | 0
44 | K | 611321141 | Vápenocementová omítka štuková dvouvrstvá vnitřních stropů rovných nanášená ručně | m2 | 23.49 |  | 0 | CS ÚRS 2019 01 |  |  | základní |  | 0 | 0.01838 | 0.43175 | 0 | 0 | 4 | K | 2 |  |  |  | ROZPOCET | 0 | 0 | 0 | 0 | 0 | 1 | 0 | 4 | 450275107
| VV |  | 6,9+11,244+5,346 |  | 23.49 | [13 empty] | VV | 2 | 2 | True | 1 | ROZPOCET
45 | K | 611321145 | Vápenocementová omítka štuková dvouvrstvá vnitřních schodišťových konstrukcí nanášená ručně | m2 | 10.575 |  | 0 | CS ÚRS 2019 01 |  |  | základní |  | 0 | 0.01838 | 0.19437 | 0 | 0 | 4 | K | 2 |  |  |  | ROZPOCET | 0 | 0 | 0 | 0 | 0 | 1 | 0 | 4 | -88809307
46 | K | 611321195 | Příplatek k vápenocementové omítce schodišťových konstrukcí za každých dalších 5 mm tloušťky ručně | m2 | 10.575 |  | 0 | CS ÚRS 2019 01 |  |  | základní |  | 0 | 0.0079 | 0.083543 | 0 | 0 | 4 | K | 2 |  |  |  | ROZPOCET | 0 | 0 | 0 | 0 | 0 | 1 | 0 | 4 | 24389399
47 | K | 612321191 | Příplatek k vápenocementové omítce vnitřních stěn za každých dalších 5 mm tloušťky ručně | m2 | 23.49 |  | 0 | CS ÚRS 2019 01 |  |  | základní |  | 0 | 0.0079 | 0.18557 | 0 | 0 | 4 | K | 2 |  |  |  | ROZPOCET | 0 | 0 | 0 | 0 | 0 | 1 | 0 | 4 | 1695913973
48 | K | 622321131 | Potažení vnějších stěn vápenocementovým aktivovaným štukem tloušťky do 3 mm | m2 | 159.6 |  | 0 | CS ÚRS 2019 01 |  |  | základní |  | 0 | 0.00273 | 0.43571 | 0 | 0 | 4 | K | 2 |  |  |  | ROZPOCET | 0 | 0 | 0 | 0 | 0 | 1 | 0 | 4 | -1602867857
49 | K | 622325103 | Oprava vnější vápenocementové hladké omítky složitosti 1 stěn v rozsahu do 50% | m2 | 159.6 |  | 0 | CS ÚRS 2019 01 |  |  | základní |  | 0 | 0.01899 | 3.0308 | 0 | 0 | 4 | K | 2 |  |  |  | ROZPOCET | 0 | 0 | 0 | 0 | 0 | 1 | 0 | 4 | 1330902882
50 | K | 632452431 | Doplnění cementového potěru hlazeného pl do 4 m2 tl do 30 mm | m2 | 23.55 |  | 0 | CS ÚRS 2019 01 |  |  | základní |  | 0 | 0.07102 | 1.6725 | 0 | 0 | 4 | K | 2 |  |  |  | ROZPOCET | 0 | 0 | 0 | 0 | 0 | 1 | 0 | 4 | -261071535
| VV |  | "1NP" 4,95+11,7+6,9 |  | 23.55 | [13 empty] | VV | 2 | 2 | True | 1 | ROZPOCET
51 | K | 635111215 | Násyp pod podlahy ze štěrkopísku se zhutněním | m3 | 0.248 |  | 0 | CS ÚRS 2019 01 |  |  | základní |  | 0 | 1.98 | 0.49104 | 0 | 0 | 4 | K | 2 |  |  |  | ROZPOCET | 0 | 0 | 0 | 0 | 0 | 1 | 0 | 4 | 117867406
| VV |  | "1NP" 1,7*0,73*0,2 |  | 0.248 | [13 empty] | VV | 2 | 2 | True | 1 | ROZPOCET
53 | K | 642942611 | Osazování zárubní nebo rámů dveřních kovových do 2,5 m2 na montážní pěnu | kus | 1 |  | 0 | CS ÚRS 2019 01 |  |  | základní |  | 0 | 0.00048 | 0.00048 | 0 | 0 | 4 | K | 2 |  |  |  | ROZPOCET | 0 | 0 | 0 | 0 | 0 | 1 | 0 | 4 | -1801717418
54 | M | 55331213 | zárubeň ocelová pro běžné zdění hranatý profil s drážkou 145 800 levá,pravá | kus | 1 |  | 0 | CS ÚRS 2019 01 |  |  | základní |  | 0 | 0.02188 | 0.02188 | 0 | 0 | 8 | M | 2 |  |  |  | ROZPOCET | 0 | 0 | 0 | 0 | 0 | 1 | 0 | 4 | 386004619
55 | K | 642945111 | Osazování protipožárních nebo protiplynových zárubní dveří jednokřídlových do 2,5 m2 | kus | 1 |  | 0 | CS ÚRS 2019 01 |  |  | základní |  | 0 | 0.4417 | 0.4417 | 0 | 0 | 4 | K | 2 |  |  |  | ROZPOCET | 0 | 0 | 0 | 0 | 0 | 1 | 0 | 4 | 1629509104
56 | M | 55331213-PO | zárubeň ocelová pro běžné zdění hranatý profil s drážkou 145 800 levá,pravá protipožární | kus | 1 |  | 0 |  |  |  | základní |  | 0 | 0.02188 | 0.02188 | 0 | 0 | 8 | M | 2 |  |  |  | ROZPOCET | 0 | 0 | 0 | 0 | 0 | 1 | 0 | 4 | -1553476563
| VV |  | 1 |  | 1 | [13 empty] | VV | 2 | 2 | True | 1 | ROZPOCET
| D | 9 | Ostatní konstrukce a práce, bourání |  |  |  | 0 | [5 empty] | 0 |  | 0.13956 |  | 101.5725 | 1 | D | 1 |  |  |  | ROZPOCET | [6 empty] | 0
57 | K | 941111122 | Montáž lešení řadového trubkového lehkého s podlahami zatížení do 200 kg/m2 š do 1,2 m v do 25 m | m2 | 1274.428 |  | 0 | CS ÚRS 2019 01 |  |  | základní |  | 0 | 0 | 0 | 0 | 0 | 4 | K | 2 |  |  |  | ROZPOCET | 0 | 0 | 0 | 0 | 0 | 1 | 0 | 4 | 1911676304
| VV |  | (5,7*2+1,2*2+11,4*2+1,2*2+73,12+1,2*4)*10,9 |  | 1274.428 | [13 empty] | VV | 2 | 2 | True | 1 | ROZPOCET
58 | K | 941111222 | Příplatek k lešení řadovému trubkovému lehkému s podlahami š 1,2 m v 25 m za první a ZKD den použití | m2 | 76465.68 |  | 0 | CS ÚRS 2019 01 |  |  | základní |  | 0 | 0 | 0 | 0 | 0 | 4 | K | 2 |  |  |  | ROZPOCET | 0 | 0 | 0 | 0 | 0 | 1 | 0 | 4 | -470346843
| VV |  | 1274,428*60 |  | 76465.68 | [13 empty] | VV | 2 | 2 | True | 1 | ROZPOCET
59 | K | 941111822 | Demontáž lešení řadového trubkového lehkého s podlahami zatížení do 200 kg/m2 š do 1,2 m v do 25 m | m2 | 1274.428 |  | 0 | CS ÚRS 2019 01 |  |  | základní |  | 0 | 0 | 0 | 0 | 0 | 4 | K | 2 |  |  |  | ROZPOCET | 0 | 0 | 0 | 0 | 0 | 1 | 0 | 4 | -843888430
60 | K | 949101111 | Lešení pomocné pro objekty pozemních staveb s lešeňovou podlahou v do 1,9 m zatížení do 150 kg/m2 | m2 | 820.95 |  | 0 | CS ÚRS 2019 01 |  |  | základní |  | 0 | 0.00013 | 0.10672 | 0 | 0 | 4 | K | 2 |  |  |  | ROZPOCET | 0 | 0 | 0 | 0 | 0 | 1 | 0 | 4 | -1047970150
61 | K | 952901111 | Vyčištění budov bytové a občanské výstavby při výšce podlaží do 4 m | m2 | 820.95 |  | 0 | CS ÚRS 2019 01 |  |  | základní |  | 0 | 4e-05 | 0.032838 | 0 | 0 | 4 | K | 2 |  |  |  | ROZPOCET | 0 | 0 | 0 | 0 | 0 | 1 | 0 | 4 | -1508678419
| VV |  | 746,2+4,95+11,7+11,53+22,27+10,8+6,6+6,9 |  | 820.95 | [13 empty] | VV | 2 | 2 | True | 1 | ROZPOCET
62 | K | 962031133 | Bourání příček z cihel pálených na MVC tl do 150 mm | m2 | 41.136 |  | 0 | CS ÚRS 2019 01 |  |  | základní |  | 0 | 0 | 0 | 0.261 | 10.7365 | 4 | K | 2 |  |  |  | ROZPOCET | 0 | 0 | 0 | 0 | 0 | 1 | 0 | 4 | 1187571549
| VV |  | "půdní nadezdívka" (40,7*2+0,3*18*2)*0,38 |  | 35.036 | [13 empty] | VV | 2 | 2 | True | 0 | ROZPOCET
| VV |  | "podkroví" (1,81+1,24)*2,0 |  | 6.1 | [13 empty] | VV | 2 | 2 | True | 0 | ROZPOCET
| VV |  | Součet |  | 41.136 | [13 empty] | VV | 2 | 4 | True | 1 | ROZPOCET
63 | K | 962032231 | Bourání zdiva z cihel pálených nebo vápenopískových na MV nebo MVC přes 1 m3 | m3 | 20.918 |  | 0 | CS ÚRS 2019 01 |  |  | základní |  | 0 | 0 | 0 | 1.8 | 37.6524 | 4 | K | 2 |  |  |  | ROZPOCET | 0 | 0 | 0 | 0 | 0 | 1 | 0 | 4 | 1094782593
| VV |  | "1NP" 2,95*0,3*3,35-0,8*1,97*0,3 |  | 2.492 | [13 empty] | VV | 2 | 2 | True | 0 | ROZPOCET
| VV |  | "podkroví" (1,2*2+1,47)*1,5*0,3+116,0*0,3*0,45+8,54*0,3*0,2*2 |  | 18.426 | [13 empty] | VV | 2 | 2 | True | 0 | ROZPOCET
| VV |  | Součet |  | 20.918 | [13 empty] | VV | 2 | 4 | True | 1 | ROZPOCET
64 | K | 963042819 | Bourání schodišťových stupňů betonových zhotovených na místě | m | 8 |  | 0 | CS ÚRS 2019 01 |  |  | základní |  | 0 | 0 | 0 | 0.07 | 0.56 | 4 | K | 2 |  |  |  | ROZPOCET | 0 | 0 | 0 | 0 | 0 | 1 | 0 | 4 | -1859715978
| VV |  | "podkroví" 1,0*2+1,2*5 |  | 8 | [13 empty] | VV | 2 | 2 | True | 1 | ROZPOCET
66 | K | 965042241 | Bourání podkladů pod dlažby nebo mazanin betonových nebo z litého asfaltu tl přes 100 mm pl pře 4 m2 | m3 | 15.52 |  | 0 | CS ÚRS 2019 01 |  |  | základní |  | 0 | 0 | 0 | 2.2 | 34.144 | 4 | K | 2 |  |  |  | ROZPOCET | 0 | 0 | 0 | 0 | 0 | 1 | 0 | 4 | 1247693526
| VV |  | 11,6*0,2+66,0*0,2 |  | 15.52 | [13 empty] | VV | 2 | 2 | True | 1 | ROZPOCET
68 | K | 967031132 | Přisekání rovných ostění v cihelném zdivu na MV nebo MVC | m2 | 10.983 |  | 0 | CS ÚRS 2019 01 |  |  | základní |  | 0 | 0 | 0 | 0.055 | 0.60407 | 4 | K | 2 |  |  |  | ROZPOCET | 0 | 0 | 0 | 0 | 0 | 1 | 0 | 4 | 967737662
| VV |  | "1NP" 0,45*(1,5+2,25*2)+0,45*(1,5+2,1*2) |  | 5.265 | [13 empty] | VV | 2 | 2 | True | 0 | ROZPOCET
| VV |  | "podkroví" 0,3*(1,96+2,0*2)+0,3*(1,0+1,45*2)*2+0,3*(1,1+2,1*2) |  | 5.718 | [13 empty] | VV | 2 | 2 | True | 0 | ROZPOCET
| VV |  | Součet |  | 10.983 | [13 empty] | VV | 2 | 4 | True | 1 | ROZPOCET
69 | K | 968062374 | Vybourání dřevěných rámů oken zdvojených včetně křídel pl do 1 m2 | m2 | 1.47 |  | 0 | CS ÚRS 2019 01 |  |  | základní |  | 0 | 0 | 0 | 0.048 | 0.07056 | 4 | K | 2 |  |  |  | ROZPOCET | 0 | 0 | 0 | 0 | 0 | 1 | 0 | 4 | 993122271
| VV |  | 0,6*0,65+0,9*0,6*2 |  | 1.47 | [13 empty] | VV | 2 | 2 | True | 1 | ROZPOCET
70 | K | 968062455 | Vybourání dřevěných dveřních zárubní pl do 2 m2 | m2 | 1.8 |  | 0 | CS ÚRS 2019 01 |  |  | základní |  | 0 | 0 | 0 | 0.088 | 0.1584 | 4 | K | 2 |  |  |  | ROZPOCET | 0 | 0 | 0 | 0 | 0 | 1 | 0 | 4 | -1679257361
| VV |  | 0,9*2,0 |  | 1.8 | [13 empty] | VV | 2 | 2 | True | 1 | ROZPOCET
71 | K | 968072455 | Vybourání kovových dveřních zárubní pl do 2 m2 | m2 | 7.88 |  | 0 | CS ÚRS 2019 01 |  |  | základní |  | 0 | 0 | 0 | 0.076 | 0.59888 | 4 | K | 2 |  |  |  | ROZPOCET | 0 | 0 | 0 | 0 | 0 | 1 | 0 | 4 | 1306533795
| VV |  | 0,8*1,97*5 |  | 7.88 | [13 empty] | VV | 2 | 2 | True | 1 | ROZPOCET
72 | K | 971033631 | Vybourání otvorů ve zdivu cihelném pl do 4 m2 na MVC nebo MV tl do 150 mm | m2 | 1.2 |  | 0 | CS ÚRS 2019 01 |  |  | základní |  | 0 | 0 | 0 | 0.27 | 0.324 | 4 | K | 2 |  |  |  | ROZPOCET | 0 | 0 | 0 | 0 | 0 | 1 | 0 | 4 | 659990521
| VV |  | "podkroví" 1,5*0,8 |  | 1.2 | [13 empty] | VV | 2 | 2 | True | 1 | ROZPOCET
73 | K | 971033641 | Vybourání otvorů ve zdivu cihelném pl do 4 m2 na MVC nebo MV tl do 300 mm | m3 | 2.03 |  | 0 | CS ÚRS 2019 01 |  |  | základní |  | 0 | 0 | 0 | 1.8 | 3.654 | 4 | K | 2 |  |  |  | ROZPOCET | 0 | 0 | 0 | 0 | 0 | 1 | 0 | 4 | -1026737303
| VV |  | "podkroví" 1,96*2,0*0,3-0,8*1,97*0,3+1,0*1,45*0,3*2-0,9*0,6*0,3*2+1,1*2,365*0,3 |  | 2.03 | [13 empty] | VV | 2 | 2 | True | 1 | ROZPOCET
74 | K | 971033651 | Vybourání otvorů ve zdivu cihelném pl do 4 m2 na MVC nebo MV tl do 600 mm | m3 | 2.761 |  | 0 | CS ÚRS 2019 01 |  |  | základní |  | 0 | 0 | 0 | 1.8 | 4.9698 | 4 | K | 2 |  |  |  | ROZPOCET | 0 | 0 | 0 | 0 | 0 | 1 | 0 | 4 | -556344268
| VV |  | " 1NP" 1,5*2,25*0,45-0,6*0,65*0,45+1,5*2,1*0,45 |  | 2.761 | [13 empty] | VV | 2 | 2 | True | 1 | ROZPOCET
75 | K | 974031666 | Vysekání rýh ve zdivu cihelném pro vtahování nosníků hl do 150 mm v do 250 mm | m | 26.5 |  | 0 | CS ÚRS 2019 01 |  |  | základní |  | 0 | 0 | 0 | 0.065 | 1.7225 | 4 | K | 2 |  |  |  | ROZPOCET | 0 | 0 | 0 | 0 | 0 | 1 | 0 | 4 | -397775411
| VV |  | " 1NP" 1,9*3+1,9*3 |  | 11.4 | [13 empty] | VV | 2 | 2 | True | 0 | ROZPOCET
| VV |  | "podkroví" 2,25*2+1,3*2*2+1,3*2+1,4*2 |  | 15.1 | [13 empty] | VV | 2 | 2 | True | 0 | ROZPOCET
| VV |  | Součet |  | 26.5 | [13 empty] | VV | 2 | 4 | True | 1 | ROZPOCET
76 | K | 974042567 | Vysekání rýh v dlažbě betonové nebo jiné monolitické hl do 150 mm š do 300 mm | m | 12.5 |  | 0 | CS ÚRS 2019 01 |  |  | základní |  | 0 | 0 | 0 | 0.099 | 1.2375 | 4 | K | 2 |  |  |  | ROZPOCET | 0 | 0 | 0 | 0 | 0 | 1 | 0 | 4 | 603981273
| VV |  | 1,15+2,82+1,45+2,93+4,15 |  | 12.5 | [13 empty] | VV | 2 | 2 | True | 1 | ROZPOCET
77 | K | 974042569 | Příplatek k vysekání rýh v dlažbě betonové nebo jiné monolitické hl do 150 mm ZKD 100 mm š rýhy | m | 15.5 |  | 0 | CS ÚRS 2019 01 |  |  | základní |  | 0 | 0 | 0 | 0.033 | 0.5115 | 4 | K | 2 |  |  |  | ROZPOCET | 0 | 0 | 0 | 0 | 0 | 1 | 0 | 4 | -965107177
| VV |  | 2,82+1,45+2,93+4,15*2 |  | 15.5 | [13 empty] | VV | 2 | 2 | True | 1 | ROZPOCET
78 | K | 978015361 | Otlučení (osekání) vnější vápenné nebo vápenocementové omítky stupně členitosti 1 a 2 rozsahu do 50% | m2 | 159.6 |  | 0 | CS ÚRS 2019 01 |  |  | základní |  | 0 | 0 | 0 | 0.029 | 4.6284 | 4 | K | 2 |  |  |  | ROZPOCET | 0 | 0 | 0 | 0 | 0 | 1 | 0 | 4 | -2136914946
| VV |  | "štíty" 11,4*4,4*2+11,4*5,2*2*0,5 |  | 159.6 | [13 empty] | VV | 2 | 2 | True | 1 | ROZPOCET
| D | 997 | Přesun sutě |  |  |  | 0 | [5 empty] | 0 |  | 0 |  | 0 | 1 | D | 1 |  |  |  | ROZPOCET | [6 empty] | 0
79 | K | 997013153 | Vnitrostaveništní doprava suti a vybouraných hmot pro budovy v do 12 m s omezením mechanizace | t | 143.526 |  | 0 | CS ÚRS 2019 01 |  |  | základní |  | 0 | 0 | 0 | 0 | 0 | 4 | K | 2 |  |  |  | ROZPOCET | 0 | 0 | 0 | 0 | 0 | 1 | 0 | 4 | 717664968
80 | K | 997013501 | Odvoz suti a vybouraných hmot na skládku nebo meziskládku do 1 km se složením | t | 143.526 |  | 0 | CS ÚRS 2019 01 |  |  | základní |  | 0 | 0 | 0 | 0 | 0 | 4 | K | 2 |  |  |  | ROZPOCET | 0 | 0 | 0 | 0 | 0 | 1 | 0 | 4 | -1383758073
81 | K | 997013509 | Příplatek k odvozu suti a vybouraných hmot na skládku ZKD 1 km přes 1 km | t | 1291.734 |  | 0 | CS ÚRS 2019 01 |  |  | základní |  | 0 | 0 | 0 | 0 | 0 | 4 | K | 2 |  |  |  | ROZPOCET | 0 | 0 | 0 | 0 | 0 | 1 | 0 | 4 | -384748500
| VV |  | 143,526*9 |  | 1291.734 | [13 empty] | VV | 2 | 2 | True | 1 | ROZPOCET
250 | K | 997013821 | Poplatek za uložení na skládce (skládkovné) stavebního odpadu s obsahem azbestu kód odpadu 170 605 | t | 25.319 |  | 0 | CS ÚRS 2019 02 |  |  | základní |  | 0 | 0 | 0 | 0 | 0 | 4 | K | 2 |  |  |  | ROZPOCET | 0 | 0 | 0 | 0 | 0 | 1 | 0 | 4 | 332097637
82 | K | 997013831 | Poplatek za uložení na skládce (skládkovné) stavebního odpadu směsného kód odpadu 170 904 | t | 118.207 |  | 0 | CS ÚRS 2019 01 |  |  | základní |  | 0 | 0 | 0 | 0 | 0 | 4 | K | 2 |  |  |  | ROZPOCET | 0 | 0 | 0 | 0 | 0 | 1 | 0 | 4 | -477920945
| VV |  | 143,526-25,319 |  | 118.207 | [13 empty] | VV | 2 | 2 | True | 1 | ROZPOCET
| D | 998 | Přesun hmot |  |  |  | 0 | [5 empty] | 0 |  | 0 |  | 0 | 1 | D | 1 |  |  |  | ROZPOCET | [6 empty] | 0
83 | K | 998011002 | Přesun hmot pro budovy zděné v do 12 m | t | 56.968 |  | 0 | CS ÚRS 2019 01 |  |  | základní |  | 0 | 0 | 0 | 0 | 0 | 4 | K | 2 |  |  |  | ROZPOCET | 0 | 0 | 0 | 0 | 0 | 1 | 0 | 4 | 887200848
| D | PSV | Práce a dodávky PSV |  |  |  | 0 | [5 empty] | 0 |  | 229.3634 |  | 41.9539 | 2 | D | 0 |  |  |  | ROZPOCET | [6 empty] | 0
| D | 711 | Izolace proti vodě, vlhkosti a plynům |  |  |  | 0 | [5 empty] | 0 |  | 0 |  | 0 | 2 | D | 1 |  |  |  | ROZPOCET | [6 empty] | 0
264 | K | 711191201 | Provedení izolace proti zemní vlhkosti hydroizolační stěrkou vodorovné na betonu, 2 vrstvy vč.dodávky | m2 | 95.5 |  | 0 | CS ÚRS 2019 02 |  |  | základní |  | 0 | 0 | 0 | 0 | 0 | 16 | K | 2 |  |  |  | ROZPOCET | 0 | 0 | 0 | 0 | 0 | 1 | 0 | 16 | 706748108
265 | K | 711192201 | Provedení izolace proti zemní vlhkosti hydroizolační stěrkou svislé na betonu, 2 vrstvy vč. dodávky | m2 | 90.3 |  | 0 | CS ÚRS 2019 02 |  |  | základní |  | 0 | 0 | 0 | 0 | 0 | 16 | K | 2 |  |  |  | ROZPOCET | 0 | 0 | 0 | 0 | 0 | 1 | 0 | 16 | 1977430206
266 | K | 998711202 | Přesun hmot procentní pro izolace proti vodě, vlhkosti a plynům v objektech v do 12 m | % |  |  | 0 | CS ÚRS 2019 02 |  |  | základní |  | 0 | 0 | 0 | 0 | 0 | 16 | K | 2 |  |  |  | ROZPOCET | 0 | 0 | 0 | 0 | 0 | 1 | 0 | 16 | -926908881
| D | 713 | Izolace tepelné |  |  |  | 0 | [5 empty] | 0 |  | 14.2717 |  | 0 | 2 | D | 1 |  |  |  | ROZPOCET | [6 empty] | 0
84 | K | 713111111 | Montáž izolace tepelné vrchem stropů volně kladenými rohožemi, pásy, dílci, deskami | m2 | 869.035 |  | 0 | CS ÚRS 2019 01 |  |  | základní |  | 0 | 0 | 0 | 0 | 0 | 16 | K | 2 |  |  |  | ROZPOCET | 0 | 0 | 0 | 0 | 0 | 1 | 0 | 16 | 1586844552
| VV |  | 72,09*11,5+40,0 |  | 869.035 | [13 empty] | VV | 2 | 2 | True | 1 | ROZPOCET
85 | M | ISV.8592248000697 | Isover UNI 40mm, λD = 0,035 (W·m-1·K-1),1200 x 600 x 40 mm, univerzální izolace z čedičových vláken, vhodná zejména mezi a pod krokve. | m2 | 886.416 |  | 0 | CS ÚRS 2019 01 |  |  | základní |  | 0 | 0.0014 | 1.241 | 0 | 0 | 32 | M | 2 |  |  |  | ROZPOCET | 0 | 0 | 0 | 0 | 0 | 1 | 0 | 16 | -281429014
| VV |  | 869,035*1,02 'Přepočtené koeficientem množství |  | 886.416 | [13 empty] | VV | 2 | 2 | False | 1 | ROZPOCET
86 | K | 713121111 | Montáž izolace tepelné podlah volně kladenými rohožemi, pásy, dílci, deskami 1 vrstva | m2 | 698.85 |  | 0 | CS ÚRS 2019 01 |  |  | základní |  | 0 | 0 | 0 | 0 | 0 | 16 | K | 2 |  |  |  | ROZPOCET | 0 | 0 | 0 | 0 | 0 | 1 | 0 | 16 | -901353368
87 | M | 28375926 | deska EPS 200 pro trvalé zatížení v tlaku (max. 3600 kg/m2) tl 100mm | m2 | 712.827 |  | 0 | CS ÚRS 2019 01 |  |  | základní |  | 0 | 0.0035 | 2.4949 | 0 | 0 | 32 | M | 2 |  |  |  | ROZPOCET | 0 | 0 | 0 | 0 | 0 | 1 | 0 | 16 | 201545756
| VV |  | 698,85*1,02 'Přepočtené koeficientem množství |  | 712.827 | [13 empty] | VV | 2 | 2 | False | 1 | ROZPOCET
88 | K | 713131121 | Montáž izolace tepelné stěn přichycením dráty rohoží, pásů, dílců, desek | m2 | 483.09 |  | 0 | CS ÚRS 2019 01 |  |  | základní |  | 0 | 0.0003 | 0.14493 | 0 | 0 | 16 | K | 2 |  |  |  | ROZPOCET | 0 | 0 | 0 | 0 | 0 | 1 | 0 | 16 | -714927384
| VV |  | "skladba SO01,SO02" 95,088+66,88*2 |  | 228.848 | [13 empty] | VV | 2 | 2 | True | 0 | ROZPOCET
| VV |  | "skladba SO03"52,688 |  | 52.688 | [13 empty] | VV | 2 | 2 | True | 0 | ROZPOCET
| VV |  | "skladba SO04" 8,0*0,86+8,0*5,4*0,5-0,9*1,97 |  | 26.707 | [13 empty] | VV | 2 | 2 | True | 0 | ROZPOCET
| VV |  | "SO05,SO06" 174,847 |  | 174.847 | [13 empty] | VV | 2 | 2 | True | 0 | ROZPOCET
| VV |  | Součet |  | 483.09 | [13 empty] | VV | 2 | 4 | True | 1 | ROZPOCET
89 | M | ISV.8592248000932 | Isover UNI 200mm, λD = 0,035 (W·m-1·K-1),1200 x 600 x 200 mm, univerzální izolace z čedičových vláken, vhodná zejména mezi a pod krokve. | m2 | 507.245 |  | 0 | CS ÚRS 2019 01 |  |  | základní |  | 0 | 0.01 | 5.0724 | 0 | 0 | 32 | M | 2 |  |  |  | ROZPOCET | 0 | 0 | 0 | 0 | 0 | 1 | 0 | 16 | -592241233
| VV |  | 483,09*1,05 'Přepočtené koeficientem množství |  | 507.245 | [13 empty] | VV | 2 | 2 | False | 1 | ROZPOCET
90 | K | 713151111 | Montáž izolace tepelné střech šikmých kladené volně mezi krokve rohoží, pásů, desek | m2 | 869.035 |  | 0 | CS ÚRS 2019 01 |  |  | základní |  | 0 | 0 | 0 | 0 | 0 | 16 | K | 2 |  |  |  | ROZPOCET | 0 | 0 | 0 | 0 | 0 | 1 | 0 | 16 | -1583867598
91 | M | ISV.8592248000369 | Isover ORSIK 200mm, λD = 0,038 (W·m-1·K-1),1200 x 600 x 200 mm, univerzální izolace do šikmých střech. | m2 | 886.416 |  | 0 | CS ÚRS 2019 01 |  |  | základní |  | 0 | 0.006 | 5.3185 | 0 | 0 | 32 | M | 2 |  |  |  | ROZPOCET | 0 | 0 | 0 | 0 | 0 | 1 | 0 | 16 | -360443721
| VV |  | 869,035*1,02 'Přepočtené koeficientem množství |  | 886.416 | [13 empty] | VV | 2 | 2 | False | 1 | ROZPOCET
251 | K | 998713202 | Přesun hmot procentní pro izolace tepelné v objektech v do 12 m | % |  |  | 0 | CS ÚRS 2019 02 |  |  | základní |  | 0 | 0 | 0 | 0 | 0 | 16 | K | 2 |  |  |  | ROZPOCET | 0 | 0 | 0 | 0 | 0 | 1 | 0 | 16 | 1506593505
| D | 721 | Zdravotechnika |  |  |  | 0 | [5 empty] | 0 |  | 0 |  | 0 | 2 | D | 1 |  |  |  | ROZPOCET | [6 empty] | 0
244 | K | 721001 | D+M vnitřní rozvody vody,kanalizace vč. zařizovacích předmětů | kpl | 1 | 0 | 0 |  |  |  | základní |  | 0 | 0 | 0 | 0 | 0 | 16 | K | 2 |  |  |  | ROZPOCET | 0 | 0 | 0 | 0 | 0 | 1 | 0 | 16 | -1476225801
247 | K | 721002 | D+M vnitřní rozvody plynu | kpl | 1 | 0 | 0 |  |  |  | základní |  | 0 | 0 | 0 | 0 | 0 | 16 | K | 2 |  |  |  | ROZPOCET | 0 | 0 | 0 | 0 | 0 | 1 | 0 | 16 | -511985754
| D | 731 | Ústřední vytápění |  |  |  | 0 | [5 empty] | 0 |  | 0 |  | 0 | 2 | D | 1 |  |  |  | ROZPOCET | [6 empty] | 0
246 | K | 731001 | ÚT-kotelny,armatury,rozvody potrubí,otpná tělesa | kpl | 1 | 0 | 0 |  |  |  | základní |  | 0 | 0 | 0 | 0 | 0 | 16 | K | 2 |  |  |  | ROZPOCET | 0 | 0 | 0 | 0 | 0 | 1 | 0 | 16 | 382815740
| D | 741 | Elektroinstalace - silnoproud+slaboproud |  |  |  | 0 | [5 empty] | 0 |  | 0 |  | 0 | 2 | D | 1 |  |  |  | ROZPOCET | [6 empty] | 0
248 | K | 741001 | D+M rozvody silnoproudu a slaboproudu vč. hromosvodu | kpl | 1 | 0 | 0 |  |  |  | základní |  | 0 | 0 | 0 | 0 | 0 | 16 | K | 2 |  |  |  | ROZPOCET | 0 | 0 | 0 | 0 | 0 | 1 | 0 | 16 | -1011587152
| D | 751 | Vzduchotechnika |  |  |  | 0 | [5 empty] | 0 |  | 0 |  | 0 | 2 | D | 1 |  |  |  | ROZPOCET | [6 empty] | 0
92 | K | 751001 | Demontáž VZT potrubí a jeho opláštění | bm | 7.5 |  | 0 |  |  |  | základní |  | 0 | 0 | 0 | 0 | 0 | 16 | K | 2 |  |  |  | ROZPOCET | 0 | 0 | 0 | 0 | 0 | 1 | 0 | 16 | -143145924
245 | K | 751002 | D+M rozvody VZD vč. jednotek | kpl | 1 | 0 | 0 |  |  |  | základní |  | 0 | 0 | 0 | 0 | 0 | 16 | K | 2 |  |  |  | ROZPOCET | 0 | 0 | 0 | 0 | 0 | 1 | 0 | 16 | 1308719560
| D | 762 | Konstrukce tesařské |  |  |  | 0 | [5 empty] | 0 |  | 56.6039 |  | 15.4598 | 2 | D | 1 |  |  |  | ROZPOCET | [6 empty] | 0
93 | K | 762001 | D+M rampa z dřevěných hranolků s kamenivem +OSB deska tl.22mm | ks | 1 |  | 0 |  |  |  | základní |  | 0 | 0 | 0 | 0 | 0 | 16 | K | 2 |  |  |  | ROZPOCET | 0 | 0 | 0 | 0 | 0 | 1 | 0 | 16 | 472356054
| VV |  | "skladba PD3" 1 |  | 1 | [13 empty] | VV | 2 | 2 | True | 1 | ROZPOCET
94 | K | 762002 | D+M opláštění větrací šachty nad střechou desky OSB +ocelový lakovaný plech | m2 | 5.52 |  | 0 |  |  |  | základní |  | 0 | 0 | 0 | 0 | 0 | 16 | K | 2 |  |  |  | ROZPOCET | 0 | 0 | 0 | 0 | 0 | 1 | 0 | 16 | -1284123126
| VV |  | (1,96+0,8)*2*1,0 |  | 5.52 | [13 empty] | VV | 2 | 2 | True | 1 | ROZPOCET
95 | K | 762003 | D+M opláštění větrací šachty v prostoru půdy-desky cementovláknité+zateplení MW tl.50mm +SDK s PO 30 min. | m2 | 23.294 |  | 0 |  |  |  | základní |  | 0 | 0 | 0 | 0 | 0 | 16 | K | 2 |  |  |  | ROZPOCET | 0 | 0 | 0 | 0 | 0 | 1 | 0 | 16 | -170837870
| VV |  | (1,96+0,8)*2*4,22 |  | 23.294 | [13 empty] | VV | 2 | 2 | True | 1 | ROZPOCET
96 | K | 762004 | dtto,avšak v podkroví -dle řezu A-A | m2 | 9.169 |  | 0 |  |  |  | základní |  | 0 | 0 | 0 | 0 | 0 | 16 | K | 2 |  |  |  | ROZPOCET | 0 | 0 | 0 | 0 | 0 | 1 | 0 | 16 | 1330957304
| VV |  | (2,06+0,7*2)*2,65 |  | 9.169 | [13 empty] | VV | 2 | 2 | True | 1 | ROZPOCET
97 | K | 762083121 | Impregnace řeziva proti dřevokaznému hmyzu, houbám a plísním máčením třída ohrožení 1 a 2 | m3 | 69.784 |  | 0 | CS ÚRS 2019 01 |  |  | základní |  | 0 | 0.00108 | 0.075367 | 0 | 0 | 16 | K | 2 |  |  |  | ROZPOCET | 0 | 0 | 0 | 0 | 0 | 1 | 0 | 16 | -1575954678
| VV |  | 25,423+44,361 |  | 69.784 | [13 empty] | VV | 2 | 2 | True | 1 | ROZPOCET
98 | K | 762331811 | Demontáž vázaných kcí krovů z hranolů průřezové plochy do 120 cm2 | m | 29 |  | 0 | CS ÚRS 2019 01 |  |  | základní |  | 0 | 0 | 0 | 0.008 | 0.232 | 16 | K | 2 |  |  |  | ROZPOCET | 0 | 0 | 0 | 0 | 0 | 1 | 0 | 16 | -1279983523
| VV |  | 14,5*2 |  | 29 | [13 empty] | VV | 2 | 2 | True | 1 | ROZPOCET
99 | K | 762331812 | Demontáž vázaných kcí krovů z hranolů průřezové plochy do 224 cm2 | m | 117 |  | 0 | CS ÚRS 2019 01 |  |  | základní |  | 0 | 0 | 0 | 0.014 | 1.638 | 16 | K | 2 |  |  |  | ROZPOCET | 0 | 0 | 0 | 0 | 0 | 1 | 0 | 16 | -1729471255
| VV |  | 4,5*13*2 |  | 117 | [13 empty] | VV | 2 | 2 | True | 1 | ROZPOCET
100 | K | 762331911 | Vyřezání části střešní vazby průřezové plochy řeziva do 120 cm2 délky do 3 m | m | 322.7 |  | 0 | CS ÚRS 2019 01 |  |  | základní |  | 0 | 0 | 0 | 0.0066 | 2.1298 | 16 | K | 2 |  |  |  | ROZPOCET | 0 | 0 | 0 | 0 | 0 | 1 | 0 | 16 | -530554721
| VV |  | 1,58+4,46*72 |  | 322.7 | [13 empty] | VV | 2 | 2 | True | 1 | ROZPOCET
101 | K | 762332131 | Montáž vázaných kcí krovů pravidelných z hraněného řeziva průřezové plochy do 120 cm2 | m | 2845 |  | 0 | CS ÚRS 2019 01 |  |  | základní |  | 0 | 0 | 0 | 0 | 0 | 16 | K | 2 |  |  |  | ROZPOCET | 0 | 0 | 0 | 0 | 0 | 1 | 0 | 16 | 523094993
| VV |  | 3,7*34+8,34*31+12,02*36+8,51*31*2+4,03*36*2+40,7*2 |  | 1716.24 | [13 empty] | VV | 2 | 2 | True | 0 | ROZPOCET
| VV |  | 1,87*46+23,1*2+3,33*2+72,82*2*2+4,22*20+3,9*112+5,0*8 |  | 991.36 | [13 empty] | VV | 2 | 2 | True | 0 | ROZPOCET
| VV |  | 40,7*2+2,8*20 |  | 137.4 | [13 empty] | VV | 2 | 2 | True | 0 | ROZPOCET
| VV |  | Součet |  | 2845 | [13 empty] | VV | 2 | 4 | True | 1 | ROZPOCET
102 | K | 762332132 | Montáž vázaných kcí krovů pravidelných z hraněného řeziva průřezové plochy do 224 cm2 | m | 309.92 |  | 0 | CS ÚRS 2019 01 |  |  | základní |  | 0 | 0 | 0 | 0 | 0 | 16 | K | 2 |  |  |  | ROZPOCET | 0 | 0 | 0 | 0 | 0 | 1 | 0 | 16 | 990358250
| VV |  | 14,5*2+14,5*2+3,6*2+3,9*28+2,36*7+1,4*28*2+5,54*2+2,8*3 |  | 288.8 | [13 empty] | VV | 2 | 2 | True | 0 | ROZPOCET
| VV |  | 3,33*2+1,7+5,54*2+1,68 |  | 21.12 | [13 empty] | VV | 2 | 2 | True | 0 | ROZPOCET
| VV |  | Součet |  | 309.92 | [13 empty] | VV | 2 | 4 | True | 1 | ROZPOCET
103 | K | 762332134 | Montáž vázaných kcí krovů pravidelných z hraněného řeziva průřezové plochy do 450 cm2 | m | 145.64 |  | 0 | CS ÚRS 2019 01 |  |  | základní |  | 0 | 0 | 0 | 0 | 0 | 16 | K | 2 |  |  |  | ROZPOCET | 0 | 0 | 0 | 0 | 0 | 1 | 0 | 16 | 1227929283
| VV |  | 72,82*2 |  | 145.64 | [13 empty] | VV | 2 | 2 | True | 1 | ROZPOCET
104 | M | 60512135 | hranol stavební řezivo průřezu do 288cm2 do dl 6m | m3 | 44.361 |  | 0 | CS ÚRS 2019 01 |  |  | základní |  | 0 | 0.55 | 24.3986 | 0 | 0 | 32 | M | 2 |  |  |  | ROZPOCET | 0 | 0 | 0 | 0 | 0 | 1 | 0 | 16 | 1967375193
| VV |  | 14,5*2*0,14*0,12*1,1+14,5*2*0,1*0,16*1,1+3,7*34*0,08*0,14*1,1 |  | 2.596 | [13 empty] | VV | 2 | 2 | True | 0 | ROZPOCET
| VV |  | 3,6*2*0,14*0,14*1,1+72,82*0,16*0,24*2*1,1+3,9*28*0,12*0,16*1,1 |  | 8.613 | [13 empty] | VV | 2 | 2 | True | 0 | ROZPOCET
| VV |  | 8,34*31*2*0,04*0,16*1,1+12,02*36*0,04*0,16*2*1,1 |  | 9.733 | [13 empty] | VV | 2 | 2 | True | 0 | ROZPOCET
| VV |  | 2,36*7*0,08*0,16*1,1+8,51*62*0,03*0,15*2+4,03*72*0,03*0,15*2*1,1+40,7*0,15*0,08*2*1,1+72,82*2*0,06*0,16*2 |  | 11.725 | [13 empty] | VV | 2 | 2 | True | 0 | ROZPOCET
| VV |  | 1,4*28*0,12*0,16*2*1,1+4,22*20*0,08*0,13*1,1 |  | 2.621 | [13 empty] | VV | 2 | 2 | True | 0 | ROZPOCET
| VV |  | 3,9*112*0,08*0,13*1,1+5,0*8*0,08*0,13*1,1+40,7*2*0,12*0,1*1,1 |  | 6.529 | [13 empty] | VV | 2 | 2 | True | 0 | ROZPOCET
| VV |  | 2,8*20*0,08*0,12*1,1+1,87*46*0,08*0,12*1,1+23,1*2*0,08*0,12*1,1 |  | 1.988 | [13 empty] | VV | 2 | 2 | True | 0 | ROZPOCET
| VV |  | 5,54*2*0,08*0,16*1,1+2,8*3*0,08*0,16*1,1+3,33*2*0,08*0,12*1,1+1,7*0,12*0,14*1,1+5,54*2*0,08*0,16*1,1 |  | 0.532 | [13 empty] | VV | 2 | 2 | True | 0 | ROZPOCET
| VV |  | 1,68*0,08*0,16*1,1 |  | 0.024 | [13 empty] | VV | 2 | 2 | True | 0 | ROZPOCET
| VV |  | Součet |  | 44.361 | [13 empty] | VV | 2 | 4 | True | 1 | ROZPOCET
105 | K | 762341014 | Bednění střech rovných z desek OSB tl 18 mm na sraz šroubovaných na krokve | m2 | 117 |  | 0 | CS ÚRS 2019 01 |  |  | základní |  | 0 | 0.01152 | 1.3478 | 0 | 0 | 16 | K | 2 |  |  |  | ROZPOCET | 0 | 0 | 0 | 0 | 0 | 1 | 0 | 16 | 822849246
| VV |  | "skladba S3" 117,0 |  | 117 | [13 empty] | VV | 2 | 2 | True | 1 | ROZPOCET
106 | K | 762341210 | Montáž bednění střech rovných a šikmých sklonu do 60° z hrubých prken na sraz | m2 | 962.992 |  | 0 | CS ÚRS 2019 01 |  |  | základní |  | 0 | 0 | 0 | 0 | 0 | 16 | K | 2 |  |  |  | ROZPOCET | 0 | 0 | 0 | 0 | 0 | 1 | 0 | 16 | 754877470
107 | M | 60511046 | řezivo jehličnaté boční omítané š do 200mm tl do 100mm dl 3,5m | m3 | 25.423 |  | 0 | CS ÚRS 2019 01 |  |  | základní |  | 0 | 0.55 | 13.9826 | 0 | 0 | 32 | M | 2 |  |  |  | ROZPOCET | 0 | 0 | 0 | 0 | 0 | 1 | 0 | 16 | 831763285
| VV |  | (648,0+315,0)*0,024*1,1 |  | 25.423 | [13 empty] | VV | 2 | 2 | True | 1 | ROZPOCET
108 | K | 762341811 | Demontáž bednění střech z prken | m2 | 764 |  | 0 | CS ÚRS 2019 01 |  |  | základní |  | 0 | 0 | 0 | 0.015 | 11.46 | 16 | K | 2 |  |  |  | ROZPOCET | 0 | 0 | 0 | 0 | 0 | 1 | 0 | 16 | 596792476
| VV |  | 1320,0*0,5+104,0 |  | 764 | [13 empty] | VV | 2 | 2 | True | 1 | ROZPOCET
109 | K | 762342214 | Montáž laťování na střechách jednoduchých sklonu do 60° osové vzdálenosti do 360 mm | m2 | 1440 |  | 0 | CS ÚRS 2019 01 |  |  | základní |  | 0 | 0 | 0 | 0 | 0 | 16 | K | 2 |  |  |  | ROZPOCET | 0 | 0 | 0 | 0 | 0 | 1 | 0 | 16 | -1563667533
110 | M | 60514114 | řezivo jehličnaté lať impregnovaná dl 4 m | m3 | 11.31 |  | 0 | CS ÚRS 2019 01 |  |  | základní |  | 0 | 0.55 | 6.2205 | 0 | 0 | 32 | M | 2 |  |  |  | ROZPOCET | 0 | 0 | 0 | 0 | 0 | 1 | 0 | 16 | 1606315965
| VV |  | 1440,0*4,76*0,05*0,03*1,1 |  | 11.31 | [13 empty] | VV | 2 | 2 | True | 1 | ROZPOCET
111 | K | 762342441 | Montáž lišt trojúhelníkových nebo kontralatí na střechách sklonu do 60° | m | 1460 |  | 0 | CS ÚRS 2019 01 |  |  | základní |  | 0 | 0 | 0 | 0 | 0 | 16 | K | 2 |  |  |  | ROZPOCET | 0 | 0 | 0 | 0 | 0 | 1 | 0 | 16 | 883959322
112 | M | 60514114 | řezivo jehličnaté lať impregnovaná dl 4 m | m3 | 3.212 |  | 0 | CS ÚRS 2019 01 |  |  | základní |  | 0 | 0.55 | 1.7666 | 0 | 0 | 32 | M | 2 |  |  |  | ROZPOCET | 0 | 0 | 0 | 0 | 0 | 1 | 0 | 16 | 1935249522
| VV |  | 1460,0*0,05*0,04*1,1 |  | 3.212 | [13 empty] | VV | 2 | 2 | True | 1 | ROZPOCET
113 | K | 762395000 | Spojovací prostředky krovů, bednění, laťování, nadstřešních konstrukcí | m3 | 84.306 |  | 0 | CS ÚRS 2019 01 |  |  | základní |  | 0 | 0.02337 | 1.9702 | 0 | 0 | 16 | K | 2 |  |  |  | ROZPOCET | 0 | 0 | 0 | 0 | 0 | 1 | 0 | 16 | -260368420
| VV |  | 25,423+44,361+11,31+3,212 |  | 84.306 | [13 empty] | VV | 2 | 2 | True | 1 | ROZPOCET
114 | K | 762431014 | Obložení stěn z desek OSB tl 18 mm na sraz přibíjených | m2 | 66.88 |  | 0 | CS ÚRS 2019 01 |  |  | základní |  | 0 | 0.01094 | 0.73167 | 0 | 0 | 16 | K | 2 |  |  |  | ROZPOCET | 0 | 0 | 0 | 0 | 0 | 1 | 0 | 16 | -1291224517
| VV |  | "skladba SO02" 66,88 |  | 66.88 | [13 empty] | VV | 2 | 2 | True | 1 | ROZPOCET
115 | K | 762511212 | Podlahové kce podkladové z desek OSB tl 12 mm na sraz lepených | m2 | 698.85 |  | 0 | CS ÚRS 2019 01 |  |  | základní |  | 0 | 0.00783 | 5.472 | 0 | 0 | 16 | K | 2 |  |  |  | ROZPOCET | 0 | 0 | 0 | 0 | 0 | 1 | 0 | 16 | 118108192
116 | K | 762511246 | Podlahové kce podkladové z desek OSB tl 22 mm na sraz šroubovaných | m2 | 46 |  | 0 | CS ÚRS 2019 01 |  |  | základní |  | 0 | 0.01388 | 0.63848 | 0 | 0 | 16 | K | 2 |  |  |  | ROZPOCET | 0 | 0 | 0 | 0 | 0 | 1 | 0 | 16 | 2411702
| VV |  | 23,0*2 |  | 46 | [13 empty] | VV | 2 | 2 | True | 1 | ROZPOCET
252 | K | 998762202 | Přesun hmot procentní pro kce tesařské v objektech v do 12 m | % |  |  | 0 | CS ÚRS 2019 02 |  |  | základní |  | 0 | 0 | 0 | 0 | 0 | 16 | K | 2 |  |  |  | ROZPOCET | 0 | 0 | 0 | 0 | 0 | 1 | 0 | 16 | 73651766
| D | 763 | Konstrukce suché výstavby |  |  |  | 0 | [5 empty] | 0 |  | 109.1339 |  | 0 | 2 | D | 1 |  |  |  | ROZPOCET | [6 empty] | 0
117 | K | 763005 | D+M SDK samonosný na konstrukci z R-CD profilů protipožární | m2 | 117 |  | 0 |  |  |  | základní |  | 0 | 0 | 0 | 0 | 0 | 16 | K | 2 |  |  |  | ROZPOCET | 0 | 0 | 0 | 0 | 0 | 1 | 0 | 16 | -875303305
| VV |  | "skladba S3" 117,0 |  | 117 | [13 empty] | VV | 2 | 2 | True | 1 | ROZPOCET
118 | K | 763111316 | SDK příčka tl 150 mm profil CW+UW 100 desky 1xA 12,5 TI 80 mm EI 30 Rw 48 dB | m2 | 21.382 |  | 0 | CS ÚRS 2019 01 |  |  | základní |  | 0 | 0.02687 | 0.57453 | 0 | 0 | 16 | K | 2 |  |  |  | ROZPOCET | 0 | 0 | 0 | 0 | 0 | 1 | 0 | 16 | 1270278533
| VV |  | "ozn.C" 4,23*2*2,9-0,8*1,97*2 |  | 21.382 | [13 empty] | VV | 2 | 2 | True | 1 | ROZPOCET
119 | K | 763111333 | SDK příčka tl 100 mm profil CW+UW 75 desky 1xH2 12,5 TI 60 mm EI 30 Rw 45 dB | m2 | 86.77 |  | 0 | CS ÚRS 2019 01 |  |  | základní |  | 0 | 0.02566 | 2.2265 | 0 | 0 | 16 | K | 2 |  |  |  | ROZPOCET | 0 | 0 | 0 | 0 | 0 | 1 | 0 | 16 | -1717280869
| VV |  | "ozn.B" (2,1*9+2,095*8+2,82)*2,9-0,7*1,97*18 |  | 86.77 | [13 empty] | VV | 2 | 2 | True | 1 | ROZPOCET
120 | K | 763111336 | SDK příčka tl 150 mm profil CW+UW 100 desky 1xH2 12,5 TI 80 mm EI 30 Rw 48 dB | m2 | 181.747 |  | 0 | CS ÚRS 2019 01 |  |  | základní |  | 0 | 0.0275 | 4.998 | 0 | 0 | 16 | K | 2 |  |  |  | ROZPOCET | 0 | 0 | 0 | 0 | 0 | 1 | 0 | 16 | 1869252098
| VV |  | "ozn.C" 4,23*17*2,9-0,8*1,97*17 |  | 181.747 | [13 empty] | VV | 2 | 2 | True | 1 | ROZPOCET
121 | K | 763111351 | SDK příčka tl 105 mm profil CW+UW 75 desky 1xRF 15 TI 60 mm EI 45 Rw 45 dB | m2 | 3 |  | 0 | CS ÚRS 2019 01 |  |  | základní |  | 0 | 0.03448 | 0.10344 | 0 | 0 | 16 | K | 2 |  |  |  | ROZPOCET | 0 | 0 | 0 | 0 | 0 | 1 | 0 | 16 | 1080705739
| VV |  | "ozn.G" 1,2*2,5 |  | 3 | [13 empty] | VV | 2 | 2 | True | 1 | ROZPOCET
122 | K | 763111414 | SDK příčka tl 125 mm profil CW+UW 75 desky 2xA 12,5 TI 75 mm EI 60 Rw 53 dB | m2 | 43.63 |  | 0 | CS ÚRS 2019 01 |  |  | základní |  | 0 | 0.04512 | 1.9686 | 0 | 0 | 16 | K | 2 |  |  |  | ROZPOCET | 0 | 0 | 0 | 0 | 0 | 1 | 0 | 16 | -307406877
| VV |  | "ozn.D"(4,28+3,08+2,975+6,34)*2,9-0,8*1,97*3 |  | 43.63 | [13 empty] | VV | 2 | 2 | True | 1 | ROZPOCET
123 | K | 763111434 | SDK příčka tl 125 mm profil CW+UW 75 desky 2xH2 12,5 TI 75 mm EI 60 Rw 53 dB | m2 | 9.237 |  | 0 | CS ÚRS 2019 01 |  |  | základní |  | 0 | 0.04638 | 0.42841 | 0 | 0 | 16 | K | 2 |  |  |  | ROZPOCET | 0 | 0 | 0 | 0 | 0 | 1 | 0 | 16 | -825413699
| VV |  | "ozn.D" 3,185*2,9 |  | 9.237 | [13 empty] | VV | 2 | 2 | True | 1 | ROZPOCET
124 | K | 763111717 | SDK příčka základní penetrační nátěr | m2 | 1636.592 |  | 0 | CS ÚRS 2019 01 |  |  | základní |  | 0 | 0.0002 | 0.32732 | 0 | 0 | 16 | K | 2 |  |  |  | ROZPOCET | 0 | 0 | 0 | 0 | 0 | 1 | 0 | 16 | -1019633007
| VV |  | 0,6*2,9+471,66*2+21,382*2+86,77*2+181,747*2+3,0*2 |  | 1530.858 | [13 empty] | VV | 2 | 2 | True | 0 | ROZPOCET
| VV |  | 43,63*2+9,237*2 |  | 105.734 | [13 empty] | VV | 2 | 2 | True | 0 | ROZPOCET
| VV |  | Součet |  | 1636.592 | [13 empty] | VV | 2 | 4 | True | 1 | ROZPOCET
125 | K | 763112322 | SDK příčka mezibytová tl 155 mm zdvojený profil CW+UW 50 desky 2xDF 12,5 TI 50+50 mm EI 90 Rw 62 dB | m2 | 471.665 |  | 0 | CS ÚRS 2019 01 |  |  | základní |  | 0 | 0.05542 | 26.1397 | 0 | 0 | 16 | K | 2 |  |  |  | ROZPOCET | 0 | 0 | 0 | 0 | 0 | 1 | 0 | 16 | 957726634
| VV |  | "skladba A" (9,365*2+2,995*2+3,0*2+3,35*2+7,095*2+2,995*2+10,505*2+3,0*2+5,225*2+4,365+3,21)*2,9 |  | 297.642 | [13 empty] | VV | 2 | 2 | True | 0 | ROZPOCET
| VV |  | (10,57+4,23*2+4,23*2+4,23*2+4,23*2+4,23*6)*2,9 |  | 202.391 | [13 empty] | VV | 2 | 2 | True | 0 | ROZPOCET
| VV |  | -0,8*1,97*18 |  | -28.368 | [13 empty] | VV | 2 | 2 | True | 0 | ROZPOCET
| VV |  | Součet |  | 471.665 | [13 empty] | VV | 2 | 4 | True | 1 | ROZPOCET
126 | K | 763121222 | SDK stěna předsazená deska 1x H2 tl 12,5 mm lepené na bochánky bez nosné kce | m2 | 19.2 |  | 0 | CS ÚRS 2019 01 |  |  | základní |  | 0 | 0.01419 | 0.27245 | 0 | 0 | 16 | K | 2 |  |  |  | ROZPOCET | 0 | 0 | 0 | 0 | 0 | 1 | 0 | 16 | 2063527166
| VV |  | 0,8*1,2*20 |  | 19.2 | [13 empty] | VV | 2 | 2 | True | 1 | ROZPOCET
127 | K | 763121421 | SDK stěna předsazená tl 62,5 mm profil CW+UW 50 deska 1xRF 12,5 TI 40 mm EI 30 | m2 | 483.09 |  | 0 | CS ÚRS 2019 01 |  |  | základní |  | 0 | 0.01645 | 7.9468 | 0 | 0 | 16 | K | 2 |  |  |  | ROZPOCET | 0 | 0 | 0 | 0 | 0 | 1 | 0 | 16 | 714822544
| VV |  | "skladba S01,S02" 95,088+66,88*2 |  | 228.848 | [13 empty] | VV | 2 | 2 | True | 0 | ROZPOCET
| VV |  | "skladba S03" (11,4+3,4)*0,86+(11,4+3,4)*5,4*0,5 |  | 52.688 | [13 empty] | VV | 2 | 2 | True | 0 | ROZPOCET
| VV |  | "skladba SO04" 26,707 |  | 26.707 | [13 empty] | VV | 2 | 2 | True | 0 | ROZPOCET
| VV |  | "skladba SO05" (73,12*2-27,587*2)*1,45+(5,285*2+7,71)*1,45+7,17*5,4*0,5-1,459*2,1 |  | 174.847 | [13 empty] | VV | 2 | 2 | True | 0 | ROZPOCET
| VV |  | Součet |  | 483.09 | [13 empty] | VV | 2 | 4 | True | 1 | ROZPOCET
128 | K | 763121714 | SDK stěna předsazená základní penetrační nátěr | m2 | 483.09 |  | 0 | CS ÚRS 2019 01 |  |  | základní |  | 0 | 0.0001 | 0.048309 | 0 | 0 | 16 | K | 2 |  |  |  | ROZPOCET | 0 | 0 | 0 | 0 | 0 | 1 | 0 | 16 | -1907762268
129 | K | 763131431 | SDK podhled deska 1xRF 12,5 bez TI dvouvrstvá spodní kce profil CD+UD | m2 | 629.2 |  | 0 | CS ÚRS 2019 01 |  |  | základní |  | 0 | 0.01379 | 8.6767 | 0 | 0 | 16 | K | 2 |  |  |  | ROZPOCET | 0 | 0 | 0 | 0 | 0 | 1 | 0 | 16 | 1909641156
| VV |  | "1NP"4,95+11,7 |  | 16.65 | [13 empty] | VV | 2 | 2 | True | 0 | ROZPOCET
| VV |  | "2NP" 9,2+5,3+17,8+13,2+50,5+52,2+40,0+26,15+25,8+44,05+27,0*5+25,8+27,0+25,8+31,2 |  | 529 | [13 empty] | VV | 2 | 2 | True | 0 | ROZPOCET
| VV |  | 27,0+27,0+27,0+27,0+27,0+44,05-5,3*9-5,4-5,3*8 |  | 83.55 | [13 empty] | VV | 2 | 2 | True | 0 | ROZPOCET
| VV |  | Součet |  | 629.2 | [13 empty] | VV | 2 | 4 | True | 1 | ROZPOCET
130 | K | 763131471 | SDK podhled deska 1xH2RF 12,5 bez TI dvouvrstvá spodní kce profil CD+UD | m2 | 95.5 |  | 0 | CS ÚRS 2019 01 |  |  | základní |  | 0 | 0.01379 | 1.3169 | 0 | 0 | 16 | K | 2 |  |  |  | ROZPOCET | 0 | 0 | 0 | 0 | 0 | 1 | 0 | 16 | -1044794710
| VV |  | 5,3*9+5,3*8+5,4 |  | 95.5 | [13 empty] | VV | 2 | 2 | True | 1 | ROZPOCET
131 | K | 763131714 | SDK podhled základní penetrační nátěr | m2 | 746.2 |  | 0 | CS ÚRS 2019 01 |  |  | základní |  | 0 | 0.0001 | 0.07462 | 0 | 0 | 16 | K | 2 |  |  |  | ROZPOCET | 0 | 0 | 0 | 0 | 0 | 1 | 0 | 16 | 239180191
| VV |  | 629,2+117,0 |  | 746.2 | [13 empty] | VV | 2 | 2 | True | 1 | ROZPOCET
132 | K | 763131751 | Montáž parotěsné zábrany do SDK podhledu | m2 | 986.035 |  | 0 | CS ÚRS 2019 01 |  |  | základní |  | 0 | 0 | 0 | 0 | 0 | 16 | K | 2 |  |  |  | ROZPOCET | 0 | 0 | 0 | 0 | 0 | 1 | 0 | 16 | -197638629
| VV |  | 869,035+117,0 |  | 986.035 | [13 empty] | VV | 2 | 2 | True | 1 | ROZPOCET
133 | M | 28329282 | fólie PE vyztužená Al vrstvou pro parotěsnou vrstvu 170g/m2 | m2 | 1084.639 |  | 0 | CS ÚRS 2019 01 |  |  | základní |  | 0 | 0.00017 | 0.18439 | 0 | 0 | 32 | M | 2 |  |  |  | ROZPOCET | 0 | 0 | 0 | 0 | 0 | 1 | 0 | 16 | 989224722
| VV |  | 986,035*1,1 'Přepočtené koeficientem množství |  | 1084.639 | [13 empty] | VV | 2 | 2 | False | 1 | ROZPOCET
134 | K | 763131751 | Montáž parotěsné zábrany do SDK podhledu | m2 | 483.09 |  | 0 | CS ÚRS 2019 01 |  |  | základní |  | 0 | 0 | 0 | 0 | 0 | 16 | K | 2 |  |  |  | ROZPOCET | 0 | 0 | 0 | 0 | 0 | 1 | 0 | 16 | -1634672003
135 | M | JTA.JFNAL170SP | folie parotěsná JUTAFOL N Al Speciál 170 g/m2 (1,5 x 50 m) | m2 | 555.553 |  | 0 | CS ÚRS 2019 01 |  |  | základní |  | 0 | 0.0002 | 0.11111 | 0 | 0 | 32 | M | 2 |  |  |  | ROZPOCET | 0 | 0 | 0 | 0 | 0 | 1 | 0 | 16 | 484512684
| VV |  | 505,047995221007*1,1 'Přepočtené koeficientem množství |  | 555.553 | [13 empty] | VV | 2 | 2 | False | 1 | ROZPOCET
136 | K | 763153211 | SDK podlaha tl 45 mm z desek tl 2x12,5 mm se suchým podsypem tl 20 mm | m2 | 698.85 |  | 0 | CS ÚRS 2019 01 |  |  | základní |  | 0 | 0.03681 | 25.7247 | 0 | 0 | 16 | K | 2 |  |  |  | ROZPOCET | 0 | 0 | 0 | 0 | 0 | 1 | 0 | 16 | -88883620
137 | K | 763153391 | Příplatek k SDK podlaze za každých dalších 10 mm suchého podsypu | m2 | 5590.8 |  | 0 | CS ÚRS 2019 01 |  |  | základní |  | 0 | 0.005 | 27.954 | 0 | 0 | 16 | K | 2 |  |  |  | ROZPOCET | 0 | 0 | 0 | 0 | 0 | 1 | 0 | 16 | -166551278
| VV |  | 698,85*8 |  | 5590.8 | [13 empty] | VV | 2 | 2 | True | 1 | ROZPOCET
138 | K | 763164316 | SDK obklad dřevěných kcí uzavřeného tvaru š do 0,8 m desky 1xRF 15 | m | 5.8 |  | 0 | CS ÚRS 2019 01 |  |  | základní |  | 0 | 0.0099 | 0.05742 | 0 | 0 | 16 | K | 2 |  |  |  | ROZPOCET | 0 | 0 | 0 | 0 | 0 | 1 | 0 | 16 | -1846478224
| VV |  | "ozn.F" 2,9*2 |  | 5.8 | [13 empty] | VV | 2 | 2 | True | 1 | ROZPOCET
253 | K | 998763402 | Přesun hmot procentní pro sádrokartonové konstrukce v objektech v do 12 m | % |  |  | 0 | CS ÚRS 2019 02 |  |  | základní |  | 0 | 0 | 0 | 0 | 0 | 16 | K | 2 |  |  |  | ROZPOCET | 0 | 0 | 0 | 0 | 0 | 1 | 0 | 16 | 943950532
| D | 764 | Konstrukce klempířské |  |  |  | 0 | [5 empty] | 0 |  | 3.4197 |  | 0.77328 | 2 | D | 1 |  |  |  | ROZPOCET | [6 empty] | 0
139 | K | 764001 | D+M větrací mřížka do větrací šachty 670/610mm pozink | ks | 2 |  | 0 |  |  |  | základní |  | 0 | 0 | 0 | 0 | 0 | 16 | K | 2 |  |  |  | ROZPOCET | 0 | 0 | 0 | 0 | 0 | 1 | 0 | 16 | 1532447415
| VV |  | "schema15/K" 2 |  | 2 | [13 empty] | VV | 2 | 2 | True | 1 | ROZPOCET
140 | K | 764002 | dtto,avšak 400/600mm | ks | 4 |  | 0 |  |  |  | základní |  | 0 | 0 | 0 | 0 | 0 | 16 | K | 2 |  |  |  | ROZPOCET | 0 | 0 | 0 | 0 | 0 | 1 | 0 | 16 | -1268736859
| VV |  | "schema 16/K" 4 |  | 4 | [13 empty] | VV | 2 | 2 | True | 1 | ROZPOCET
141 | K | 764002801 | Demontáž závětrné lišty do suti | m | 62 |  | 0 | CS ÚRS 2019 01 |  |  | základní |  | 0 | 0 | 0 | 0.0017 | 0.1054 | 16 | K | 2 |  |  |  | ROZPOCET | 0 | 0 | 0 | 0 | 0 | 1 | 0 | 16 | -423957812
142 | K | 764002871 | Demontáž lemování zdí do suti | m | 12 |  | 0 | CS ÚRS 2019 01 |  |  | základní |  | 0 | 0 | 0 | 0.00175 | 0.021 | 16 | K | 2 |  |  |  | ROZPOCET | 0 | 0 | 0 | 0 | 0 | 1 | 0 | 16 | 1293207842
143 | K | 764004801 | Demontáž podokapního žlabu do suti | m | 160 |  | 0 | CS ÚRS 2019 01 |  |  | základní |  | 0 | 0 | 0 | 0.0026 | 0.416 | 16 | K | 2 |  |  |  | ROZPOCET | 0 | 0 | 0 | 0 | 0 | 1 | 0 | 16 | 1196184579
144 | K | 764004861 | Demontáž svodu do suti | m | 58.6 |  | 0 | CS ÚRS 2019 01 |  |  | základní |  | 0 | 0 | 0 | 0.00394 | 0.23088 | 16 | K | 2 |  |  |  | ROZPOCET | 0 | 0 | 0 | 0 | 0 | 1 | 0 | 16 | -71723703
145 | K | 764111471 | Krytina železobetonových desek z Pz plechu | m2 | 2.42 |  | 0 | CS ÚRS 2019 01 |  |  | základní |  | 0 | 0.00595 | 0.014399 | 0 | 0 | 16 | K | 2 |  |  |  | ROZPOCET | 0 | 0 | 0 | 0 | 0 | 1 | 0 | 16 | 1087229627
| VV |  | "schema 14/K" 2,2*1,1 |  | 2.42 | [13 empty] | VV | 2 | 2 | True | 1 | ROZPOCET
146 | K | 764111641 | Krytina střechy rovné drážkováním ze svitků z Pz plechu s povrchovou úpravou do rš 670 mm sklonu do 30° vč. separační folie | m2 | 117 |  | 0 | CS ÚRS 2019 01 |  |  | základní |  | 0 | 0.00724 | 0.84708 | 0 | 0 | 16 | K | 2 |  |  |  | ROZPOCET | 0 | 0 | 0 | 0 | 0 | 1 | 0 | 16 | 86597939
| VV |  | "schema 7/K" 117,0 |  | 117 | [13 empty] | VV | 2 | 2 | True | 1 | ROZPOCET
147 | K | 764212606 | Oplechování úžlabí z Pz s povrchovou úpravou rš 500 mm | m | 93 |  | 0 | CS ÚRS 2019 01 |  |  | základní |  | 0 | 0.00439 | 0.40827 | 0 | 0 | 16 | K | 2 |  |  |  | ROZPOCET | 0 | 0 | 0 | 0 | 0 | 1 | 0 | 16 | -82176425
| VV |  | "schema 9/K" 93,0 |  | 93 | [13 empty] | VV | 2 | 2 | True | 1 | ROZPOCET
148 | K | 764212663 | Oplechování rovné okapové hrany z Pz s povrchovou úpravou rš 250 mm | m | 188 |  | 0 | CS ÚRS 2019 01 |  |  | základní |  | 0 | 0.00227 | 0.42676 | 0 | 0 | 16 | K | 2 |  |  |  | ROZPOCET | 0 | 0 | 0 | 0 | 0 | 1 | 0 | 16 | 2042714195
| VV |  | "schema 5/K" 188,0 |  | 188 | [13 empty] | VV | 2 | 2 | True | 1 | ROZPOCET
149 | K | 764212666 | Oplechování rovné okapové hrany z Pz s povrchovou úpravou rš 500 mm | m | 12 |  | 0 | CS ÚRS 2019 01 |  |  | základní |  | 0 | 0.00443 | 0.05316 | 0 | 0 | 16 | K | 2 |  |  |  | ROZPOCET | 0 | 0 | 0 | 0 | 0 | 1 | 0 | 16 | -1136083930
| VV |  | "schema 6/K" 12,0 |  | 12 | [13 empty] | VV | 2 | 2 | True | 1 | ROZPOCET
150 | K | 764213455-R | Sněhový zachytávač krytiny z Pz plechu průběžný jednotrubkový-žárově zinkovaný s nátěrem | m | 200 |  | 0 |  |  |  | základní |  | 0 | 0.0015 | 0.3 | 0 | 0 | 4 | K | 2 |  |  |  | ROZPOCET | 0 | 0 | 0 | 0 | 0 | 1 | 0 | 4 | 1552874747
| VV |  | "schema 01/Os" 200,0 |  | 200 | [13 empty] | VV | 2 | 2 | True | 1 | ROZPOCET
151 | K | 764216601 | Oplechování rovných parapetů mechanicky kotvené z Pz s povrchovou úpravou rš 150 mm | m | 46 |  | 0 | CS ÚRS 2019 01 |  |  | základní |  | 0 | 0.00136 | 0.06256 | 0 | 0 | 16 | K | 2 |  |  |  | ROZPOCET | 0 | 0 | 0 | 0 | 0 | 1 | 0 | 16 | -602480765
| VV |  | "schema 2/K" 46,0 |  | 46 | [13 empty] | VV | 2 | 2 | True | 1 | ROZPOCET
152 | K | 764216604 | Oplechování rovných parapetů mechanicky kotvené z Pz s povrchovou úpravou rš 330 mm | m | 3 |  | 0 | CS ÚRS 2019 01 |  |  | základní |  | 0 | 0.00291 | 0.00873 | 0 | 0 | 16 | K | 2 |  |  |  | ROZPOCET | 0 | 0 | 0 | 0 | 0 | 1 | 0 | 16 | -912126265
| VV |  | "schema 1/K" 3,0 |  | 3 | [13 empty] | VV | 2 | 2 | True | 1 | ROZPOCET
153 | K | 764311614 | Lemování rovných zdí střech s krytinou skládanou z Pz s povrchovou úpravou rš 330 mm | m | 42 |  | 0 | CS ÚRS 2019 01 |  |  | základní |  | 0 | 0.00289 | 0.12138 | 0 | 0 | 16 | K | 2 |  |  |  | ROZPOCET | 0 | 0 | 0 | 0 | 0 | 1 | 0 | 16 | -1444752340
| VV |  | "schema 8/K" 42,0 |  | 42 | [13 empty] | VV | 2 | 2 | True | 1 | ROZPOCET
154 | K | 764311616 | Lemování rovných zdí střech s krytinou skládanou z Pz s povrchovou úpravou rš 530mm | m | 133 |  | 0 | CS ÚRS 2019 01 |  |  | základní |  | 0 | 0.00436 | 0.57988 | 0 | 0 | 16 | K | 2 |  |  |  | ROZPOCET | 0 | 0 | 0 | 0 | 0 | 1 | 0 | 16 | -1641039135
| VV |  | "schema 3-4/K" 46,0+87,0 |  | 133 | [13 empty] | VV | 2 | 2 | True | 1 | ROZPOCET
155 | K | 764315625 | Lemování trub, konzol,držáků z Pz s povrch úpravou střech s krytinou skládanou D do 500mm | kus | 6.5 |  | 0 | CS ÚRS 2019 01 |  |  | základní |  | 0 | 0.00752 | 0.04888 | 0 | 0 | 16 | K | 2 |  |  |  | ROZPOCET | 0 | 0 | 0 | 0 | 0 | 1 | 0 | 16 | -1061126457
| VV |  | "schema 12/K" 6,5 |  | 6.5 | [13 empty] | VV | 2 | 2 | True | 1 | ROZPOCET
156 | K | 764511602 | Žlab podokapní půlkruhový z Pz s povrchovou úpravou rš 330 mm | m | 188 |  | 0 | CS ÚRS 2019 01 |  |  | základní |  | 0 | 0.00174 | 0.32712 | 0 | 0 | 16 | K | 2 |  |  |  | ROZPOCET | 0 | 0 | 0 | 0 | 0 | 1 | 0 | 16 | -1871509398
| VV |  | "schema 10/K" 188,0 |  | 188 | [13 empty] | VV | 2 | 2 | True | 1 | ROZPOCET
157 | K | 764511642 | Kotlík oválný (trychtýřový) pro podokapní žlaby z Pz s povrchovou úpravou 330/100 mm | kus | 28 |  | 0 | CS ÚRS 2019 01 |  |  | základní |  | 0 | 0.00025 | 0.007 | 0 | 0 | 16 | K | 2 |  |  |  | ROZPOCET | 0 | 0 | 0 | 0 | 0 | 1 | 0 | 16 | 260872552
158 | K | 764513406 | Žlaby nadokapní (nástřešní ) oblého tvaru včetně háků, čel a hrdel z Pz plechu rš 500 mm | m | 4 |  | 0 | CS ÚRS 2019 01 |  |  | základní |  | 0 | 0.00592 | 0.02368 | 0 | 0 | 16 | K | 2 |  |  |  | ROZPOCET | 0 | 0 | 0 | 0 | 0 | 1 | 0 | 16 | 522366843
| VV |  | "schema 13/K" 4,0 |  | 4 | [13 empty] | VV | 2 | 2 | True | 1 | ROZPOCET
159 | K | 764518622 | Svody kruhové včetně objímek, kolen, odskoků z Pz s povrchovou úpravou průměru 100 mm | m | 90 |  | 0 | CS ÚRS 2019 01 |  |  | základní |  | 0 | 0.00212 | 0.1908 | 0 | 0 | 16 | K | 2 |  |  |  | ROZPOCET | 0 | 0 | 0 | 0 | 0 | 1 | 0 | 16 | -2044806157
| VV |  | "schema 11/K" 90,0 |  | 90 | [13 empty] | VV | 2 | 2 | True | 1 | ROZPOCET
254 | K | 998764202 | Přesun hmot procentní pro konstrukce klempířské v objektech v do 12 m | % |  |  | 0 | CS ÚRS 2019 02 |  |  | základní |  | 0 | 0 | 0 | 0 | 0 | 16 | K | 2 |  |  |  | ROZPOCET | 0 | 0 | 0 | 0 | 0 | 1 | 0 | 16 | -783713057
| D | 765 | Krytina skládaná |  |  |  | 0 | [5 empty] | 0 |  | 23.2068 |  | 25.6358 | 2 | D | 1 |  |  |  | ROZPOCET | [6 empty] | 0
160 | K | 765001 | D+M střešní prostupky | ks | 24 |  | 0 |  |  |  | základní |  | 0 | 0 | 0 | 0 | 0 | 16 | K | 2 |  |  |  | ROZPOCET | 0 | 0 | 0 | 0 | 0 | 1 | 0 | 16 | -687461037
| VV |  | "schema 03/Os" 24 |  | 24 | [13 empty] | VV | 2 | 2 | True | 1 | ROZPOCET
161 | K | 765131801 | Demontáž vláknocementové skládané krytiny sklonu do 30° do suti | m2 | 1424 |  | 0 | CS ÚRS 2019 01 |  |  | základní |  | 0 | 0 | 0 | 0.01778 | 25.3187 | 16 | K | 2 |  |  |  | ROZPOCET | 0 | 0 | 0 | 0 | 0 | 1 | 0 | 16 | -1675887350
| VV |  | 1320,0+104,0 |  | 1424 | [13 empty] | VV | 2 | 2 | True | 1 | ROZPOCET
162 | K | 765131841 | Příplatek k cenám demontáže skládané vláknocementové krytiny za sklon přes 30° | m2 | 1320 |  | 0 | CS ÚRS 2019 01 |  |  | základní |  | 0 | 0 | 0 | 0 | 0 | 16 | K | 2 |  |  |  | ROZPOCET | 0 | 0 | 0 | 0 | 0 | 1 | 0 | 16 | -16722552
255 | K | 765133001 | Krytina vláknocementová sklonu do 30° skládaná ze šablon s povrchem hladkým | m2 | 1351.37 |  | 0 | CS ÚRS 2019 02 |  |  | základní |  | 0 | 0.0135 | 18.2435 | 0 | 0 | 16 | K | 2 |  |  |  | ROZPOCET | 0 | 0 | 0 | 0 | 0 | 1 | 0 | 16 | -1175285142
| VV |  | 1351,37 |  | 1351.37 | [13 empty] | VV | 2 | 2 | True | 1 | ROZPOCET
256 | K | 765133011 | Okapová hrana vláknocementové krytiny jednoduché krytí ze šablon povrchem hladkým | m | 109.12 |  | 0 | CS ÚRS 2019 02 |  |  | základní |  | 0 | 0.00401 | 0.43757 | 0 | 0 | 16 | K | 2 |  |  |  | ROZPOCET | 0 | 0 | 0 | 0 | 0 | 1 | 0 | 16 | -1910270328
| VV |  | 73,42+5,7+15,0*2 |  | 109.12 | [13 empty] | VV | 2 | 2 | True | 1 | ROZPOCET
257 | K | 765133035 | Hřeben vláknocementové krytiny z hřebenáčů s větracím pásem | m | 79.12 |  | 0 | CS ÚRS 2019 02 |  |  | základní |  | 0 | 0.00571 | 0.45178 | 0 | 0 | 16 | K | 2 |  |  |  | ROZPOCET | 0 | 0 | 0 | 0 | 0 | 1 | 0 | 16 | -1598511082
| VV |  | 73,42+5,7 |  | 79.12 | [13 empty] | VV | 2 | 2 | True | 1 | ROZPOCET
163 | K | 765191001 | Montáž pojistné hydroizolační fólie kladené ve sklonu do 20° lepením na bednění nebo izolaci | m2 | 117 |  | 0 | CS ÚRS 2019 01 |  |  | základní |  | 0 | 1e-05 | 0.00117 | 0 | 0 | 16 | K | 2 |  |  |  | ROZPOCET | 0 | 0 | 0 | 0 | 0 | 1 | 0 | 16 | -176162087
| VV |  | "skladba S3" 117,0 |  | 117 | [13 empty] | VV | 2 | 2 | True | 1 | ROZPOCET
164 | M | 59660235 | fólie kontaktní difuzně propustná pro doplňkovou hydroizolační vrstvu, mikrofleece 145 g/m2 | m2 | 128.7 |  | 0 | CS ÚRS 2019 01 |  |  | základní |  | 0 | 0.0013 | 0.16731 | 0 | 0 | 32 | M | 2 |  |  |  | ROZPOCET | 0 | 0 | 0 | 0 | 0 | 1 | 0 | 16 | 343126938
| VV |  | 117*1,1 'Přepočtené koeficientem množství |  | 128.7 | [13 empty] | VV | 2 | 2 | False | 1 | ROZPOCET
165 | K | 765191011 | Montáž pojistné hydroizolační fólie kladené ve sklonu do 30° volně na krokve | m2 | 1351.37 |  | 0 | CS ÚRS 2019 01 |  |  | základní |  | 0 | 0 | 0 | 0 | 0 | 16 | K | 2 |  |  |  | ROZPOCET | 0 | 0 | 0 | 0 | 0 | 1 | 0 | 16 | 1082316095
| VV |  | "skladba S1,S2" (73,42+5,7)*8,54*2 |  | 1351.37 | [13 empty] | VV | 2 | 2 | True | 1 | ROZPOCET
166 | M | 63150819 | fólie kontaktní difuzně propustná pro doplňkovou hydroizolační vrstvu, jednovrstvá mikrovláknitá s funkční vrstvou tl 220μm | m2 | 1486.507 |  | 0 | CS ÚRS 2019 01 |  |  | základní |  | 0 | 0.0025 | 3.7163 | 0 | 0 | 32 | M | 2 |  |  |  | ROZPOCET | 0 | 0 | 0 | 0 | 0 | 1 | 0 | 16 | -621942671
| VV |  | 1351,37*1,1 'Přepočtené koeficientem množství |  | 1486.507 | [13 empty] | VV | 2 | 2 | False | 1 | ROZPOCET
167 | K | 765191091 | Příplatek k cenám montáže pojistné hydroizolační fólie za sklon přes 30° | m2 | 95.584 |  | 0 | CS ÚRS 2019 01 |  |  | základní |  | 0 | 0 | 0 | 0 | 0 | 16 | K | 2 |  |  |  | ROZPOCET | 0 | 0 | 0 | 0 | 0 | 1 | 0 | 16 | 693369745
168 | K | 765191911 | Demontáž pojistné hydroizolační fólie kladené ve sklonu přes 30° | m2 | 1424 |  | 0 | CS ÚRS 2019 01 |  |  | základní |  | 0 | 0 | 0 | 0.00013 | 0.18512 | 16 | K | 2 |  |  |  | ROZPOCET | 0 | 0 | 0 | 0 | 0 | 1 | 0 | 16 | -1053388906
| VV |  | 1320,0+104,0 |  | 1424 | [13 empty] | VV | 2 | 2 | True | 1 | ROZPOCET
249 | K | 765192001 | Nouzové (provizorní) zakrytí střechy plachtou | m2 | 1351.37 |  | 0 | CS ÚRS 2019 02 |  |  | základní |  | 0 | 0.00014 | 0.18919 | 0 | 0 | 16 | K | 2 |  |  |  | ROZPOCET | 0 | 0 | 0 | 0 | 0 | 1 | 0 | 16 | 2141542735
169 | K | 765192811 | Demontáž střešního výlezu jakkékoliv plochy | kus | 8 |  | 0 | CS ÚRS 2019 01 |  |  | základní |  | 0 | 0 | 0 | 0.0165 | 0.132 | 16 | K | 2 |  |  |  | ROZPOCET | 0 | 0 | 0 | 0 | 0 | 1 | 0 | 16 | 299967278
258 | K | 998765202 | Přesun hmot procentní pro krytiny skládané v objektech v do 12 m | % |  |  | 0 | CS ÚRS 2019 02 |  |  | základní |  | 0 | 0 | 0 | 0 | 0 | 16 | K | 2 |  |  |  | ROZPOCET | 0 | 0 | 0 | 0 | 0 | 1 | 0 | 16 | -1856902942
| D | 766 | Konstrukce truhlářské |  |  |  | 0 | [5 empty] | 0 |  | 0 |  | 0 | 2 | D | 1 |  |  |  | ROZPOCET | [6 empty] | 0
170 | K | 766001 | D+M dveře vstupní dřevěné z lepených hranolů 1500/2250mm výplň XPS 2kř. otočné zasklené izolačním trojsklem | ks | 1 |  | 0 |  |  |  | základní |  | 0 | 0 | 0 | 0 | 0 | 16 | K | 2 |  |  |  | ROZPOCET | 0 | 0 | 0 | 0 | 0 | 1 | 0 | 16 | -1736975125
| VV |  | "schema 01" 1 |  | 1 | [13 empty] | VV | 2 | 2 | True | 1 | ROZPOCET
171 | K | 766002 | dtto,avšak s PO EI 15 DP 3 1500/2150mm zasklení izolačním trojsklem | ks | 1 |  | 0 |  |  |  | základní |  | 0 | 0 | 0 | 0 | 0 | 16 | K | 2 |  |  |  | ROZPOCET | 0 | 0 | 0 | 0 | 0 | 1 | 0 | 16 | -681400551
| VV |  | "schema 02" 1 |  | 1 | [13 empty] | VV | 2 | 2 | True | 1 | ROZPOCET
172 | K | 766003 | D+M okna dřevěná z hranolů povrch lak zasklení izolační trojsklo vč. kování a vnitřní hliníkové žaluzie | m2 | 69.03 |  | 0 |  |  |  | základní |  | 0 | 0 | 0 | 0 | 0 | 16 | K | 2 |  |  |  | ROZPOCET | 0 | 0 | 0 | 0 | 0 | 1 | 0 | 16 | -462588372
| VV |  | "schema 03-06,10" 2,2*1,4*16+1,1*1,4*5+2,2*1,4+3,3*1,4+1,0*1,45*3 |  | 69.03 | [13 empty] | VV | 2 | 2 | True | 1 | ROZPOCET
173 | K | 766004 | D+M sestava dvou střešních oken 780/1190+780/1190mm z dřevěných profilů zasklení sklem bezpečnostním dvojsklem vč. kování a lemován vč. žaluzie í | ks | 4 |  | 0 |  |  |  | základní |  | 0 | 0 | 0 | 0 | 0 | 16 | K | 2 |  |  |  | ROZPOCET | 0 | 0 | 0 | 0 | 0 | 1 | 0 | 16 | 1996602122
| VV |  | "schema 07" 4 |  | 4 | [13 empty] | VV | 2 | 2 | True | 1 | ROZPOCET
174 | K | 766005 | D+M střešní výlez 860/870mm z dřevěných profilů zasklení izolační bezpečn. dvojsklo | ks | 1 |  | 0 |  |  |  | základní |  | 0 | 0 | 0 | 0 | 0 | 16 | K | 2 |  |  |  | ROZPOCET | 0 | 0 | 0 | 0 | 0 | 1 | 0 | 16 | 289742806
| VV |  | "schema 08" 1 |  | 1 | [13 empty] | VV | 2 | 2 | True | 1 | ROZPOCET
175 | K | 766006 | D+M světlovod pro šikmé střechy s PO EI 30 délka 400cm | ks | 8 |  | 0 |  |  |  | základní |  | 0 | 0 | 0 | 0 | 0 | 16 | K | 2 |  |  |  | ROZPOCET | 0 | 0 | 0 | 0 | 0 | 1 | 0 | 16 | -1592278121
| VV |  | "schema 09" 8 |  | 8 | [13 empty] | VV | 2 | 2 | True | 1 | ROZPOCET
176 | K | 766007 | D+M dveře vnitřní dřevěné ze 2/3 zasklené do obložkové zárubně materiál DTD s laminem HPL 1500/2150mm | ks | 1 |  | 0 |  |  |  | základní |  | 0 | 0 | 0 | 0 | 0 | 16 | K | 2 |  |  |  | ROZPOCET | 0 | 0 | 0 | 0 | 0 | 1 | 0 | 16 | 545464856
| VV |  | "schema 1/T" 1 |  | 1 | [13 empty] | VV | 2 | 2 | True | 1 | ROZPOCET
177 | K | 766008 | D+M dveře vnitřní dřevěné hladké plné DTD povrch HPL laminát do ocel. zárubně 800/1970mm | ks | 1 |  | 0 |  |  |  | základní |  | 0 | 0 | 0 | 0 | 0 | 16 | K | 2 |  |  |  | ROZPOCET | 0 | 0 | 0 | 0 | 0 | 1 | 0 | 16 | -384018291
| VV |  | "schema 2/T" 1 |  | 1 | [13 empty] | VV | 2 | 2 | True | 1 | ROZPOCET
178 | K | 766009 | dtto,avšak s PO EW 30 DP 3 800/1970mm | ks | 1 |  | 0 |  |  |  | základní |  | 0 | 0 | 0 | 0 | 0 | 16 | K | 2 |  |  |  | ROZPOCET | 0 | 0 | 0 | 0 | 0 | 1 | 0 | 16 | -532424201
| VV |  | "schema 3/T" 1 |  | 1 | [13 empty] | VV | 2 | 2 | True | 1 | ROZPOCET
179 | K | 766010 | D+M dveře vnitřní dřevěné plné hladké materiál DTD povrch HPL lamino vč. kování s PO EW 15 DP 3 800/1970mm obložková zárubeň | ks | 19 |  | 0 |  |  |  | základní |  | 0 | 0 | 0 | 0 | 0 | 16 | K | 2 |  |  |  | ROZPOCET | 0 | 0 | 0 | 0 | 0 | 1 | 0 | 16 | -742494118
| VV |  | "schema 4/T" 19 |  | 19 | [13 empty] | VV | 2 | 2 | True | 1 | ROZPOCET
180 | K | 766011 | D+M dveře vnitřní dřevěné kazetové plné DTD povrch HPL lamino 800/1970mm vč. kování a obložk. zárubně se samozavíračem s PO EW 30 DP 3-C2čem | ks | 1 |  | 0 |  |  |  | základní |  | 0 | 0 | 0 | 0 | 0 | 16 | K | 2 |  |  |  | ROZPOCET | 0 | 0 | 0 | 0 | 0 | 1 | 0 | 16 | -203729662
| VV |  | "schema 5/T" 1 |  | 1 | [13 empty] | VV | 2 | 2 | True | 1 | ROZPOCET
181 | K | 766012 | D+M dveře vnitřní dřevěné kazetové otočné povrch HPL laminát vč. obložk. zárubně a kování 700/1970mm | ks | 18 |  | 0 |  |  |  | základní |  | 0 | 0 | 0 | 0 | 0 | 16 | K | 2 |  |  |  | ROZPOCET | 0 | 0 | 0 | 0 | 0 | 1 | 0 | 16 | -1194087711
| VV |  | "schema 7/T" 18 |  | 18 | [13 empty] | VV | 2 | 2 | True | 1 | ROZPOCET
182 | K | 766013 | dtto,avšak 900/197mm | ks | 1 |  | 0 |  |  |  | základní |  | 0 | 0 | 0 | 0 | 0 | 16 | K | 2 |  |  |  | ROZPOCET | 0 | 0 | 0 | 0 | 0 | 1 | 0 | 16 | 1973503002
| VV |  | "schema 9/T" 1 |  | 1 | [13 empty] | VV | 2 | 2 | True | 1 | ROZPOCET
183 | K | 766014 | dtto,avšak ze 2/3 zasklené 800/1970mm | ks | 21 |  | 0 |  |  |  | základní |  | 0 | 0 | 0 | 0 | 0 | 16 | K | 2 |  |  |  | ROZPOCET | 0 | 0 | 0 | 0 | 0 | 1 | 0 | 16 | -733723966
| VV |  | "schema 6/T" 21 |  | 21 | [13 empty] | VV | 2 | 2 | True | 1 | ROZPOCET
184 | K | 766015 | dtto,avšak 900/1970mm | ks | 1 |  | 0 |  |  |  | základní |  | 0 | 0 | 0 | 0 | 0 | 16 | K | 2 |  |  |  | ROZPOCET | 0 | 0 | 0 | 0 | 0 | 1 | 0 | 16 | 1374826251
| VV |  | "schema 8/T" 1 |  | 1 | [13 empty] | VV | 2 | 2 | True | 1 | ROZPOCET
185 | K | 766016 | D+M protipožární stahovací schody 700/1200mm s PO EI 15 s madly horní víko zateplené vč. pákového mechanizmu | ks | 1 |  | 0 |  |  |  | základní |  | 0 | 0 | 0 | 0 | 0 | 16 | K | 2 |  |  |  | ROZPOCET | 0 | 0 | 0 | 0 | 0 | 1 | 0 | 16 | 94257278
| VV |  | "schema 19/T" 1 |  | 1 | [13 empty] | VV | 2 | 2 | True | 1 | ROZPOCET
186 | K | 766017 | D+M vnitřn íokenní parapet z DTD + laminát oblá čelní hrana | m2 | 12.435 |  | 0 |  |  |  | základní |  | 0 | 0 | 0 | 0 | 0 | 16 | K | 2 |  |  |  | ROZPOCET | 0 | 0 | 0 | 0 | 0 | 1 | 0 | 16 | -1403512153
| VV |  | "schema 10-12/T" 0,215*3,0+0,265*42,0+0,3*2,2 |  | 12.435 | [13 empty] | VV | 2 | 2 | True | 1 | ROZPOCET
187 | K | 766018 | D+M kuchyňské linky vč. vestavěných spotřebičů | bm | 75.98 |  | 0 |  |  |  | základní |  | 0 | 0 | 0 | 0 | 0 | 16 | K | 2 |  |  |  | ROZPOCET | 0 | 0 | 0 | 0 | 0 | 1 | 0 | 16 | -1697957159
| VV |  | "schema 13-16/T,18/T " 4,28+4,1*2+4,35*12+2,6+4,35*2 |  | 75.98 | [13 empty] | VV | 2 | 2 | True | 1 | ROZPOCET
188 | K | 766019 | D+M šatní a spižní skříň v bytě č.18 1650/2120mm DTD povrch HPL laminát | ks | 1 |  | 0 |  |  |  | základní |  | 0 | 0 | 0 | 0 | 0 | 16 | K | 2 |  |  |  | ROZPOCET | 0 | 0 | 0 | 0 | 0 | 1 | 0 | 16 | 1238199250
| VV |  | "schema17/T" 1 |  | 1 | [13 empty] | VV | 2 | 2 | True | 1 | ROZPOCET
189 | K | 766020 | D+M obklad dřevěnými palubkami ze sibiřského modřínu vč. roštu 60/40mm s lazurovacím lakem tl.19mm | m2 | 161.968 |  | 0 |  |  |  | základní |  | 0 | 0 | 0 | 0 | 0 | 16 | K | 2 |  |  |  | ROZPOCET | 0 | 0 | 0 | 0 | 0 | 1 | 0 | 16 | -292407634
| VV |  | "skladba SO1,SO02" (4,35*2+8,85*2*3+14,38*2)*1,05 |  | 95.088 | [13 empty] | VV | 2 | 2 | True | 0 | ROZPOCET
| VV |  | 4,35*0,5*2+8,85*0,5*3*2+14,38*0,5*2+1,2*1,8*0,5*20 |  | 66.88 | [13 empty] | VV | 2 | 2 | True | 0 | ROZPOCET
| VV |  | Součet |  | 161.968 | [13 empty] | VV | 2 | 4 | True | 1 | ROZPOCET
259 | K | 998766202 | Přesun hmot procentní pro konstrukce truhlářské v objektech v do 12 m | % |  |  | 0 | CS ÚRS 2019 02 |  |  | základní |  | 0 | 0 | 0 | 0 | 0 | 16 | K | 2 |  |  |  | ROZPOCET | 0 | 0 | 0 | 0 | 0 | 1 | 0 | 16 | 1244016190
| D | 767 | Konstrukce zámečnické |  |  |  | 0 | [5 empty] | 0 |  | 0 |  | 0.085 | 2 | D | 1 |  |  |  | ROZPOCET | [6 empty] | 0
190 | K | 767001 | D+M ocelové venkovní schodiště vč. nátěru se zábradlím ,stupně a podesta pororošt | kg | 1554 |  | 0 |  |  |  | základní |  | 0 | 0 | 0 | 0 | 0 | 16 | K | 2 |  |  |  | ROZPOCET | 0 | 0 | 0 | 0 | 0 | 1 | 0 | 16 | 1176542390
191 | K | 767002 | D+M ocelové schodiště v podkroví vč. nátěru se zábradlím | kg | 518 |  | 0 |  |  |  | základní |  | 0 | 0 | 0 | 0 | 0 | 16 | K | 2 |  |  |  | ROZPOCET | 0 | 0 | 0 | 0 | 0 | 1 | 0 | 16 | 1237957203
| VV |  | "schema Z/2" 518,0 |  | 518 | [13 empty] | VV | 2 | 2 | True | 1 | ROZPOCET
192 | K | 767003 | D+M ocelové zábradlí v podkroví vč. nátěru výška 900mm | kg | 45.9 |  | 0 |  |  |  | základní |  | 0 | 0 | 0 | 0 | 0 | 16 | K | 2 |  |  |  | ROZPOCET | 0 | 0 | 0 | 0 | 0 | 1 | 0 | 16 | 2074207354
| VV |  | "schema Z/3" 45,9 |  | 45.9 | [13 empty] | VV | 2 | 2 | True | 1 | ROZPOCET
193 | K | 767004 | D+M ocelová konstrukce větrací šachty z jakl. profilů vč. nátěru | kg | 863 |  | 0 |  |  |  | základní |  | 0 | 0 | 0 | 0 | 0 | 16 | K | 2 |  |  |  | ROZPOCET | 0 | 0 | 0 | 0 | 0 | 1 | 0 | 16 | 1685138780
| VV |  | "schema Z/4" 863,0 |  | 863 | [13 empty] | VV | 2 | 2 | True | 1 | ROZPOCET
194 | K | 767005 | D+M tyč pro kotvení antény DN 50 mm pozink výška 300cm | bm | 3 |  | 0 |  |  |  | základní |  | 0 | 0 | 0 | 0 | 0 | 16 | K | 2 |  |  |  | ROZPOCET | 0 | 0 | 0 | 0 | 0 | 1 | 0 | 16 | -1487975604
| VV |  | "schema Z/5" 3,0 |  | 3 | [13 empty] | VV | 2 | 2 | True | 1 | ROZPOCET
195 | K | 767006 | D+M stoupací plošina 2000/250mm +800/250mm 2x se zábradlím výšky 1100mm | ks | 1 |  | 0 |  |  |  | základní |  | 0 | 0 | 0 | 0 | 0 | 16 | K | 2 |  |  |  | ROZPOCET | 0 | 0 | 0 | 0 | 0 | 1 | 0 | 16 | 1553641652
| VV |  | "schema 02/Os" 1 |  | 1 | [13 empty] | VV | 2 | 2 | True | 1 | ROZPOCET
196 | K | 767007 | D+M hlásič autonomní detekce a signalizace požáru | ks | 18 |  | 0 |  |  |  | základní |  | 0 | 0 | 0 | 0 | 0 | 16 | K | 2 |  |  |  | ROZPOCET | 0 | 0 | 0 | 0 | 0 | 1 | 0 | 16 | -461638022
| VV |  | "schema 03/Os" 18 |  | 18 | [13 empty] | VV | 2 | 2 | True | 1 | ROZPOCET
197 | K | 767008 | D+M přenosné hasící přístroje práškové s hasící schopností 21A | ks | 5 |  | 0 |  |  |  | základní |  | 0 | 0 | 0 | 0 | 0 | 16 | K | 2 |  |  |  | ROZPOCET | 0 | 0 | 0 | 0 | 0 | 1 | 0 | 16 | 535386527
| VV |  | "schema 05/Os" 5 |  | 5 | [13 empty] | VV | 2 | 2 | True | 1 | ROZPOCET
198 | K | 767009 | D+M ocelové prvky stropů z válc. profilů a trapézových plechů | kg | 591.1 |  | 0 |  |  |  | základní |  | 0 | 0 | 0 | 0 | 0 | 16 | K | 2 |  |  |  | ROZPOCET | 0 | 0 | 0 | 0 | 0 | 1 | 0 | 16 | -561651432
| VV |  | 95,5+74,6+421,0 |  | 591.1 | [13 empty] | VV | 2 | 2 | True | 1 | ROZPOCET
199 | K | 767010 | D+M čistící zony v hliníkovém rámu výplň polypropylen do PVC podkladu | m2 | 2.95 |  | 0 |  |  |  | základní |  | 0 | 0 | 0 | 0 | 0 | 16 | K | 2 |  |  |  | ROZPOCET | 0 | 0 | 0 | 0 | 0 | 1 | 0 | 16 | -1499023007
| VV |  | "schema 06/Os" 1,5*1,0+1,45*1,0 |  | 2.95 | [13 empty] | VV | 2 | 2 | True | 1 | ROZPOCET
200 | K | 767996801 | Demontáž atypických zámečnických konstrukcí rozebráním hmotnosti jednotlivých dílů do 50 kg | kg | 85 |  | 0 | CS ÚRS 2019 01 |  |  | základní |  | 0 | 0 | 0 | 0.001 | 0.085 | 16 | K | 2 |  |  |  | ROZPOCET | 0 | 0 | 0 | 0 | 0 | 1 | 0 | 16 | -1014432945
| VV |  | "schodiště" 85 |  | 85 | [13 empty] | VV | 2 | 2 | True | 1 | ROZPOCET
260 | K | 998767202 | Přesun hmot procentní pro zámečnické konstrukce v objektech v do 12 m | % |  |  | 0 | CS ÚRS 2019 02 |  |  | základní |  | 0 | 0 | 0 | 0 | 0 | 16 | K | 2 |  |  |  | ROZPOCET | 0 | 0 | 0 | 0 | 0 | 1 | 0 | 16 | -1772594362
| D | 771 | Podlahy z dlaždic |  |  |  | 0 | [5 empty] | 0 |  | 11.7428 |  | 0 | 2 | D | 1 |  |  |  | ROZPOCET | [6 empty] | 0
201 | K | 771121011 | Nátěr penetrační na podlahu vč. soklíků | m2 | 391.49 |  | 0 | CS ÚRS 2019 01 |  |  | základní |  | 0 | 0.0003 | 0.11745 | 0 | 0 | 16 | K | 2 |  |  |  | ROZPOCET | 0 | 0 | 0 | 0 | 0 | 1 | 0 | 16 | -691878472
| VV |  | "1NP"( 4,95+6,9)*1,1 |  | 13.035 | [13 empty] | VV | 2 | 2 | True | 0 | ROZPOCET
| VV |  | "2NP"(9,2+5,3+17,8+13,2+50,5+52,2+40,0+3,35+5,3+3,35)*1,1+(3,35*9+3,4+5,3*9+5,4)*1,1 |  | 315.535 | [13 empty] | VV | 2 | 2 | True | 0 | ROZPOCET
| VV |  | (5,3+3,35+5,3+3,35+5,3+3,35+5,3+3,35+5,3+3,35+5,3+8,65)*1,1 |  | 62.92 | [13 empty] | VV | 2 | 2 | True | 0 | ROZPOCET
| VV |  | Součet |  | 391.49 | [13 empty] | VV | 2 | 4 | True | 1 | ROZPOCET
202 | K | 771151011 | Samonivelační stěrka podlah pevnosti 20 MPa tl 3 mm | m2 | 391.49 |  | 0 | CS ÚRS 2019 01 |  |  | základní |  | 0 | 0.00455 | 1.7813 | 0 | 0 | 16 | K | 2 |  |  |  | ROZPOCET | 0 | 0 | 0 | 0 | 0 | 1 | 0 | 16 | -1271894636
s polypropylenovým vláknem
203 | K | 771274113 | Montáž obkladů stupnic z dlaždic keramických flexibilní lepidlo š do 300 mm vč.soklíků | m | 28.875 |  | 0 | CS ÚRS 2019 01 |  |  | základní |  | 0 | 0.00153 | 0.044179 | 0 | 0 | 16 | K | 2 |  |  |  | ROZPOCET | 0 | 0 | 0 | 0 | 0 | 1 | 0 | 16 | -1989149301
| VV |  | 1,25*21*1,1 |  | 28.875 | [13 empty] | VV | 2 | 2 | True | 1 | ROZPOCET
204 | K | 771274232 | Montáž obkladů podstupnic z dlaždic hladkých keramických flexibilní lepidlo v do 200 mm | m | 28.875 |  | 0 | CS ÚRS 2019 01 |  |  | základní |  | 0 | 0.00102 | 0.029453 | 0 | 0 | 16 | K | 2 |  |  |  | ROZPOCET | 0 | 0 | 0 | 0 | 0 | 1 | 0 | 16 | 445352298
205 | K | 771574112 | Montáž podlah keramických hladkých lepených flexibilním lepidlem do 12 ks/ m2 | m2 | 391.49 |  | 0 | CS ÚRS 2019 01 |  |  | základní |  | 0 | 0.0063 | 2.4664 | 0 | 0 | 16 | K | 2 |  |  |  | ROZPOCET | 0 | 0 | 0 | 0 | 0 | 1 | 0 | 16 | -1903056895
206 | M | 59761003 | dlažba keramická hutná hladká do interiéru přes 9 do 12 ks/m2 | m2 | 405.783 |  | 0 | CS ÚRS 2019 01 |  |  | základní |  | 0 | 0.018 | 7.3041 | 0 | 0 | 32 | M | 2 |  |  |  | ROZPOCET | 0 | 0 | 0 | 0 | 0 | 1 | 0 | 16 | 160296258
| VV |  | 368,893636363636*1,1 'Přepočtené koeficientem množství |  | 405.783 | [13 empty] | VV | 2 | 2 | False | 1 | ROZPOCET
261 | K | 998771202 | Přesun hmot procentní pro podlahy z dlaždic v objektech v do 12 m | % |  |  | 0 | CS ÚRS 2019 02 |  |  | základní |  | 0 | 0 | 0 | 0 | 0 | 16 | K | 2 |  |  |  | ROZPOCET | 0 | 0 | 0 | 0 | 0 | 1 | 0 | 16 | 1257681613
| D | 776 | Podlahy povlakové |  |  |  | 0 | [5 empty] | 0 |  | 3.3979 |  | 0 | 2 | D | 1 |  |  |  | ROZPOCET | [6 empty] | 0
207 | K | 776121111 | Vodou ředitelná penetrace savého podkladu povlakových podlah ředěná v poměru 1:3 vč. soklíků | m2 | 422.785 |  | 0 | CS ÚRS 2019 01 |  |  | základní |  | 0 | 3e-05 | 0.012684 | 0 | 0 | 16 | K | 2 |  |  |  | ROZPOCET | 0 | 0 | 0 | 0 | 0 | 1 | 0 | 16 | 1137277203
| VV |  | "2NP" (17,35+17,15+18,35+18,35+18,35+18,35+18,35+18,4+17,0)*1,1+(18,4+17,0+18,35+18,35*4+17,15*2+18,35)*1,1 |  | 375.595 | [13 empty] | VV | 2 | 2 | True | 0 | ROZPOCET
| VV |  | (22,4+20,5)*1,1 |  | 47.19 | [13 empty] | VV | 2 | 2 | True | 0 | ROZPOCET
| VV |  | Součet |  | 422.785 | [13 empty] | VV | 2 | 4 | True | 1 | ROZPOCET
208 | K | 776141111 | Vyrovnání podkladu povlakových podlah stěrkou pevnosti 20 MPa tl 3 mm | m2 | 422.785 |  | 0 | CS ÚRS 2019 01 |  |  | základní |  | 0 | 0.00455 | 1.9237 | 0 | 0 | 16 | K | 2 |  |  |  | ROZPOCET | 0 | 0 | 0 | 0 | 0 | 1 | 0 | 16 | 1289899544
209 | K | 776221111 | Lepení pásů z PVC standardním lepidlem | m2 | 422.785 |  | 0 | CS ÚRS 2019 01 |  |  | základní |  | 0 | 0.0003 | 0.12684 | 0 | 0 | 16 | K | 2 |  |  |  | ROZPOCET | 0 | 0 | 0 | 0 | 0 | 1 | 0 | 16 | 983684535
210 | M | 28411000 | PVC homogenní zátěžová antibakteriální, nášlapná vrstva 0,90mm, třída zátěže 34/43, otlak do 0,03mm, R10, hořlavost Bfl S1 | m2 | 465.064 |  | 0 | CS ÚRS 2019 01 |  |  | základní |  | 0 | 0.00287 | 1.3347 | 0 | 0 | 32 | M | 2 |  |  |  | ROZPOCET | 0 | 0 | 0 | 0 | 0 | 1 | 0 | 16 | 613125408
včetně soklových PVC lišt
| VV |  | 422,785*1,1 'Přepočtené koeficientem množství |  | 465.064 | [13 empty] | VV | 2 | 2 | False | 1 | ROZPOCET
211 | K | 776223112 | Spoj povlakových podlahovin z PVC svařováním za studena | m | 295.95 |  | 0 | CS ÚRS 2019 01 |  |  | základní |  | 0 | 0 | 0 | 0 | 0 | 16 | K | 2 |  |  |  | ROZPOCET | 0 | 0 | 0 | 0 | 0 | 1 | 0 | 16 | 1677682423
| VV |  | 422,785*0,7 |  | 295.95 | [13 empty] | VV | 2 | 2 | True | 1 | ROZPOCET
262 | K | 998776202 | Přesun hmot procentní pro podlahy povlakové v objektech v do 12 m | % |  |  | 0 | CS ÚRS 2019 02 |  |  | základní |  | 0 | 0 | 0 | 0 | 0 | 16 | K | 2 |  |  |  | ROZPOCET | 0 | 0 | 0 | 0 | 0 | 1 | 0 | 16 | 292450369
| D | 781 | Dokončovací práce - obklady |  |  |  | 0 | [5 empty] | 0 |  | 6.3133 |  | 0 | 2 | D | 1 |  |  |  | ROZPOCET | [6 empty] | 0
212 | K | 781121011 | Nátěr penetrační na stěnu | m2 | 325.206 |  | 0 | CS ÚRS 2019 01 |  |  | základní |  | 0 | 0.0003 | 0.097562 | 0 | 0 | 16 | K | 2 |  |  |  | ROZPOCET | 0 | 0 | 0 | 0 | 0 | 1 | 0 | 16 | 1373599287
| VV |  | "2NP-koupelny" (2,1+2,53)*2*2,1*18-0,7*1,97*18 |  | 325.206 | [13 empty] | VV | 2 | 2 | True | 1 | ROZPOCET
213 | K | 781474112 | Montáž obkladů vnitřních keramických hladkých do 12 ks/m2 lepených flexibilním lepidlem | m2 | 325.206 |  | 0 | CS ÚRS 2019 01 |  |  | základní |  | 0 | 0.006 | 1.9512 | 0 | 0 | 16 | K | 2 |  |  |  | ROZPOCET | 0 | 0 | 0 | 0 | 0 | 1 | 0 | 16 | 1354209154
214 | M | 59761026 | obklad keramický hladký do 12ks/m2 | m2 | 357.727 |  | 0 | CS ÚRS 2019 01 |  |  | základní |  | 0 | 0.0118 | 4.2212 | 0 | 0 | 32 | M | 2 |  |  |  | ROZPOCET | 0 | 0 | 0 | 0 | 0 | 1 | 0 | 16 | -1600652330
| VV |  | 325,206*1,1 'Přepočtené koeficientem množství |  | 357.727 | [13 empty] | VV | 2 | 2 | False | 1 | ROZPOCET
215 | K | 781494511 | Plastové profily ukončovací lepené flexibilním lepidlem | m | 166.68 |  | 0 | CS ÚRS 2019 01 |  |  | základní |  | 0 | 0.00026 | 0.043337 | 0 | 0 | 16 | K | 2 |  |  |  | ROZPOCET | 0 | 0 | 0 | 0 | 0 | 1 | 0 | 16 | -1633457257
| VV |  | 2,1*2*18+2,53*2*18 |  | 166.68 | [13 empty] | VV | 2 | 2 | True | 1 | ROZPOCET
263 | K | 998781202 | Přesun hmot procentní pro obklady keramické v objektech v do 12 m | % |  |  | 0 | CS ÚRS 2019 02 |  |  | základní |  | 0 | 0 | 0 | 0 | 0 | 16 | K | 2 |  |  |  | ROZPOCET | 0 | 0 | 0 | 0 | 0 | 1 | 0 | 16 | -1839253528
| D | 784 | Dokončovací práce - malby a tapety |  |  |  | 0 | [5 empty] | 0 |  | 1.2733 |  | 0 | 2 | D | 1 |  |  |  | ROZPOCET | [6 empty] | 0
216 | K | 784181101 | Základní akrylátová jednonásobná penetrace podkladu v místnostech výšky do 3,80m | m2 | 2709.197 |  | 0 | CS ÚRS 2019 01 |  |  | základní |  | 0 | 0.0002 | 0.54184 | 0 | 0 | 16 | K | 2 |  |  |  | ROZPOCET | 0 | 0 | 0 | 0 | 0 | 1 | 0 | 16 | -1899463902
| VV |  | 23,49+10,575+117,0+21,382*2+86,77*2+181,747*2+3,0*2 |  | 736.863 | [13 empty] | VV | 2 | 2 | True | 0 | ROZPOCET
| VV |  | 43,63*2+9,23*2+471,665*2+19,2+483,09+746,2-325,206 |  | 1972.334 | [13 empty] | VV | 2 | 2 | True | 0 | ROZPOCET
| VV |  | Součet |  | 2709.197 | [13 empty] | VV | 2 | 4 | True | 1 | ROZPOCET
217 | K | 784211111 | Dvojnásobné bílé malby ze směsí za mokra velmi dobře otěruvzdorných v místnostech výšky do 3,80 m | m2 | 2709.197 |  | 0 | CS ÚRS 2019 01 |  |  | základní |  | 0 | 0.00027 | 0.73148 | 0 | 0 | 16 | K | 2 |  |  |  | ROZPOCET | 0 | 0 | 0 | 0 | 0 | 1 | 0 | 16 | 1528846125
| D | 798 | Interier |  |  |  | 0 | [5 empty] | 0 |  | 0 |  | 0 | 2 | D | 1 |  |  |  | ROZPOCET | [6 empty] | 0
218 | K | 798001 | D+M postel vč. roštu a matrace DTD +lamino 800/2000mm | ks | 34 |  | 0 |  |  |  | základní |  | 0 | 0 | 0 | 0 | 0 | 16 | K | 2 |  |  |  | ROZPOCET | 0 | 0 | 0 | 0 | 0 | 1 | 0 | 16 | 2091922761
| VV |  | "ozn.1" 34 |  | 34 | [13 empty] | VV | 2 | 2 | True | 1 | ROZPOCET
219 | K | 798002 | Noční stolek 450/450/500mm DTD s laminem | ks | 34 |  | 0 |  |  |  | základní |  | 0 | 0 | 0 | 0 | 0 | 16 | K | 2 |  |  |  | ROZPOCET | 0 | 0 | 0 | 0 | 0 | 1 | 0 | 16 | 689474073
| VV |  | "ozn 2" 34 |  | 34 | [13 empty] | VV | 2 | 2 | True | 1 | ROZPOCET
220 | K | 798003 | D+M komoda 1100/430/670mm DTD s laminem | ks | 17 |  | 0 |  |  |  | základní |  | 0 | 0 | 0 | 0 | 0 | 16 | K | 2 |  |  |  | ROZPOCET | 0 | 0 | 0 | 0 | 0 | 1 | 0 | 16 | 1442868601
| VV |  | "ozn.3" 17 |  | 17 | [13 empty] | VV | 2 | 2 | True | 1 | ROZPOCET
221 | K | 798004 | Dvousedák šířka 1500mm čalouněný nohy dřevěné | ks | 2 |  | 0 |  |  |  | základní |  | 0 | 0 | 0 | 0 | 0 | 16 | K | 2 |  |  |  | ROZPOCET | 0 | 0 | 0 | 0 | 0 | 1 | 0 | 16 | 332014184
| VV |  | "ozn.4" 2 |  | 2 | [13 empty] | VV | 2 | 2 | True | 1 | ROZPOCET
222 | K | 798005 | Konferenční stolek retro styl 1000/600/480mm DTD s laminem | ks | 3 |  | 0 |  |  |  | základní |  | 0 | 0 | 0 | 0 | 0 | 16 | K | 2 |  |  |  | ROZPOCET | 0 | 0 | 0 | 0 | 0 | 1 | 0 | 16 | 639530822
| VV |  | "ozn.5" 3 |  | 3 | [13 empty] | VV | 2 | 2 | True | 1 | ROZPOCET
223 | K | 798006 | Jídelní stůl DTD s laminem 800/800/780mm | ks | 15 |  | 0 |  |  |  | základní |  | 0 | 0 | 0 | 0 | 0 | 16 | K | 2 |  |  |  | ROZPOCET | 0 | 0 | 0 | 0 | 0 | 1 | 0 | 16 | 131557499
| VV |  | "ozn.6" 15 |  | 15 | [13 empty] | VV | 2 | 2 | True | 1 | ROZPOCET
224 | K | 798007 | dtto,avšak 800/1200/780mm | ks | 2 |  | 0 |  |  |  | základní |  | 0 | 0 | 0 | 0 | 0 | 16 | K | 2 |  |  |  | ROZPOCET | 0 | 0 | 0 | 0 | 0 | 1 | 0 | 16 | 1925710596
| VV |  | "ozn.7" 2 |  | 2 | [13 empty] | VV | 2 | 2 | True | 1 | ROZPOCET
225 | K | 798008 | Jídelní židle dřevěná s polstrováním | ks | 38 |  | 0 |  |  |  | základní |  | 0 | 0 | 0 | 0 | 0 | 16 | K | 2 |  |  |  | ROZPOCET | 0 | 0 | 0 | 0 | 0 | 1 | 0 | 16 | 79696069
| VV |  | "schema č.8" 38 |  | 38 | [13 empty] | VV | 2 | 2 | True | 1 | ROZPOCET
226 | K | 798009 | D+M šatní skříň 1200/600/2000mm korpus TD +povrch lamino | ks | 4 |  | 0 |  |  |  | základní |  | 0 | 0 | 0 | 0 | 0 | 16 | K | 2 |  |  |  | ROZPOCET | 0 | 0 | 0 | 0 | 0 | 1 | 0 | 16 | -993455564
| VV |  | "schema č.10" 4 |  | 4 | [13 empty] | VV | 2 | 2 | True | 1 | ROZPOCET
227 | K | 798010 | dtto,avšak 1600/2400mm | ks | 17 |  | 0 |  |  |  | základní |  | 0 | 0 | 0 | 0 | 0 | 16 | K | 2 |  |  |  | ROZPOCET | 0 | 0 | 0 | 0 | 0 | 1 | 0 | 16 | -475291144
| VV |  | "schema č.9" 17 |  | 17 | [13 empty] | VV | 2 | 2 | True | 1 | ROZPOCET
228 | K | 798011 | D+M komoda 1600/1000mm korpus DTD +lamino | ks | 2 |  | 0 |  |  |  | základní |  | 0 | 0 | 0 | 0 | 0 | 16 | K | 2 |  |  |  | ROZPOCET | 0 | 0 | 0 | 0 | 0 | 1 | 0 | 16 | -1770759661
| VV |  | "schema č.11" 2 |  | 2 | [13 empty] | VV | 2 | 2 | True | 1 | ROZPOCET
229 | K | 798012 | dtto,avšak 2100/1000mm | ks | 17 |  | 0 |  |  |  | základní |  | 0 | 0 | 0 | 0 | 0 | 16 | K | 2 |  |  |  | ROZPOCET | 0 | 0 | 0 | 0 | 0 | 1 | 0 | 16 | 1201958541
| VV |  | "schema č.12" 17 |  | 17 | [13 empty] | VV | 2 | 2 | True | 1 | ROZPOCET
230 | K | 798013 | Křeslo s čalouněným potahem dřevěná podnož | ks | 2 |  | 0 |  |  |  | základní |  | 0 | 0 | 0 | 0 | 0 | 16 | K | 2 |  |  |  | ROZPOCET | 0 | 0 | 0 | 0 | 0 | 1 | 0 | 16 | -1434875447
| VV |  | "schema č.13" 2 |  | 2 | [13 empty] | VV | 2 | 2 | True | 1 | ROZPOCET
231 | K | 798014 | D+M věšáková stěna 600/1200mm 3x dvojháček | ks | 1 |  | 0 |  |  |  | základní |  | 0 | 0 | 0 | 0 | 0 | 16 | K | 2 |  |  |  | ROZPOCET | 0 | 0 | 0 | 0 | 0 | 1 | 0 | 16 | 1177176781
| VV |  | "schema č.14" 1 |  | 1 | [13 empty] | VV | 2 | 2 | True | 1 | ROZPOCET
232 | K | 798015 | D+M kancelářský stůl 1400/800/750mm lamino s dekorem vč. čalouněné kancelářské židle | ks | 2 |  | 0 |  |  |  | základní |  | 0 | 0 | 0 | 0 | 0 | 16 | K | 2 |  |  |  | ROZPOCET | 0 | 0 | 0 | 0 | 0 | 1 | 0 | 16 | 10020449
| VV |  | "schema č.15" 2 |  | 2 | [13 empty] | VV | 2 | 2 | True | 1 | ROZPOCET
233 | K | 798016 | D+M skříň kancelářská 1800/800/400mm lamino v dekoru dřeva | ks | 2 |  | 0 |  |  |  | základní |  | 0 | 0 | 0 | 0 | 0 | 16 | K | 2 |  |  |  | ROZPOCET | 0 | 0 | 0 | 0 | 0 | 1 | 0 | 16 | -1995178946
| VV |  | "schema č.16" 2 |  | 2 | [13 empty] | VV | 2 | 2 | True | 1 | ROZPOCET
234 | K | 798017 | D+M dřevěná garnýž dvouřadá odstín dub | bm | 47.8 |  | 0 |  |  |  | základní |  | 0 | 0 | 0 | 0 | 0 | 16 | K | 2 |  |  |  | ROZPOCET | 0 | 0 | 0 | 0 | 0 | 1 | 0 | 16 | -253903064
| VV |  | 2,5*17+1,5+3,8 |  | 47.8 | [13 empty] | VV | 2 | 2 | True | 1 | ROZPOCET
235 | K | 798018 | D+M zatemňovací závěsy | m2 | 142.5 |  | 0 |  |  |  | základní |  | 0 | 0 | 0 | 0 | 0 | 16 | K | 2 |  |  |  | ROZPOCET | 0 | 0 | 0 | 0 | 0 | 1 | 0 | 16 | -1912057283
| VV |  | 95,0*1,5 |  | 142.5 | [13 empty] | VV | 2 | 2 | True | 1 | ROZPOCET
236 | K | 798019 | Záclony | m2 | 142.5 |  | 0 |  |  |  | základní |  | 0 | 0 | 0 | 0 | 0 | 16 | K | 2 |  |  |  | ROZPOCET | 0 | 0 | 0 | 0 | 0 | 1 | 0 | 16 | 1634863094
| VV |  | 95,0*1,5 |  | 142.5 | [13 empty] | VV | 2 | 2 | True | 1 | ROZPOCET
237 | K | 798020 | D+M koupelnové doplňky | kpl | 17 |  | 0 |  |  |  | základní |  | 0 | 0 | 0 | 0 | 0 | 16 | K | 2 |  |  |  | ROZPOCET | 0 | 0 | 0 | 0 | 0 | 1 | 0 | 16 | 796874739
238 | K | 798021 | D+M kuchyňské doplňky | kpl | 17 |  | 0 |  |  |  | základní |  | 0 | 0 | 0 | 0 | 0 | 16 | K | 2 |  |  |  | ROZPOCET | 0 | 0 | 0 | 0 | 0 | 1 | 0 | 16 | -1024830472
239 | K | 798022 | D+M skříň kancelářská 800/800/400mm lamino v dekoru dřeva | ks | 2 |  | 0 |  |  |  | základní |  | 0 | 0 | 0 | 0 | 0 | 16 | K | 2 |  |  |  | ROZPOCET | 0 | 0 | 0 | 0 | 0 | 1 | 0 | 16 | -280632001
| VV |  | "schema č.17" 2 |  | 2 | [13 empty] | VV | 2 | 2 | True | 1 | ROZPOCET
241 | K | 798024 | Televizor HD Smart TV | ks | 17 |  | 0 |  |  |  | základní |  | 0 | 0 | 0 | 0 | 0 | 16 | K | 2 |  |  |  | ROZPOCET | 0 | 0 | 0 | 0 | 0 | 1 | 0 | 16 | -260363519
| VV |  | "ozn. 19" 17 |  | 17 | [13 empty] | VV | 2 | 2 | True | 1 | ROZPOCET
242 | K | 798025 | Pračka předem plněná kapacita 7kg 60/85/45cm | ks | 17 |  | 0 |  |  |  | základní |  | 0 | 0 | 0 | 0 | 0 | 16 | K | 2 |  |  |  | ROZPOCET | 0 | 0 | 0 | 0 | 0 | 1 | 0 | 16 | 1272617110
| VV |  | "ozn. 20" 17 |  | 17 | [13 empty] | VV | 2 | 2 | True | 1 | ROZPOCET
| D | HZS | Hodinové zúčtovací sazby |  |  |  | 0 | [5 empty] | 0 |  | 0 |  | 0 | 4 | D | 0 |  |  |  | ROZPOCET | [6 empty] | 0
243 | K | HZS1301 | Hodinová zúčtovací sazba zedník-stavební výpomocné práce pro profese | hod | 260 |  | 0 | CS ÚRS 2019 01 |  |  | základní |  | 0 | 0 | 0 | 0 | 0 | 512 | K | 1 |  |  |  | ROZPOCET | 0 | 0 | 0 | 0 | 0 | 1 | 0 | 512 | -1525364418

## UT-Krycí list
KRYCÍ LIST ROZPOČTU
Objekt : |  | Název objektu : |  |  | JKSO :
D.1.4.a) - ZAŘÍZENÍ PRO VYTÁPĚNÍ STAVEB
Stavba : |  | Název stavby : |  |  | SKP :
NÁRODNÍ HŘEBČÍN KLADRUBY NAD LABEM
Projektant : |  | Radko Vondra - PRIDOS |  | Počet měrných jednotek : |  | 0
Objednatel : |  | Národní hřebčín Kladruby n. L.,s.p.o. |  | Náklady na MJ : |  | 0
Kladruby nad Labem čp. 1, 533 14 Kladruby n. Labem |  |  |  | Zakázkové číslo : |  | 0
Zpracovatel projektu : |  |  |  | Zhotovitel :
Balažovič Tomáš |  |  |  | -
ROZPOČTOVÉ NÁKLADY
Rozpočtové náklady II. a III. hlavy |  |  | Vedlejší rozpočtové náklady
Dodávka celkem
Z | Montáž celkem
R | HSV celkem
N | PSV celkem
ZRN celkem
HZS
RN II.a III.hlavy |  |  | Ostatní VRN
ZRN+VRN+HZS |  |  | VRN celkem
Vypracoval |  | Za zhotovitele |  | Za objednatele
|  | Jméno : |  | Jméno :
Datum : |  | Datum : |  | Datum :
|  | Podpis: |  | Podpis :
CENA ZA OBJEKT CELKEM BEZ DPH |  |  |  |  | 0
Poznámka :

## UT-Položky
ROZPOČET
(nedílnou součástí je projektová dokumentace)
| Stavba : |  | NÁRODNÍ HŘEBČÍN KLADRUBY NAD LABEM
| Objekt : |  | D.1.4.a) - ZAŘÍZENÍ PRO VYTÁPĚNÍ STAVEB
č.p. | P.č. | Číslo položky | Název položky | MJ | množství | cena / MJ | celkem (Kč)
|  | HSV | Práce a dodávky HSV
1 | Díl: | 1 | Bourací práce prostupy
2 |  |  | Zajistí stavba dle požadavku profese | kus | 1 |  | 0 | 1 | 0 | 0 | 0 | 0 | 0 | 0
3 |  |  | Požární opatření prostupu | kus | 20 |  | 0
4 |  | Celkem za | 1 Bourací práce prostupy |  |  |  | 0
5 |  | HSV | HSV Celkem |  |  |  | 0
6 |  | PSV | Práce a dodávky PSV
7 | Díl: | 3 | Trubní vedení - vytápění
8 |  |  | Potrubí měděné polotvrdé spojované pájením D 15x1 | m | 160 |  | 0
9 |  |  | Potrubí měděné polotvrdé spojované pájením D 18x1 | m | 180 |  | 0
10 |  |  | Potrubí měděné polotvrdé spojované pájením D 22x1 | m | 130 |  | 0
11 |  |  | Potrubí měděné polotvrdé spojované pájením D 28x1,5 | m | 210 |  | 0
12 |  |  | Potrubí měděné polotvrdé spojované pájením D 35x1,5 | m | 95 |  | 0
13 |  |  | Potrubí měděné polotvrdé spojované pájením D 42x1,5 | m | 25 |  | 0
14 |  |  | Ochrana trubek izolačními trubicemi | m | 800 |  | 0
15 |  |  | Zkouška těsnosti potrubí | m | 800 |  | 0
16 |  |  | Nosný systém potrubí, kotvení | kg | 200 |  | 0
17 |  |  | Lešení pomocné | hod | 15 |  | 0
18 |  |  | Přesun hmot pro rozvody potrubí v objektech v do 12 m | % | 2.5 |  | 0
19 |  | Celkem za | 3 Trubní vedení - vytápění |  |  |  | 0
20 |  | 4 | Technická místnost
21 |  |  | D+M Závěsný plynový kondenzační turbo kotel o výkonu 48kW včetně připojovacího příslušenství | kus | 1 |  | 0
22 |  |  | D+M Koaxiální odkouření 80/125 mm včetně střešní hlavice L=9m | kus | 1 |  | 0
23 |  |  | D+M Stacionární nepřímotopený zásobníkový ohřívač o objemu 1000 litrů vč. izolace | kus | 1 |  | 0
24 |  |  | D+M Tlaková expanzní nádoba 50 litrů | kus | 1 |  | 0
25 |  |  | D+M Kompaktní rozdělovač / sběrač DN 100 - 4 větve včetně izolace a konzol | kus | 1 |  | 0
26 |  |  | D+M Hydraulický vyrovnávač dynamických tlaků | kus | 1 |  | 0
27 |  |  | D+M Zařízení pro automatické doplňování systému | kus | 1 |  | 0
28 |  |  | Přesun hmot pro technické místnosti v objektech v do 12 m | % | 2.3 |  | 0
29 |  | Celkem za | 4 Technická místnost |  |  |  | 0
30 |  | 5 | Armatury
31 |  |  | Montáž armatury závitové s dvěma závity G 1/2 antivandal | kus | 70 |  | 0
32 |  |  | Termostatická hlavice antivandal | kus | 70 |  | 0
33 |  |  | Svěrné šroubení | kus | 140 |  | 0
34 |  |  | Ventil term.1/2 rohový (přímý) | kus | 17 |  | 0
35 |  |  | Rohove r sroubeni DN 15 vč. plastové bílé krytky | kus | 34 |  | 0
36 |  |  | Vekolux rohový | kus | 53 |  | 0
37 |  |  | D+M Pojistný ventil pro topení 1x1 1/4, 0,3 Mpa | kus | 1 |  | 0
38 |  |  | D+M Kulový kohout KK25 | kus | 2 |  | 0
39 |  |  | D+M Kulový kohout KK32 | kus | 11 |  | 0
40 |  |  | D+M Kulový kohout KK40 | kus | 7 |  | 0
41 |  |  | D+M Filtr do potrubí F32 | kus | 3 |  | 0
42 |  |  | D+M Filtr do potrubí F40 | kus | 1 |  | 0
43 |  |  | D+M Zpětný ventil ZV32 | kus | 3 |  | 0
44 |  |  | D+M Zpětný ventil ZV40 | kus | 1 |  | 0
45 |  |  | D+M Zátka DN25 | kus | 2 |  | 0
46 |  |  | D+M Teploměr | kus | 8 |  | 0
47 |  |  | D+M Manometr | kus | 8 |  | 0
48 |  |  | D+M Automatický odvzdušňovací ventil AOV | kus | 7 |  | 0
49 |  |  | D+M Vypouštěcí kohout VK15 | kus | 20 |  | 0
50 |  |  | D+M Energeticky úsporné inteligentní oběhové čerpadlo topné větve např. GRUNDFOS ALPHA2 25-60 N 180 | kus | 3 |  | 0
51 |  |  | D+M Trojcestný směšovací ventil se servopohonem např. DN25, kvs 6,3 např. SIEMENS VXP45.25-6,3+pohon SSB61 | kus | 2 |  | 0
52 |  |  | Drobný montážní materiál | kus | 50 |  | 0
53 |  |  | Přesun hmot pro armatury v objektech v do 12 m | % | 2.9 |  | 0
54 |  | Celkem za | 5 Armatury |  |  |  | 0
55 |  | 6 | Otopná tělesa
56 |  |  | Deskové otopné těleso se spodním připojením 22-030040-60-VK | kus | 1 |  | 0
57 |  |  | Deskové otopné těleso se spodním připojením 22-030060-60-VK | kus | 2 |  | 0
58 |  |  | Deskové otopné těleso se spodním připojením 22-030100-60-VK | kus | 1 |  | 0
59 |  |  | Deskové otopné těleso se spodním připojením 22-030120-60-VK | kus | 3 |  | 0
60 |  |  | Deskové otopné těleso se spodním připojením 22-060040-60-VK | kus | 20 |  | 0
61 |  |  | Deskové otopné těleso se spodním připojením 22-060060-60-VK | kus | 8 |  | 0
62 |  |  | Deskové otopné těleso se spodním připojením 22-060080-60-VK | kus | 16 |  | 0
63 |  |  | Deskové otopné těleso se spodním připojením 22-060100-60-VK | kus | 2 |  | 0
64 |  |  | Trubkové žebříkové těleso KRC 1500.0600 | kus | 17 |  | 0
65 |  |  | Elektrická patrona do žebříku 300W včetně termostatu | kus | 17 |  | 0
66 |  |  | Montáž otopných těles panelových / žebříkových | kus | 70 |  | 0
67 |  |  | Přesun hmot pro otopná tělesa v objektech v do 12 m | % | 1.2 |  | 0
68 |  | Celkem za | 6 Otopná tělesa |  |  |  | 0
69 |  | 8 | Měření a regulace MaR
70 |  |  | D+M Měření a regulace vytápění, ohřevu TV (řídící systém, rozvaděč, čidla, kabeláž, komplet) | kus | 1 |  | 0
71 |  | Celkem za | 8 Měření a regulace MaR |  |  |  | 0
72 |  | PSV | PSV Celkem |  |  |  | 0
73 | Díl: |  | VRN + práce
74 |  |  | VRN (doprava, zařízení staveniště) | kus | 1 |  | 0
75 |  |  | Projektové práce dle skutečného provedení | kus | 1 |  | 0
76 |  | Celkem za | VRN + práce |  |  |  | 0
77 | [6 empty] | 0
78
79 |  | NEDÍLNOU SOUČÁSTÍ VÝKAZU VÝMĚR / ROZPOČTU JE PROJEKTOVÁ DOKUMENTACE STAVBY.

## VZT-Krycí list
KRYCÍ LIST ROZPOČTU
Objekt : |  | Název objektu : |  |  | JKSO :
D.1.4.c) - ZAŘÍZENÍ VZDUCHOTECHNIKY
Stavba : |  | Název stavby : |  |  | SKP :
NÁRODNÍ HŘEBČÍN KLADRUBY NAD LABEM
Projektant : |  | Radko Vondra - PRIDOS |  | Počet měrných jednotek : |  | 0
Objednatel : |  | Národní hřebčín Kladruby n. L.,s.p.o. |  | Náklady na MJ : |  | 0
Kladruby nad Labem čp. 1, 533 14 Kladruby n. Labem |  |  |  | Zakázkové číslo : |  | 0
Zpracovatel projektu : |  |  |  | Zhotovitel :
Balažovič Tomáš |  |  |  | -
ROZPOČTOVÉ NÁKLADY
Rozpočtové náklady II. a III. hlavy |  |  | Vedlejší rozpočtové náklady
Dodávka celkem
Z | Montáž celkem
R | HSV celkem
N | PSV celkem
ZRN celkem
HZS
RN II.a III.hlavy |  |  | Ostatní VRN
ZRN+VRN+HZS |  |  | VRN celkem
Vypracoval |  | Za zhotovitele |  | Za objednatele
|  | Jméno : |  | Jméno :
Datum : |  | Datum : |  | Datum :
|  | Podpis: |  | Podpis :
CENA ZA OBJEKT CELKEM BEZ DPH |  |  |  |  | 0
Poznámka :

## VZT-Položky
ROZPOČET
(nedílnou součástí je projektová dokumentace)
| Stavba : |  | NÁRODNÍ HŘEBČÍN KLADRUBY NAD LABEM
| Objekt : |  | D.1.4.a) - ZAŘÍZENÍ PRO VYTÁPĚNÍ STAVEB
č.p. | P.č. | Číslo položky | Název položky | MJ | množství | cena / MJ | celkem (Kč)
|  | HSV | Práce a dodávky HSV
1 | Díl: | 1 | Bourací práce prostupy
2 |  |  | Zajistí stavba dle požadavku profese | kus | 1 |  | 0 | 1 | 0 | 0 | 0 | 0 | 0 | 0
3 |  |  | Požární opatření prostupu | kus | 18 |  | 0
4 |  | Celkem za | 1 Bourací práce prostupy |  |  |  | 0
5 |  | HSV | HSV Celkem |  |  |  | 0
6 |  | PSV | Práce a dodávky PSV
7 | Díl: | 3 | Nucené větrání
8 |  |  | Potrubí spiro d125 vč. izolace tl. 20 mm | m | 90 |  | 0
9 |  |  | Potrubí d150 | m | 5 |  | 0
10 |  |  | T-kus se záslepkou HT 125 | kus | 17 |  | 0
11 |  |  | Větrací hlavice 125 výfuková | kus | 17 |  | 0
12 |  |  | Výfuková protidešťová žaluzie se síťkou proti hmyzu 200x200 | kus | 1 |  | 0
13 |  |  | Nosný materiál | kg | 100 |  | 0
14 |  |  | Digestoř komínová, nerezová s uhlíkovými filtry, šířka 600mm, výkon 600m3/h vč. osvětlení | kus | 1 |  | 0
15 |  |  | Digestoř cirkulační, nerezová s uhlíkovými filtry, šířka 600mm, výkon 600m3/h vč. osvětlení | kus | 17 |  | 0
16 |  |  | Podstropní ventilátor 150m3/h, 100Pa, zpětná klapka, ložiska, doběh | kus | 17 |  | 0
17 |  |  | Nástěnný ventilátor 50m3/h, 100Pa, zpětná klapka, ložiska, doběh | kus | 1 |  | 0
18 |  |  | Montáž rozvodů VZT | kus | 36 |  | 0
19 |  |  | Zaregulování VZT | kus | 36 |  | 0
20 |  |  | Dveřní mřížka 300x100 | kus | 16 |  | 0
21 |  |  | Dveřní mřížka požární 300x100 (30 min) | kus | 2 |  | 0
22 |  |  | Přesun hmot v objektech v do 12 m | % | 2.5 |  | 0
23 |  | Celkem za | 3 Nucené větrání |  |  |  | 0
24 |  | PSV | PSV Celkem |  |  |  | 0
25 | Díl: |  | VRN + práce
26 |  |  | VRN (doprava, zařízení staveniště) | kus | 1 |  | 0
27 |  |  | Projektové práce dle skutečného provedení | kus | 1 |  | 0
28 |  | Celkem za | VRN + práce |  |  |  | 0
29 | [6 empty] | 0
30
31 |  | NEDÍLNOU SOUČÁSTÍ VÝKAZU VÝMĚR / ROZPOČTU JE PROJEKTOVÁ DOKUMENTACE STAVBY.

## ZTI-Krycí list
KRYCÍ LIST ROZPOČTU
Objekt : |  | Název objektu : |  |  | JKSO :
D.1.4.e) - ZAŘÍZENÍ ZDRAVOTNĚ TECHNICKÝCH INSTALACÍ
Stavba : |  | Název stavby : |  |  | SKP :
NÁRODNÍ HŘEBČÍN KLADRUBY NAD LABEM
Projektant : |  | Radko Vondra - PRIDOS |  | Počet měrných jednotek : |  | 0
Objednatel : |  | Národní hřebčín Kladruby n. L.,s.p.o. |  | Náklady na MJ : |  | 0
Kladruby nad Labem čp. 1, 533 14 Kladruby n. Labem |  |  |  | Zakázkové číslo : |  | 0
Zpracovatel projektu : |  |  |  | Zhotovitel :
Balažovič Tomáš |  |  |  | -
ROZPOČTOVÉ NÁKLADY
Rozpočtové náklady II. a III. hlavy |  |  | Vedlejší rozpočtové náklady
Dodávka celkem
Z | Montáž celkem
R | HSV celkem
N | PSV celkem
ZRN celkem
HZS
RN II.a III.hlavy |  |  | Ostatní VRN
ZRN+VRN+HZS |  |  | VRN celkem
Vypracoval |  | Za zhotovitele |  | Za objednatele
|  | Jméno : |  | Jméno :
Datum : |  | Datum : |  | Datum :
|  | Podpis: |  | Podpis :
CENA ZA OBJEKT CELKEM BEZ DPH |  |  |  |  | 0
Poznámka :

## ZTI-Položky
ROZPOČET
(nedílnou součástí je projektová dokumentace)
| Stavba : |  | NÁRODNÍ HŘEBČÍN KLADRUBY NAD LABEM
| Objekt : |  | D.1.4.e) - ZAŘÍZENÍ ZDRAVOTNĚ TECHNICKÝCH INSTALACÍ
č.p. | P.č. | Číslo položky | Název položky | MJ | množství | cena / MJ | celkem (Kč)
|  | HSV | Práce a dodávky HSV
1 | Díl: | 1 | Bourací práce prostupy
2 |  |  | Zajistí stavba dle požadavku profese | kus | 1 |  | 0 | 1 | 0 | 0 | 0 | 0 | 0 | 0
3 |  |  | Příplatek za ztížené hloubení v blízkosti vedení | m3 | 50 |  | 0
4 |  |  | Zřízení příložného pažení stěn výkopu hl do 2,5 m | m2 | 505 |  | 0
5 |  |  | Odstranění příložného pažení stěn hl do 2,5 m | m2 | 505 |  | 0
6 |  |  | Hloubení rýh šířky do 80 cm v hor.3 nad 100 m3 | m3 | 157 |  | 0
7 |  |  | Hloubení jam v zemině třídy 3 | m3 | 24 |  | 0
8 |  |  | Svislé přemístění výkopku z hor.3 do 2,5 m | m3 | 181 |  | 0
9 |  |  | Vodorovné přemístění výkopku z hor.3 do 100 m | m3 | 181 |  | 0
10 |  |  | Nakládka, odvoz výkopku, likvidace na skládce do 10 km včetně skládkovného | m3 | 40 |  | 0
11 |  |  | Zásyp jam, rýh se zhutněním | m3 | 141 |  | 0
12 |  |  | Obsyp potrubí bez prohození sypaniny | m3 | 40 |  | 0
13 |  |  | štěrkopísek frakce 0-16 B | T | 80 |  | 0
14 |  |  | Likvidace stávajícího vybouraného betonu, živice vč. nakládky, odvozu výkopku, likvidace na skládce do 10 km včetně skládkovného | m3 | 105 |  | 0
15 |  |  | Vybourání betonového krytu vč. podkladu | m2 | 210 |  | 0
16 |  |  | Obnova železobetonového povrchu vč. podkladu | m2 | 210 |  | 0
17 |  |  | Oprava hydroizolace | m2 | 250 |  | 0
18 |  |  | Požární opatření prostupu | kus | 25 |  | 0
19 |  | Celkem za | 1 Bourací práce prostupy |  |  |  | 0 |  | 0 | 0 | 0 | 0 | 0
20 |  | HSV | HSV Celkem |  |  |  | 0
21 |  | PSV | Práce a dodávky PSV
22 | Díl: | 2 | Trubní vedení - vnitřní ležatá kanalizace splašková
23 |  |  | Potrubí kanalizační z PVC hrdlové ležaté DN 100 systém KG | m | 20 |  | 0
24 |  |  | Potrubí kanalizační z PVC hrdlové ležaté DN 125 systém KG | m | 10 |  | 0
25 |  |  | Potrubí kanalizační z PVC hrdlové ležaté DN 150 systém KG | m | 80 |  | 0
26 |  |  | Potrubí kanalizační z PVC hrdlové ležaté DN 200 systém KG | m | 65 |  | 0
27 |  |  | Zkouška těsnosti potrubí kanalizace vodou | m | 175 |  | 0
28 |  |  | D+M plastová šachta s plynotěsným poklopem D400 | kus | 3 |  | 0
29 |  |  | Přesun hmot pro rozvody potrubí v objektech v do 12 m | % | 2.5 |  | 0
30 |  | Celkem za | 2 Trubní vedení - vnitřní ležatá kanalizace splašková |  |  |  | 0
31 |  | 4 | Trubní vedení - vnitřní připojovací a stoupací gravitační kanalizace
32 |  |  | Potrubí kanalizační z PP hrdlové odpadní DN 40 | m | 80 |  | 0
33 |  |  | Potrubí kanalizační z PP hrdlové odpadní DN 50 | m | 140 |  | 0
34 |  |  | Potrubí kanalizační z PP hrdlové odpadní DN 75 | m | 150 |  | 0
35 |  |  | Potrubí kanalizační z PP hrdlové odpadní DN 75 zvukoizolační | m | 20 |  | 0
36 |  |  | Potrubí kanalizační z PP hrdlové odpadní DN 100 | m | 25 |  | 0
37 |  |  | Potrubí kanalizační z PP hrdlové odpadní DN 100 zvukoizolační | m | 80 |  | 0
38 |  |  | Nosný systém potrubí, kotvení | kg | 100 |  | 0
39 |  |  | Lešení pomocné | hod | 40 |  | 0
40 |  |  | Zkouška těsnosti potrubí kanalizace vodou | m | 635 |  | 0
41 |  |  | Přesun hmot pro rozvody potrubí v objektech v do 12 m | % | 2.5 |  | 0
42 |  | Celkem za | 4 Trubní vedení - vnitřní připojovací a stoupací gravitační kanalizace |  |  |  | 0
43 |  | 5 | Trubní vedení - kanalizace tvarovky, armatury, výpustky
44 |  |  | Vyvedení a upevnění odpadních výpustek DN 40 | kus | 20 |  | 0
45 |  |  | Vyvedení a upevnění odpadních výpustek DN 50 | kus | 72 |  | 0
46 |  |  | Vyvedení a upevnění odpadních výpustek DN 75 | kus | 10 |  | 0
47 |  |  | Vyvedení a upevnění odpadních výpustek DN 100 | kus | 18 |  | 0
48 |  |  | Větrací tvarovka do střechy DN100 | kus | 6 |  | 0
49 |  |  | Čistící kus DN75 + dvířka plastová | kus | 1 |  | 0
50 |  |  | Čistící kus DN100 + dvířka plastová | kus | 10 |  | 0
51 |  |  | Přivzdušňovací ventil DN75 | kus | 1 |  | 0
52 |  |  | Přivzdušňovací ventil DN100 | kus | 4 |  | 0
53 |  |  | Zápachová uzávěrka - pro úkap pojistného ventilu HL21 | kus | 1 |  | 0
54 |  |  | Zápachová uzávěrka - pro pračku, myčku a sušičku HL405 | kus | 37 |  | 0
55 |  |  | Zápachová uzávěrka - pro VZT kondenzátní HL138 | kus | 17 |  | 0
56 |  |  | Přesun hmot pro rozvody potrubí v objektech v do 12 m | % | 2.5 |  | 0
57 |  | Celkem za | 5 Trubní vedení - kanalizace tvarovky, armatury, výpustky |  |  |  | 0
58 |  | 6 | Zařizovací předměty a vybavení
59 |  |  | D+M Klozet keramický závěsný vč. sedátka, předstěnové instalace, zvukoizolační souprava, tlačítko | kus | 18 |  | 0
60 |  |  | D+M Umyvadlo keramické připevněné na stěnu šrouby bílé se sloupem na sifon | kus | 18 |  | 0
61 |  |  | D+M Baterie umyvadlové stojánkové klasické bez výpusti | kus | 18 |  | 0
62 |  |  | D+M Zápachová uzávěrka plastová vč. zátky umývadla | kus | 18 |  | 0
63 |  |  | D+M Sprchový kout, nerezový žlab, sifon, zástěna | kus | 18 |  | 0
64 |  |  | D+M Baterie nástěnná termoregulační sprchová páková s hadicí a sprchovou růžicí posuvnou na tyči | kus | 18 |  | 0
65 |  |  | D+M Výlevka plastová vč. mřížky | kus | 1 |  | 0
66 |  |  | D+M Baterie pro výlevku nástěnná s dlouhým krkem | kus | 1 |  | 0
67 |  |  | D+M Baterie dřezová nástěnná páková | kus | 18 |  | 0
68 |  |  | Přesun hmot pro zařizovací předměty v objektech v do 12 m | % | 2.5 |  | 0
69 |  | Celkem za | 6 Zařizovací předměty a vybavení |  |  |  | 0
70 |  | 7 | Trubní vedení - vnitřní požární vodovod
71 |  |  | Rozvody vody ocel pozink DN25 | m | 20 |  | 0
72 |  |  | Rozvody vody ocel pozink DN32 | m | 80 |  | 0
73 |  |  | Ochrana vodovodních trubek izolačními trubicemi | m | 100 |  | 0
74 |  |  | Zkouška těsnosti vodovodního potrubí | m | 100 |  | 0
75 |  |  | Proplach a dezinfekce vodovodního potrubí | m | 100 |  | 0
76 |  |  | Nosný systém potrubí, kotvení | kg | 80 |  | 0
77 |  |  | Lešení pomocné | hod | 10 |  | 0
78 |  |  | D+M Potrubní oddělovač požární vody DN32 | kus | 1 |  | 0
79 |  |  | D+M Vnitřní hydrantový systém D 25/30 s tvarově stálou hadicí d19 mm délka hadice 30 m, průměr proudnice 6 mm (0,3 l/s) | kus | 2 |  | 0
80 |  |  | Přesun hmot pro rozvody potrubí v objektech v do 12 m | % | 2.5 |  | 0
81 |  | Celkem za | 7 Trubní vedení - vnitřní požární vodovod |  |  |  | 0
82 |  | 8 | Trubní vedení - vnitřní rozvod studené vody, teplé vody a cirkulace
83 |  |  | Rozvody vody z plastů svařované polyfuzně do D 20 mm PN16 | m | 450 |  | 0
84 |  |  | Rozvody vody z plastů svařované polyfuzně do D 25 mm PN16 | m | 250 |  | 0
85 |  |  | Rozvody vody z plastů svařované polyfuzně do D 32 mm PN16 | m | 260 |  | 0
86 |  |  | Rozvody vody z plastů svařované polyfuzně do D 40 mm PN16 | m | 30 |  | 0
87 |  |  | Rozvody vody z plastů svařované polyfuzně do D 50 mm PN16 | m | 30 |  | 0
88 |  |  | Rozvody vody z plastů svařované polyfuzně do D 63 mm PN16 | m | 30 |  | 0
89 |  |  | Ochrana vodovodních trubek izolačními trubicemi | m | 1050 |  | 0
90 |  |  | Zkouška těsnosti vodovodního potrubí | m | 1050 |  | 0
91 |  |  | Proplach a dezinfekce vodovodního potrubí | m | 1050 |  | 0
92 |  |  | Nosný systém potrubí, kotvení | kg | 300 |  | 0
93 |  |  | Lešení pomocné | hod | 10 |  | 0
94 |  |  | Přesun hmot pro rozvody potrubí v objektech v do 12 m | % | 2.5 |  | 0
95 |  | Celkem za | 8 Trubní vedení - vnitřní rozvod studené vody, teplé vody a cirkulace |  |  |  | 0
96 |  | 9 | Trubní vedení - vodovod armatury, zařízení
97 |  |  | D+M Kulový kohout KK15 | kus | 2 |  | 0
98 |  |  | D+M Kulový kohout KK20 | kus | 4 |  | 0
99 |  |  | D+M Kulový kohout KK32 | kus | 2 |  | 0
100 |  |  | D+M Kulový kohout KK50 | kus | 8 |  | 0
101 |  |  | D+M Zpětný ventil ZV20 | kus | 1 |  | 0
102 |  |  | D+M Zpětný ventil ZV50 | kus | 3 |  | 0
103 |  |  | D+M Filtr do potrubí F20 | kus | 1 |  | 0
104 |  |  | D+M Filtr do potrubí F50 | kus | 2 |  | 0
105 |  |  | D+M Pojistný ventil PV32, 6bar | kus | 1 |  | 0
106 |  |  | D+M Vyvažovací ventil Stad 15 | kus | 1 |  | 0
107 |  |  | D+M Vyvažovací ventil Stad 20 | kus | 2 |  | 0
108 |  |  | D+M Automatický odvzdušňovací ventil AOV | kus | 18 |  | 0
109 |  |  | D+M Ventil rohový RV15 s hadičkou | kus | 90 |  | 0
110 |  |  | D+M Vypouštěcí kohout VK15 | kus | 14 |  | 0
111 |  |  | D+M Sestava inteligentního cirkulačního čerpadla a armatur | kus | 1 |  | 0
112 |  |  | D+M Tlaková expanzní nádoba pro pitnou vodu 50 litrů | kus | 1 |  | 0
113 |  |  | D+M Průtokový ohřívač vody 5l, 2kW s bezpečnostní sadou | kus | 1 |  | 0
114 |  |  | D+M Podružná vodoměrná sestava 2xKK25+ZV15+F25+vodoměr Qn1,5 vč. konzole | kus | 36 |  | 0
115 |  |  | Vyvední výpustku | kus | 170 |  | 0
116 |  |  | Nástěnka závitová K 247 pro baterii G 1/2 s jedním závitem | pár | 17 |  | 0
117 |  |  | Nástěnka závitová K 247 pro ventil G 1/2 s jedním závitem | kus | 140 |  | 0
118 |  |  | Přesun hmot pro armatury v objektech v do 12 m | % | 2.5 |  | 0
119 |  | Celkem za | 9 Trubní vedení - vodovod armatury, zařízení |  |  |  | 0
120 |  | PSV | PSV Celkem |  |  |  | 0
121 | Díl: |  | VRN + práce
122 |  |  | VRN (doprava, zařízení staveniště) | kus | 1 |  | 0
123 |  |  | Projektové práce dle skutečného provedení | kus | 1 |  | 0
124 |  | Celkem za | VRN + práce |  |  |  | 0
125 | [6 empty] | 0
126
127 |  | NEDÍLNOU SOUČÁSTÍ VÝKAZU VÝMĚR / ROZPOČTU JE PROJEKTOVÁ DOKUMENTACE STAVBY.

## PLYN-Krycí list
KRYCÍ LIST ROZPOČTU
Objekt : |  | Název objektu : |  |  | JKSO :
D.1.4.f) - PLYNOVÁ ZAŘÍZENÍ - vnitřní
Stavba : |  | Název stavby : |  |  | SKP :
NÁRODNÍ HŘEBČÍN KLADRUBY NAD LABEM
Projektant : |  | Radko Vondra - PRIDOS |  | Počet měrných jednotek : |  | 0
Objednatel : |  | Národní hřebčín Kladruby n. L.,s.p.o. |  | Náklady na MJ : |  | 0
Kladruby nad Labem čp. 1, 533 14 Kladruby n. Labem |  |  |  | Zakázkové číslo : |  | 0
Zpracovatel projektu : |  |  |  | Zhotovitel :
Balažovič Tomáš |  |  |  | -
ROZPOČTOVÉ NÁKLADY
Rozpočtové náklady II. a III. hlavy |  |  | Vedlejší rozpočtové náklady
Dodávka celkem
Z | Montáž celkem
R | HSV celkem
N | PSV celkem
ZRN celkem
HZS
RN II.a III.hlavy |  |  | Ostatní VRN
ZRN+VRN+HZS |  |  | VRN celkem
Vypracoval |  | Za zhotovitele |  | Za objednatele
|  | Jméno : |  | Jméno :
Datum : |  | Datum : |  | Datum :
|  | Podpis: |  | Podpis :
CENA ZA OBJEKT CELKEM BEZ DPH |  |  |  |  | 0
Poznámka :

## PLYN-Položky
ROZPOČET
(nedílnou součástí je projektová dokumentace)
| Stavba : |  | NÁRODNÍ HŘEBČÍN KLADRUBY NAD LABEM
| Objekt : |  | D.1.4.a) - ZAŘÍZENÍ PRO VYTÁPĚNÍ STAVEB
č.p. | P.č. | Číslo položky | Název položky | MJ | množství | cena / MJ | celkem (Kč)
|  | HSV | Práce a dodávky HSV
1 | Díl: | 1 | Bourací práce prostupy
2 |  |  | Zajistí stavba dle požadavku profese | kus | 1 |  | 0 | 1 | 0 | 0 | 0 | 0 | 0 | 0
3 |  |  | Požární opatření prostupu | kus | 3 |  | 0
4 |  | Celkem za | 1 Bourací práce prostupy |  |  |  | 0
5 |  | HSV | HSV Celkem |  |  |  | 0
6 |  | PSV | Práce a dodávky PSV
7 | Díl: | 3 | Domovní plynovod
8 |  |  | D+M Potrubí ocel DN25 | m | 2 |  | 0
9 |  |  | D+M Potrubí ocel DN50 | m | 18 |  | 0
10 |  |  | Nátěr potrubí (označení dle ČSN) | m | 20 |  | 0
11 |  |  | D+M Chránička do DN80 | m | 2 |  | 0
12 |  |  | Konzole | kg | 20 |  | 0
13 |  |  | D+M Kohout kulový přímý do G5/4" vč. klíče a hadice | kus | 1 |  | 0
14 |  |  | Uvedení plynového spotřebiče do provozu | kus | 1 |  | 0
15 |  |  | Revize a tlaková zkouška | kus | 1 |  | 0
16 |  |  | Přesun hmot v objektech v do 12 m | % | 2.5 |  | 0
17 |  | Celkem za | 3 Domovní plynovod |  |  |  | 0
18 |  | PSV | PSV Celkem |  |  |  | 0
19 | Díl: |  | VRN + práce
20 |  |  | VRN (doprava, zařízení staveniště) | kus | 1 |  | 0
21 |  |  | Projektové práce dle skutečného provedení | kus | 1 |  | 0
22 |  | Celkem za | VRN + práce |  |  |  | 0
23 | [6 empty] | 0
24
25 |  | NEDÍLNOU SOUČÁSTÍ VÝKAZU VÝMĚR / ROZPOČTU JE PROJEKTOVÁ DOKUMENTACE STAVBY.

## ELE-Souhrn domu (ELM)
Rozpočet akce: | Národní hřebčín Kladruby na Labem, s.p.o.
Stavební objekt: | SO 01 - Stavební úpravy v areálu Borek - ELEKTROINSTALACE v objektu stájí
[6 empty] | Rozpočet: | 0 | (= zhotovení prováděcí dokumentace)
Datum: 20.06.2019 |  | Vyhotovil: |  | Radko Vondra |  | Výkaz výměr: | 0
Archivní číslo: |  | Sazba za hodinu: |  | 380
Kontroloval: | Ing. Radko Vondra | Cenová úroveň : |  | 04/2019
ZÁKLADNÍ NÁKLADY:
1. Dodávky celkem : |  |  | 0 |  | Kč
2. Doprava dodávek (5%): |  |  | 0 |  | Kč
3. Montážní materiál : |  |  | 0 |  | Kč
4. Montážní práce : |  |  | 0 |  | Kč
MEZISOUČET 1 |  |  | 0 |  | Kč
PPP z montáží (6%) : |  |  | 0 |  | Kč
MEZISOUČET 2 |  |  | 0 |  | Kč
Zhotovení prováděcí dokumentace: |  |  | 0 |  | Kč
Nepředvidatelné práce, rizika (2,0%) : |  |  | 0 |  | Kč
ZÁKLADNÍ NÁKLADY CELKEM |  |  | 0 |  | Kč
VEDLEJŠÍ NÁKLADY
Zřízení staveniště (GZS) a mimostaveništní doprava (1,9%) : |  |  | 0 |  | Kč
Provozní vlivy (1,0%) : |  |  | 0 |  | Kč
VEDLEJŠÍ NÁKLADY CELKEM |  |  | 0 |  | Kč
Kompletační činnost (1,8%) : |  |  | 0 |  | Kč
NÁKLADY CELKEM BEZ DPH |  |  | 0 |  | Kč | 0 |  |  | 0 | 0

## ELE-Rekapitulace (ELM) - Dům
SO 01 - Elektromontáže : Dům - celek - Zařízení silnoproudé elektrotechniky v objektu stájí Kladruby-Borek
| REKAPITULACE VÝMĚR - Dům - celek | [14 empty] | Rozpočet: | 0
číslo řádku |  | byty | společné | STA, net, zvonky | venek | jednotky | množství | materiálu za jednotku | souhrn. cena materiálu | montáž za jednotku | souhrn. cena montáže | souhrn celek | cena jednotková katalogová | cena jednotková za montáž | násobitel | Výkaz výměr: | 0
1 | Kabel CYKY-J4x16 |  |  |  |  | m | 65 | 0 | 0 | 0 | 0 | 0 | 184 | 35 | 1
2 | Kabel CYKY-J4x10 |  |  |  |  | m | 20 | 0 | 0 | 0 | 0 | 0 | 109.4 | 30 | 1
3 | Kabel CYKY-J5x6 |  |  |  |  | m | 389 | 0 | 0 | 0 | 0 | 0 | 95 | 28 | 1
4 | Kabel CYKY-J3x4 |  |  |  |  | m | 238 | 0 | 0 | 0 | 0 | 0 | 38 | 18 | 1
5 | Kabel CYKY-J5x2,5 |  |  |  |  | m | 21 | 0 | 0 | 0 | 0 | 0 | 31 | 24 | 1
6 | Kabel CYKY-J3x2,5 |  |  |  |  | m | 1146 | 0 | 0 | 0 | 0 | 0 | 18 | 18 | 1
7 | Kabel CYKY-J5x1,5 |  |  |  |  | m | 12 | 0 | 0 | 0 | 0 | 0 | 24 | 24 | 1
8 | Kabel CYKY-J3x1,5 |  |  |  |  | m | 652 | 0 | 0 | 0 | 0 | 0 | 16 | 15 | 1
9 | Kabel CYSY-J3x1,5 |  |  |  |  | m | 45 | 0 | 0 | 0 | 0 | 0 | 18 | 13 | 1
10 | Kabel CYKY-O3x1,5 |  |  |  |  | m | 12 | 0 | 0 | 0 | 0 | 0 | 16 | 15 | 1
11 | Kabel CYKY-O2x1,5 |  |  |  |  | m | 39 | 0 | 0 | 0 | 0 | 0 | 12 | 15 | 1
12 | Vodič CY4 - pospojení pro bojler |  |  |  |  | m | 8 | 0 | 0 | 0 | 0 | 0 | 14 | 12 | 1
13 | Trubka dvouplášťová korugovaná ohebná červená pr. 63/50mm se zatahovací šňůrou, vč. spojky K2 |  |  |  |  | m | 150 | 0 | 0 | 0 | 0 | 0 | 58 | 36 | 1
14 | Drát FeZn10 φ 10mm (0,62kg/m), pevně (200m*0,62=124kg) |  |  |  |  | kg | 124 | 0 | 0 | 0 | 0 | 0 | 46.43 | 28 | 1
15 | SR 3a svorka pro zemnící drát pr.10 |  |  |  |  | ks | 20 | 0 | 0 | 0 | 0 | 0 | 25.8 | 26 | 1
16 | Ošetření zemnících svorek proti zemní korozi asfaltovým nátěrem |  |  |  |  | ks | 30 | 0 | 0 | 0 | 0 | 0 | 0 | 85 | 1
17 | Barva asfaltová (pro nátěr zemnících spojů a zemních vodičů) |  |  |  |  | kg | 0.75 | 0 | 0 | 0 | 0 | 0 | 420 | 0 | 1
18 | SVORKY BEZŠROUBOVÉ 1-2,5MM2 (SET) (18bj+kanc+kot+spol.pr.+schodiště) |  |  |  |  | set | 22 | 0 | 0 | 0 | 0 | 0 | 110 | 330 | 1
19 | KRABICE ROZBOČNÁ S VÍČKEM POD OMÍTKU |  |  |  |  | ks | 4 | 0 | 0 | 0 | 0 | 0 | 12.8 | 35 | 1
20 | KRABICE PŘÍSTR. POD OMÍTKU HLUBOKÁ |  |  |  |  | ks | 312 | 0 | 0 | 0 | 0 | 0 | 15.5 | 38 | 1
21 | Zás. pod omítku 1x 230V, 16A, 2P+PE, IP20 |  |  |  |  | ks | 97 | 0 | 0 | 0 | 0 | 0 | 84 | 95 | 1
22 | Zás. pod omítku 1x 230V, 16A, 2P+PE, IP20, s přepěť. ochranou "D" |  |  |  |  | ks | 20 | 0 | 0 | 0 | 0 | 0 | 995 | 120 | 1
23 | Zás. pod omítku 230V, 16A, 2P+PE dvojitá |  |  |  |  | ks | 143 | 0 | 0 | 0 | 0 | 0 | 108 | 95 | 1
24 | Zás. pod omítku 1x 230V, 16A, 2P+PE s víčkem |  |  |  |  | ks | 0 | 0 | 0 | 0 | 0 | 0 | 124 | 145 | 1
25 | Vývodka přístrojová 5x 2,5 pod omítku |  |  |  |  | ks | 17 | 0 | 0 | 0 | 0 | 0 | 95 | 125 | 1
26 | Svorkovnice 4x2,5 porcelánová - na strop |  |  |  |  | ks | 9 | 0 | 0 | 0 | 0 | 0 | 22 | 65 | 1
27 | SPÍNAČ č.5 POD OMÍTKU |  |  |  |  | ks | 4 | 0 | 0 | 0 | 0 | 0 | 96 | 120 | 1
28 | SPÍNAČ č.1 POD OMÍTKU |  |  |  |  | ks | 56 | 0 | 0 | 0 | 0 | 0 | 92 | 90 | 1
29 | SPÍNAČ č.6 POD OMÍTKU |  |  |  |  | ks | 4 | 0 | 0 | 0 | 0 | 0 | 98 | 120 | 1
30 | OVLADAČ TLAČÍTKOVÝ č.1/0 POD OMÍTKU |  |  |  |  | ks | 6 | 0 | 0 | 0 | 0 | 0 | 95 | 90 | 1
31 | SPÍNAČ 3x400V, 3-fázový s doutnavkou do KP68 - tzv. sporáková kombinace, POD OMÍTKU |  |  |  |  | ks | 18 | 0 | 0 | 0 | 0 | 0 | 365 | 180 | 1
32 | Zpožďovací relé do krabice - pro ventilátor |  |  |  |  | ks | 18 | 0 | 0 | 0 | 0 | 0 | 185 | 120 | 1
33 | Svítidlo nouzové orientační LED, IP42, 1 hodina |  |  |  |  | ks | 4 | 0 | 0 | 0 | 0 | 0 | 930 | 180 | 1
34 | Svítidlo nouzové orientační LED, IP42, 1 hodina + EXIT |  |  |  |  | ks | 5 | 0 | 0 | 0 | 0 | 0 | 980 | 230 | 1
35 | Svítidlo přisazené IP40 E27 se sv. LED zdrojem 10W/3500⁰K (označ. K) |  |  |  |  | ks | 47 | 0 | 0 | 0 | 0 | 0 | 760 | 180 | 1
36 | Svítidlo přísazené IP65 E27 se sv. LED zdrojem 10W/3500⁰K (označ. KV) |  |  |  |  | ks | 10 | 0 | 0 | 0 | 0 | 0 | 940 | 220 | 1
37 | Svítidlo zářivkové průmyslové, přisazené, LED, 35W, 3500⁰K, IP65 |  |  |  |  | ks | 1 | 0 | 0 | 0 | 0 | 0 | 1850 | 180 | 1
38 | Svít. zářivkové LED kancelářské se zdrojem LED 10W/3500⁰K (pro místnosti s PC) |  |  |  |  | ks | 2 | 0 | 0 | 0 | 0 | 0 | 3200 | 250 | 1
39 | Svít. přisazené IP42 E27 s detektorem pohybu, se zdrojem LED 10W/3500⁰K (označ. KD) |  |  |  |  | ks | 26 | 0 | 0 | 0 | 0 | 0 | 1450 | 320 | 1
40 | Svít. přisazené IP65 E27 s detektorem pohybu, se zdrojem 10W/3500⁰K (označ. KVD) |  |  |  |  | ks | 1 | 0 | 0 | 0 | 0 | 0 | 1560 | 350 | 1
41 | SET s LED-osvětlením pod kuchyňskou linku, IP20, 14W, 3500⁰K |  |  |  |  | ks | 19 | 0 | 0 | 0 | 0 | 0 | 1480 | 285 | 1
42 | Svítidlo venkovní nástěnné pouliční LED, pro nástěnný výložník venkovního osvětlení, 34W, 4500lm, 4000⁰K, příruba pr. 60mm, IP54 (označ. VR) (na stěnu budovy) | 0 | 8 | 0 | 0 | ks | 8 | 0 | 0 | 0 | 0 | 0 | 2800 | 450 | 1
43 | Výložník nástěnný trubkový pro venkovní osvětlení (na stěnu budovy) | 0 | 8 | 0 | 0 | ks | 8 | 0 | 0 | 0 | 0 | 0 | 650 | 350 | 1
44 | Ventilátor domovní 50W nástěnný |  |  |  |  | ks | 18 | 0 | 0 | 0 | 0 | 0 | 740 | 180 | 1
45 | Vestavná elektrická varná deska 2 ploténky 230 V/16A |  |  |  |  | ks | 15 | 0 | 0 | 0 | 0 | 0 | 2800 | 250 | 1
46 | Vestavná elektrická varná deska 4 ploténky 400 V/16A |  |  |  |  | ks | 3 | 0 | 0 | 0 | 0 | 0 | 3600 | 280 | 1
47 | Termostat na přístrojovou krabici (chod VZT) |  |  |  |  | ks | 1 | 0 | 0 | 0 | 0 | 0 | 490 | 150 | 1
48
49 | PRŮRAZ DO CIHLOVÉ ZDI DO š 250 MM |  |  |  |  | ks | 48 | 0 | 0 | 0 | 0 | 0 | 0 | 38 | 1
50 | PRŮRAZ DO CIHLOVÉ ZDI OD š 500 MM |  |  |  |  | ks | 1 | 0 | 0 | 0 | 0 | 0 | 0 | 48 | 1
51 | STOUPACÍ OTVOR PRO KABELY 150X150 MM |  |  |  |  | ks | 1 | 0 | 0 | 0 | 0 | 0 | 0 | 120 | 1
52 | Sádra stavební 10 kg |  |  |  |  | kg | 130 | 0 | 0 | 0 | 0 | 0 | 8.2 | 36 | 1
53
54 | Použití mechanizmu pro stavbu stožárku |  |  |  |  | hod | 7 | 0 | 0 | 0 | 0 | 0 | 0 | 780 | 1
55 | MONTÁŽ ROZVADĚČŮ |  |  |  |  | ks | 21 | 0 | 0 |  | 0 | 0 | 0 | 560 | 1
56 | VÝMĚNA KABELOVÉ SKŘÍNĚ |  |  |  |  | hod | 8 | 0 | 0 | 0 | 0 | 0 | 0 | 380 | 1
57 | DEMONTÁŽE STÁVAJÍCÍ KS na budově stájí |  |  |  |  | hod | 6 | 0 | 0 | 0 | 0 | 0 | 0 | 380 | 1
58 | DEMONTÁŽE STÁVAJÍCÍ ELEKTROINSTALACE |  |  |  |  | hod | 10 | 0 | 0 | 0 | 0 | 0 | 0 | 380 | 1
59 | MONTÁŽ KABELŮ DO NOVÉ KS na budově stájí |  |  |  |  | hod | 6 | 0 | 0 | 0 | 0 | 0 | 0 | 380 | 1
59 | UKONČENÍ VODIČŮ NAD 16MM2 V RV |  |  |  |  | ks | 8 | 0 | 0 | 0 | 0 | 0 | 0 | 42 | 1
60 | UKONČENÍ VODIČŮ 6-16MM2 V RV |  |  |  |  | ks | 4 | 0 | 0 | 0 | 0 | 0 | 0 | 28 | 1
61 | UKONČENÍ VODIČŮ DO 6MM2 V RV |  |  |  |  | ks | 894 | 0 | 0 | 0 | 0 | 0 | 0 | 22 | 1
62 | MONTÁŽNÍ PRÁCE BEZ ROZLIŠENÍ (18bj+kanc+kot+spol.pr.+schodiště á 12hod) |  |  |  |  | hod | 264 | 0 | 0 | 0 | 0 | 0 | 0 | 380 | 1
63 | Osvětlovací stožár bezpaticový zinkovaný (sadový dvojstupňový 133/60-Z), výška 5,0m pro zapuštění do základu | 0 | 0 | 0 | 5 | ks | 5 | 0 | 0 | 0 | 0 | 0 | 3800 | 850 | 1
64 | Stožárová svorkovnice pro smyčkování 5-polová, v systému TNS | 0 | 0 | 0 | 5 | ks | 5 | 0 | 0 | 0 | 0 | 0 | 750 | 150 | 1
65 | Svítidlo LED na stožárek venkovního osvětlení, 34W, 5500lm, 4000⁰K, IP54, příruba pr. 60mm (na osvětlovací stožár) | 0 | 0 | 0 | 5 | ks | 5 | 0 | 0 | 0 | 0 | 0 | 2800 | 450 | 1
66 | Jednoduchý výložník na stožárek venkovního osvětlení, zinkovaný, příruba pr. 60mm, délka 500mm (na osvětlovací stožár) | 0 | 0 | 0 | 5 | ks | 5 | 0 | 0 | 0 | 0 | 0 | 650 | 350 | 1
67
68 | DOKUMENTACE DLE SKUTEČ.PROVEDENÍ |  |  |  |  | hod | 24 | 0 | 0 | 0 | 0 | 0 | 0 | 380 | 1
69 | SPOLUPRÁCE S REVIZNÍM TECHNIKEM |  |  |  |  | hod | 18 | 0 | 0 | 0 | 0 | 0 | 0 | 380 | 1
70 | REVIZE ELEKTRO vč. dopravmého (hod-RT=hod*1,35) |  |  |  |  | hod-RT | 24 | 0 | 0 | 0 | 0 | 0 | 0 | 380 | 1.35
71 | KOORDINACE PRACÍ (hod-KP=hod*1,25) |  |  |  |  | hod-KP | 22.5 | 0 | 0 | 0 | 0 | 0 | 0 | 380 | 1.25
72
73 | Hmoždinky M10 s vruty |  |  |  |  | ks | 140 | 0 | 0 | 0 | 0 | 0 | 2.5 | 18 | 1
74 | Hmoždinky M8 s vruty |  |  |  |  | ks | 395 | 0 | 0 | 0 | 0 | 0 | 1.8 | 12 | 1
75
76 | DODÁVKY
77 | RE-B (rozvaděč elektroměrový dle v.č. 4E070) [rozvaděč vestavný pro 6*12=72 modulů, provedení s ocelovými dvířky v komaxitu a ocelovou vanou, IP54/30, In=80A, 3+N+PE, AC50Hz, 400/230V TNC-S, jednoduchá izolace, přívody a vývody spodem i horem, rozměr cca 550x950x205mm] | 0 | 1 | 0 | 0 | ks | 1 | 0 | 0 | 0 | 0 | 0 | 38300 |  | 1
78 | RSS (rozvaděč společné spotřeby dle v.č. 3E072) [rozvaděč pro obezdění pro 3*12=36 modulů, provedení s ocelovými dvířky v komaxitu a ocelovou vanou, IP44/30, In=32A, 3+N+PE, AC50Hz, 400/230V TNC-S, dvojitá izolace, přívody a vývody horem, rozměr cca 400x600x150mm; POŽÁRNĚ ODOLNÝ EW-S 30] | 0 | 1 | 0 | 0 | ks | 1 | 0 | 0 | 0 | 0 | 0 | 26500 |  | 1
79 | RB-jednofázový (bytový rozvaděč dle v.č. 3E071) [rozvaděč vestavný 4*12=48 modulů, provedení s ocelovými dvířky v komaxitu a plastovou vanou, IP40/30, In=32A, 1+N+PE, AC50Hz, 230V TNC-S, dvojitá izolace, přívody a vývody horem, rozměr cca 350x550x120mm] /platí pro RB2, RB3, RB4, RB5, RB6, RB7, RB8, RB11, RB12, RB13, RB14, RB15, RB16, RB17, RB18/ | 15 | 0 | 0 | 0 | ks | 15 | 0 | 0 | 0 | 0 | 0 | 28500 |  | 1
80 | RB-třífázový (bytový rozvaděč dle v.č. 3E075) [rozvaděč vestavný 4*12=48 modulů, provedení s ocelovými dvířky v komaxitu a plastovou vanou, IP40/30, In=32A, 3+N+PE, AC50Hz, 400/230V TNC-S, dvojitá izolace, přívody a vývody horem, rozměr cca 350x550x120mm] /platí pro RB9, RB10/ | 2 | 0 | 0 | 0 | ks | 2 | 0 | 0 | 0 | 0 | 0 | 30500 |  | 1
81 | RB1-třífázový (bytový rozvaděč dle v.č. 3E074) [rozvaděč vestavný 4*12=48 modulů, provedení s ocelovými dvířky v komaxitu a plastovou vanou, IP40/30, In=32A, 3+N+PE, AC50Hz, 400/230V TNC-S, dvojitá izolace, přívody a vývody horem, rozměr cca 350x550x120mm] /platí pro RB1/ | 1 | 0 | 0 | 0 | ks | 1 | 0 | 0 | 0 | 0 | 0 | 35500 |  | 1
82 | R204 (bytový rozvaděč dle v.č. 3E073) [rozvaděč vestavný 3*12=36 modulů, provedení s ocelovými dvířky v komaxitu a plastovou vanou, IP40/30, In=32A, 1+N+PE, AC50Hz, 230V TNC-S, dvojitá izolace, přívody a vývody horem, rozměr cca 350x500x120mm] /platí pro R204/ | 1 | 0 | 0 | 0 | ks | 1 | 0 | 0 | 0 | 0 | 0 | 15500 |  | 1
83 | Rint (rozvaděč datové sítě) [rozvaděč nástěnný, provedení s ocelovými dvířky v komaxitu a plastovou vanou, specifikaci navrhne dodavatel zakázky dle realizačních zvyklostí, přívody a vývody horem, rozměr cca 500x800x300mm] | 0 | 0 | 1 | 0 | ks | 1 | 0 | 0 | 0 | 0 | 0 | 18000 |  | 1
84 | Kabelová skříň do výklenku plastová KSN3 - 4-ř vývodová, In=400A, vč. pojistkových patron 2x vel.2 + 2x vel.00, provedení SR408/NVW2 (dle výkresu č. 4E095) | 0 | 1 | 0 | 0 | ks | 1 | 0 | 0 | 0 | 0 | 0 | 7992 |  | 1
85 | DODÁVKY CELKEM | [10 empty] | 0
86
87 | Bleskosvod
88 | Vodič venkovní AlMgSi 8 |  |  |  |  | m | 310 | 0 | 0 | 0 | 0 | 0 | 32 | 28 | 1
89 | Podpěra vedení na hřeben střechy |  |  |  |  | ks | 77 | 0 | 0 | 0 | 0 | 0 | 73 | 18 | 1
90 | Podpěra vedení šikmé střeše |  |  |  |  | ks | 112 | 0 | 0 | 0 | 0 | 0 | 65 | 120 | 1
91 | Úchyty svislých vedení |  |  |  |  | ks | 28 | 0 | 0 | 0 | 0 | 0 | 45 | 120 | 1
92 | Jímač AlMgSi 2,0 m se svorkou |  |  |  |  | ks | 13 | 0 | 0 | 0 | 0 | 0 | 260 | 154 | 1
93 | Jímač AlMgSi 1,0 m se svorkou |  |  |  |  | ks | 2 | 0 | 0 | 0 | 0 | 0 | 220 | 128 | 1
94 | Zkušební svorka |  |  |  |  | ks | 14 | 0 | 0 | 0 | 0 | 0 | 42 | 40 | 1
95 | Svorka universální |  |  |  |  | ks | 30 | 0 | 0 | 0 | 0 | 0 | 28 | 28 | 1
96 | Svorka okapová |  |  |  |  | ks | 14 | 0 | 0 | 0 | 0 | 0 | 35 | 35 | 1
97 | Ochranná stříška dolní na jímací tyč |  |  |  |  | ks | 15 | 0 | 0 | 0 | 0 | 0 | 62 | 40 | 1
98 | Ochrana přechodu zem/venek, beton/venek |  |  |  |  | set | 1 | 0 | 0 | 0 | 0 | 0 | 120 | 650 | 1
99 | Ochranný úhelník svodu |  |  |  |  | ks | 14 | 0 | 0 | 0 | 0 | 0 | 232 | 62 | 1
100 | Držák ochranného úhelníku - do zdi |  |  |  |  | ks | 28 | 0 | 0 | 0 | 0 | 0 | 42 | 53 | 1
101 | Drobný montážní a označovací materiál |  |  |  |  | set | 1 | 0 | 0 | 0 | 0 | 0 | 250 | 180 | 1
102 | Tyčový zemnič 1,5 m |  |  |  |  | ks | 14 | 0 | 0 | 0 | 0 | 0 | 380 | 145 | 1
103 | Drát FeZn10 φ 10mm (0,62kg/m), volně (70m*0,62=43,4kg) |  |  |  |  | kg | 43.4 | 0 | 0 | 0 | 0 | 0 | 46.43 | 28 | 1
104 | Vodič páskový FeZn30x4 (1,0kg/m), volně (140*1,0=140,0kg) |  |  |  |  | kg | 140 | 0 | 0 | 0 | 0 | 0 | 42.5 | 32 | 1
105
106 | Zemní práce
107 | Hloubení kabelové rýhy v zemině třídy 3, šíře 350mm, hloubka 700mm (mezi KSN3 a RE-B + RE-A) |  |  |  |  | m | 85 | 0 | 0 | 0 | 0 | 0 | 0 | 181.9 | 1
108 | Hloubení kabelové rýhy v zemině třídy 3, šíře 350mm, hloubka 700mm (mezi RSS a osv.stožáry) |  |  |  |  | m | 140 | 0 | 0 | 0 | 0 | 0 | 0 | 181.9 | 1
109 | Zřízení kabelového lože z kopaného písku, bez zakrytí, šíře do 65cm, podsyp tl. 5cm + obsyp tl. 5cm |  |  |  |  | m | 225 | 0 | 0 | 0 | 0 | 0 | 0 | 49 | 1
110 | Zához kabelové rýhy v zemině třídy 3, šíře 350mm, hloubka 600mm |  |  |  |  | m | 225 | 0 | 0 | 0 | 0 | 0 | 0 | 98.3 | 1
111 | Písek kopaný tříděný, včetně dovozu (225*0,5*0,1=11,25m³) |  |  |  |  | m3 | 11.25 | 0 | 0 | 0 | 0 | 0 | 250 | 185 | 1
112 | Zřízení výkopu a základu pro trubkový stožárek výšky 5,0m, + bet.trubka pr.300mm, + bet.hlavička pr.500mm, + beton B20, včetně odvozu a dovozu |  |  |  |  | ks | 5 | 0 | 0 | 0 | 0 | 0 | 1200 | 1800 | 1
113
114 | DATOVÉ ROZVODY a STA
115 | SOUHRN ZA LIST /automatický převod ze samostaného listu STA+Internet - dům stájí/ |  |  |  |  | SOUB | 1 | 0 | 0 | 0 | 0 | 0 | 0 | 0 | 1
116
117 | SOUHRN CELEK | [7 empty] | 0 |  | 0 | 0 |  |  | 1
UPOZORNĚNÍ:
Svítidla jsou započítána se světelnými zdroji !

## ELE-STA+Internet - dům stájí
SO 01 - Zařízení silnoproudé elektrotechniky v objektu stájí Kladruby-Borek
| část - DATOVÉ ROZVODY a STA | [10 empty] | Rozpočet: | 0
číslo řádku |  |  | počet | Kč | Souhrn | Montáž | Souhrn | Souhrn | cena jednotková katalogová | cena jednotková za montáž | násobitel | Výkaz výměr: | 0
|  | Jednotka | jednotek | za jednotku | materiál | za jednotku | montáž | celek
1 | Kabely, vodiče, trubky
2 | Koaxiální kabel TV rozvodu (z antény do rozvaděče) | m | 25 | 0 | 0 | 0 | 0 | 0 | 42 | 38 | 1
3 | Koaxiální kabel televizního rozvodu (po bytech) | m | 800 | 0 | 0 | 0 | 0 | 0 | 32 | 28 | 1
4 | CYKY-J3x2,5 - kabel napájení WIFI antény | m | 10 | 0 | 0 | 0 | 0 | 0 | 18.5 | 18 | 1
5 | Kabel pro napájení RACK a RTV CYKY-J3x2,5 | m | 15 | 0 | 0 | 0 | 0 | 0 | 18.5 | 18 | 1
6 | Trubka instalační ohebná P16 pro rozvod kabelu TV signálu | m | 180 | 0 | 0 | 0 | 0 | 0 | 5.6 | 12 | 1
7 | Trubka instalační ohebná P20 pro přívody od antén do rozvaděčů | m | 25 | 0 | 0 | 0 | 0 | 0 | 8.4 | 15 | 1
8 | Trubka instalační ohebná P13 pro rozvod kabelu internetu | m | 170 | 0 | 0 | 0 | 0 | 0 | 5.2 | 12 | 1
9 | Trubka instalační ohebná P20 pro rozvod kabelu dorozumívacího zařízení | m | 50 | 0 | 0 | 0 | 0 | 0 | 8.4 | 15 | 1
10 | Kabel pro propojení dorozumívacího zařízení a zvonkového tabla | m | 50 | 0 | 0 | 0 | 0 | 0 | 36 | 22 | 1
11 | Vodič CY 10 (uzemnění serveru RACK) | m | 10 | 0 | 0 | 0 | 0 | 0 | 16 | 14 | 1
12d | Stíněný kabel datový, kategorie CAT 6 (po bytech) | m | 800 | 0 | 0 | 0 | 0 | 0 | 6.5 | 15 | 1
12
13 | Dodávky
14 | Zvonkové tablo pod omítku - 4 pozice s dorozumívacím zařízením | ks | 1 | 0 | 0 | 0 | 0 | 0 | 650 | 0 | 1
15 | rozvaděč RACK /dodávka silnoproudu pod položkou Rint/ | ks | 0 | 0 | 0 | 0 | 0 | 0 | 0 | 0 | 1
16 | Rozvaděč TV signálu se zesilovačem | ks | 1 | 0 | 0 | 0 | 0 | 0 | 12500 | 0 | 1
17 | Domácí dorozumívací zařízení | ks | 2 | 0 | 0 | 0 | 0 | 0 | 860 | 0 | 1
18 | Anténní stožár pozinkovaný 4 m | ks | 1 | 0 | 0 | 0 | 0 | 0 | 3500 | 0 | 1
19 | Anténa WIFI s upevněním na stožár | ks | 1 | 0 | 0 | 0 | 0 | 0 | 950 | 0 | 1
20 | Anténa TV s upevněním na stožár (typ pro vysílání DVBT2) | ks | 1 | 0 | 0 | 0 | 0 | 0 | 900 | 0 | 1
21 | Anténa R s upevněním na stožár (typ pro vysílání VKV) | ks | 1 | 0 | 0 | 0 | 0 | 0 | 900 | 0 | 1
22
23 | Materiál s montáží
24 | dvou-zásuvka nástěnná IP42, 230 V, 16A, s přepěťovou ochranou třídy D (půda) | ks | 1 | 0 | 0 | 0 | 0 | 0 | 995 | 95 | 1
25 | zásuvka pod omítku IP20, 230 V, 16A, s přepěťovou ochranou třídy D (RACK) | ks | 1 | 0 | 0 | 0 | 0 | 0 | 965 | 85 | 1
26 | zásuvka TV+R+SAT pod omítku | ks | 20 | 0 | 0 | 0 | 0 | 0 | 165 | 120 | 1
27 | universální komunikační zásuvka 2x RJ45 pod omítku | ks | 23 | 0 | 0 | 0 | 0 | 0 | 65 | 45 | 1
28 | přístrojové krabice pod zásuvky | ks | 44 | 0 | 0 | 0 | 0 | 0 | 32 | 25 | 1
29 | Izolovaný držák vedení s příchytkou na jímací tyč (např. DEHN) - délka 675 mm | ks | 3 | 0 | 0 | 0 | 0 | 0 | 680 | 220 | 1
30
31 | Nosný rozvod drátěnými kabelovými žlaby zinkovanými
32 | Drátěný kabelový žlab 50x50 | m | 70 | 0 | 0 | 0 | 0 | 0 | 125 | 75 | 1
33 | Závěs kabelového žlabu (dle konstrukce podhledu) | ks | 70 | 0 | 0 | 0 | 0 | 0 | 48 | 35 | 1
34 | Držák kabelového žlabu | ks | 70 | 0 | 0 | 0 | 0 | 0 | 52 | 36 | 1
35 | Spojka kabelového žlabu 50 mm | ks | 140 | 0 | 0 | 0 | 0 | 0 | 24 | 14 | 1
36 | Zemnící propojka kabelových žlabů | ks | 69 | 0 | 0 | 0 | 0 | 0 | 18 | 22 | 1
37
38 | Materiál ostatní, montáže
39 | Sádra stavební 25 kg - dodávka, montáž | kg | 50 | 0 | 0 | 0 | 0 | 0 | 8.2 | 36 | 1
40 | Hmoždinky stavební plastové HM 10 s vruty - dodávka, montáž | ks | 10 | 0 | 0 | 0 | 0 | 0 | 2.5 | 18 | 1
41 | Protipožární průchodka (zeď do 150 mm) - dodávka, montáž | ks | 17 | 0 | 0 | 0 | 0 | 0 | 1040 | 450 | 1
42 | Instalace rozvaděče RACK | ks | 1 | 0 | 0 | 0 | 0 | 0 | 0 | 3200 | 1
43 | Instalace rozvaděče RTV | ks | 1 | 0 | 0 | 0 | 0 | 0 | 0 | 1800 | 1
44 | Instalace zvonkového tabla a DRZ | ks | 3 | 0 | 0 | 0 | 0 | 0 | 0 | 450 | 1
45 | Instalace anténního stožáru 4 m | ks | 1 | 0 | 0 | 0 | 0 | 0 | 0 | 1200 | 1
46 | Instalace antény WIFI | ks | 1 | 0 | 0 | 0 | 0 | 0 | 0 | 850 | 1
47 | Instalace antény TV | ks | 1 | 0 | 0 | 0 | 0 | 0 | 0 | 850 | 1
48 | Instalace antény R (VKV) | ks | 1 | 0 | 0 | 0 | 0 | 0 | 0 | 850 | 1
49 | Montáž hromosvodového vedení na anténní stožár | hod | 4 | 0 | 0 | 0 | 0 | 0 | 0 | 380 | 1
50 | Vypracování PD dle skutečnosti pro DATA a pro STA (hod-PD=hod*1,25) | hod | 8 | 0 | 0 | 0 | 0 | 0 | 0 | 475 | 1
51
| SOUHRN BEZ DPH : |  |  |  | 0 |  | 0 | 0

## KLADRUBY 02 - SO-02-zpevn...
[9 empty] | >> skryté sloupce << | [9 empty] | {affbd018-6a68-43f7-92c0-5468696d77b6}
2
| KRYCÍ LIST SOUPISU PRACÍ | [8 empty] | v --- níže se nacházejí doplnkové a pomocné údaje k sestavám --- v | [8 empty] | False
Stavba:
Stavební úpravy v areálu Borek
Objekt:
KLADRUBY 02 - SO-02-zpevněné plochy,komunikace
| KSO: |  |  |  |  | CC-CZ:
| Místo: |  | Kladruby nad Labem |  |  | Datum: | 15. 5. 2019
| Zadavatel: |  |  |  |  | IČ:
|  | Národní hřebčín Kladruby nad Labem s.p.o |  |  |  | DIČ:
| Uchazeč: |  |  |  |  | IČ: | Vyplň údaj
|  | Vyplň údaj |  |  |  | DIČ: | Vyplň údaj
| Projektant: |  |  |  |  | IČ:
|  | Pridos Hradec Králové |  |  |  | DIČ:
| Zpracovatel: |  |  |  |  | IČ:
|  | Ing.Pavel Michálek |  |  |  | DIČ:
Poznámka:
| Cena bez DPH | [5 empty] | 0
|  |  | Základ daně |  |  | Sazba daně | Výše daně
| DPH | základní | 0 |  |  | 21% | 0
|  | snížená | 0 |  |  | 15% | 0
|  | zákl. přenesená | 0 |  |  | 21% | 0
|  | sníž. přenesená | 0 |  |  | 15% | 0
|  | nulová | 0 |  |  | 0% | 0
| Cena s DPH |  |  | v | CZK |  | 0
| Projektant |  |  | Zpracovatel
| Datum a podpis: |  | Razítko | Datum a podpis: |  |  | Razítko
| Objednavatel |  |  | Uchazeč
| Datum a podpis: |  | Razítko | Datum a podpis: |  |  | Razítko
REKAPITULACE ČLENĚNÍ SOUPISU PRACÍ
Stavba:
Stavební úpravy v areálu Borek
Objekt:
KLADRUBY 02 - SO-02-zpevněné plochy,komunikace
Místo: |  |  | Kladruby nad Labem |  |  | Datum: | 15. 5. 2019
Zadavatel: |  |  | Národní hřebčín Kladruby nad Labem s.p.o |  |  | Projektant: | Pridos Hradec Králové
Uchazeč: |  |  | Vyplň údaj |  |  | Zpracovatel: | Ing.Pavel Michálek
Kód dílu - Popis | [6 empty] | Cena celkem [CZK]
Náklady ze soupisu prací | [6 empty] | 0 | [12 empty] | -1
| HSV - Práce a dodávky HSV | [5 empty] | 0
| 1 - Zemní práce | [5 empty] | 0
| 3 - Svislé a kompletní konstrukce | [5 empty] | 0
| 5 - Komunikace pozemní | [5 empty] | 0
| 6 - Úpravy povrchů, podlahy a osazování výplní | [5 empty] | 0
| 9 - Ostatní konstrukce a práce, bourání | [5 empty] | 0
| 998 - Přesun hmot | [5 empty] | 0
SOUPIS PRACÍ
Stavba:
Stavební úpravy v areálu Borek
Objekt:
KLADRUBY 02 - SO-02-zpevněné plochy,komunikace
Místo: |  |  | Kladruby nad Labem |  |  | Datum: | 15. 5. 2019
Zadavatel: |  |  | Národní hřebčín Kladruby nad Labem s.p.o |  |  | Projektant: | Pridos Hradec Králové
Uchazeč: |  |  | Vyplň údaj |  |  | Zpracovatel: | Ing.Pavel Michálek
PČ | Typ | Kód | Popis | MJ | Množství | J.cena [CZK] | Cena celkem [CZK] | Cenová soustava |  |  | DPH | J. Nh [h] | Nh celkem [h] | J. hmotnost [t] | Hmotnost celkem [t] | J. suť [t] | Suť Celkem [t]
Náklady soupisu celkem | [6 empty] | 0 | [5 empty] | 0 |  | 94.5895 |  | 0 |  | D | -1 | [10 empty] | 0
| D | HSV | Práce a dodávky HSV |  |  |  | 0 | [5 empty] | 0 |  | 94.5895 |  | 0 | 1 | D | 0 |  |  |  | ROZPOCET | [6 empty] | 0
| D | 1 | Zemní práce |  |  |  | 0 | [5 empty] | 0 |  | 0 |  | 0 | 1 | D | 1 |  |  |  | ROZPOCET | [6 empty] | 0
1 | K | 113108442 | Rozrytí krytu z kameniva bez zhutnění s živičným pojivem | m2 | 3196 |  | 0 | CS ÚRS 2019 01 |  |  | základní |  | 0 | 0 | 0 | 0 | 0 | 4 | K | 2 |  |  |  | ROZPOCET | 0 | 0 | 0 | 0 | 0 | 1 | 0 | 4 | 408798572
| VV |  | 1552,0+507,0+1137,0 |  | 3196 | [13 empty] | VV | 2 | 2 | True | 1 | ROZPOCET
2 | K | 122201102 | Odkopávky a prokopávky nezapažené v hornině tř. 3 objem do 1000 m3 | m3 | 490.64 |  | 0 | CS ÚRS 2019 01 |  |  | základní |  | 0 | 0 | 0 | 0 | 0 | 4 | K | 2 |  |  |  | ROZPOCET | 0 | 0 | 0 | 0 | 0 | 1 | 0 | 4 | 1323212007
| VV |  | 625,0*0,65+291,0*0,29 |  | 490.64 | [13 empty] | VV | 2 | 2 | True | 1 | ROZPOCET
3 | K | 162301101 | Vodorovné přemístění do 500 m výkopku/sypaniny z horniny tř. 1 až 4 | m3 | 490.64 |  | 0 | CS ÚRS 2019 01 |  |  | základní |  | 0 | 0 | 0 | 0 | 0 | 4 | K | 2 |  |  |  | ROZPOCET | 0 | 0 | 0 | 0 | 0 | 1 | 0 | 4 | 746769649
| VV |  | "mezideponie" 625,0*0,65+291,0*0,29 |  | 490.64 | [13 empty] | VV | 2 | 2 | True | 1 | ROZPOCET
4 | K | 162701105 | Vodorovné přemístění do 10000 m výkopku/sypaniny z horniny tř. 1 až 4 | m3 | 490.64 |  | 0 | CS ÚRS 2019 01 |  |  | základní |  | 0 | 0 | 0 | 0 | 0 | 4 | K | 2 |  |  |  | ROZPOCET | 0 | 0 | 0 | 0 | 0 | 1 | 0 | 4 | -1091730155
| VV |  | "skládka zeminy" 291,0*0,29+625,0*0,65 |  | 490.64 | [13 empty] | VV | 2 | 2 | True | 1 | ROZPOCET
5 | K | 167101102 | Nakládání výkopku z hornin tř. 1 až 4 přes 100 m3 | m3 | 981.28 |  | 0 | CS ÚRS 2019 01 |  |  | základní |  | 0 | 0 | 0 | 0 | 0 | 4 | K | 2 |  |  |  | ROZPOCET | 0 | 0 | 0 | 0 | 0 | 1 | 0 | 4 | -595994969
| VV |  | 490,64*2 |  | 981.28 | [13 empty] | VV | 2 | 2 | True | 1 | ROZPOCET
6 | K | 171201201 | Uložení sypaniny na skládky | m3 | 490.64 |  | 0 | CS ÚRS 2019 01 |  |  | základní |  | 0 | 0 | 0 | 0 | 0 | 4 | K | 2 |  |  |  | ROZPOCET | 0 | 0 | 0 | 0 | 0 | 1 | 0 | 4 | 66676020
7 | K | 171201211 | Poplatek za uložení stavebního odpadu - zeminy a kameniva na skládce | t | 883.152 |  | 0 | CS ÚRS 2019 01 |  |  | základní |  | 0 | 0 | 0 | 0 | 0 | 4 | K | 2 |  |  |  | ROZPOCET | 0 | 0 | 0 | 0 | 0 | 1 | 0 | 4 | -1962974615
| VV |  | 490,64*1,8 |  | 883.152 | [13 empty] | VV | 2 | 2 | True | 1 | ROZPOCET
8 | K | 181951102 | Úprava pláně v hornině tř. 1 až 4 se zhutněním | m2 | 916 |  | 0 | CS ÚRS 2019 01 |  |  | základní |  | 0 | 0 | 0 | 0 | 0 | 4 | K | 2 |  |  |  | ROZPOCET | 0 | 0 | 0 | 0 | 0 | 1 | 0 | 4 | -642217127
| VV |  | 291,0+625,0 |  | 916 | [13 empty] | VV | 2 | 2 | True | 1 | ROZPOCET
9 | K | 561001 | Zapracování stabilizačního prostředku na bázi solí se zhutněním | m2 | 3196 |  | 0 |  |  |  | základní |  | 0 | 0 | 0 | 0 | 0 | 4 | K | 2 |  |  |  | ROZPOCET | 0 | 0 | 0 | 0 | 0 | 1 | 0 | 4 | 1806803346
| D | 3 | Svislé a kompletní konstrukce |  |  |  | 0 | [5 empty] | 0 |  | 9.4077 |  | 0 | 1 | D | 1 |  |  |  | ROZPOCET | [6 empty] | 0
10 | K | 339921131 | Osazování betonových palisád do betonového základu v řadě výšky prvku do 0,5 m | m | 28 |  | 0 | CS ÚRS 2019 01 |  |  | základní |  | 0 | 0.12064 | 3.3779 | 0 | 0 | 4 | K | 2 |  |  |  | ROZPOCET | 0 | 0 | 0 | 0 | 0 | 1 | 0 | 4 | 1541843692
11 | M | 59228412 | palisáda betonová tyčová půlkulatá přírodní 175x200x600mm | kus | 165.2 |  | 0 | CS ÚRS 2019 01 |  |  | základní |  | 0 | 0.0365 | 6.0298 | 0 | 0 | 8 | M | 2 |  |  |  | ROZPOCET | 0 | 0 | 0 | 0 | 0 | 1 | 0 | 4 | -469184679
| VV |  | 28*5,9 'Přepočtené koeficientem množství |  | 165.2 | [13 empty] | VV | 2 | 2 | False | 1 | ROZPOCET
| D | 5 | Komunikace pozemní |  |  |  | 0 | [5 empty] | 0 |  | 0 |  | 0 | 1 | D | 1 |  |  |  | ROZPOCET | [6 empty] | 0
12 | K | 564762111 | Podklad z vibrovaného štěrku VŠ tl 200 mm | m2 | 507 |  | 0 | CS ÚRS 2019 01 |  |  | základní |  | 0 | 0 | 0 | 0 | 0 | 4 | K | 2 |  |  |  | ROZPOCET | 0 | 0 | 0 | 0 | 0 | 1 | 0 | 4 | 1941983407
13 | K | 564831111 | Podklad ze štěrkodrtě ŠD tl 100 mm | m2 | 291 |  | 0 | CS ÚRS 2019 01 |  |  | základní |  | 0 | 0 | 0 | 0 | 0 | 4 | K | 2 |  |  |  | ROZPOCET | 0 | 0 | 0 | 0 | 0 | 1 | 0 | 4 | 113471283
| VV |  | 291,0 |  | 291 | [13 empty] | VV | 2 | 2 | True | 1 | ROZPOCET
14 | K | 564851111 | Podklad ze štěrkodrtě ŠD tl 150 mm | m2 | 2053 |  | 0 | CS ÚRS 2019 01 |  |  | základní |  | 0 | 0 | 0 | 0 | 0 | 4 | K | 2 |  |  |  | ROZPOCET | 0 | 0 | 0 | 0 | 0 | 1 | 0 | 4 | -2130749108
| VV |  | 625,0+291,0+1137,0 |  | 2053 | [13 empty] | VV | 2 | 2 | True | 1 | ROZPOCET
15 | K | 564871116 | Podklad ze štěrkodrtě ŠD tl. 300 mm | m2 | 507 |  | 0 | CS ÚRS 2019 01 |  |  | základní |  | 0 | 0 | 0 | 0 | 0 | 4 | K | 2 |  |  |  | ROZPOCET | 0 | 0 | 0 | 0 | 0 | 1 | 0 | 4 | 1366954925
16 | K | 573111112 | Postřik živičný infiltrační s posypem z asfaltu množství 1 kg/m2 | m2 | 3222 |  | 0 | CS ÚRS 2019 01 |  |  | základní |  | 0 | 0 | 0 | 0 | 0 | 4 | K | 2 |  |  |  | ROZPOCET | 0 | 0 | 0 | 0 | 0 | 1 | 0 | 4 | 1669829629
| VV |  | 1670,0+1552 |  | 3222 | [13 empty] | VV | 2 | 2 | True | 1 | ROZPOCET
17 | K | 577145121 | Asfaltový beton vrstva obrusná ACO 16 (ABJ) tl 50 mm š přes 3 m z nemodifikovaného asfaltu | m2 | 3222 |  | 0 | CS ÚRS 2019 01 |  |  | základní |  | 0 | 0 | 0 | 0 | 0 | 4 | K | 2 |  |  |  | ROZPOCET | 0 | 0 | 0 | 0 | 0 | 1 | 0 | 4 | 733291316
| D | 6 | Úpravy povrchů, podlahy a osazování výplní |  |  |  | 0 | [5 empty] | 0 |  | 23.0472 |  | 0 | 1 | D | 1 |  |  |  | ROZPOCET | [6 empty] | 0
18 | K | 635111232 | Násyp pod podlahy z drobného kameniva 0-4 se zhutněním | m3 | 11.64 |  | 0 | CS ÚRS 2019 01 |  |  | základní |  | 0 | 1.98 | 23.0472 | 0 | 0 | 4 | K | 2 |  |  |  | ROZPOCET | 0 | 0 | 0 | 0 | 0 | 1 | 0 | 4 | 1248625014
| VV |  | 291,0*0,04 |  | 11.64 | [13 empty] | VV | 2 | 2 | True | 1 | ROZPOCET
| D | 9 | Ostatní konstrukce a práce, bourání |  |  |  | 0 | [5 empty] | 0 |  | 62.1346 |  | 0 | 1 | D | 1 |  |  |  | ROZPOCET | [6 empty] | 0
19 | K | 916131213 | Osazení silničního obrubníku betonového stojatého s boční opěrou do lože z betonu prostého | m | 232.4 |  | 0 | CS ÚRS 2019 01 |  |  | základní |  | 0 | 0.1554 | 36.115 | 0 | 0 | 4 | K | 2 |  |  |  | ROZPOCET | 0 | 0 | 0 | 0 | 0 | 1 | 0 | 4 | 1957809410
| VV |  | 190,0+42,4 |  | 232.4 | [13 empty] | VV | 2 | 2 | True | 1 | ROZPOCET
20 | M | 59217033 | obrubník betonový silniční 1000x100x300mm | m | 199.5 |  | 0 | CS ÚRS 2019 01 |  |  | základní |  | 0 | 0.102 | 20.349 | 0 | 0 | 8 | M | 2 |  |  |  | ROZPOCET | 0 | 0 | 0 | 0 | 0 | 1 | 0 | 4 | 1140886150
| VV |  | 190*1,05 'Přepočtené koeficientem množství |  | 199.5 | [13 empty] | VV | 2 | 2 | False | 1 | ROZPOCET
21 | M | 59217029 | obrubník betonový silniční nájezdový 1000x150x150mm | m | 44.52 |  | 0 | CS ÚRS 2019 01 |  |  | základní |  | 0 | 0.0483 | 2.1503 | 0 | 0 | 8 | M | 2 |  |  |  | ROZPOCET | 0 | 0 | 0 | 0 | 0 | 1 | 0 | 4 | -156856181
| VV |  | 42,4*1,05 'Přepočtené koeficientem množství |  | 44.52 | [13 empty] | VV | 2 | 2 | False | 1 | ROZPOCET
22 | K | 916331112 | Osazení zahradního obrubníku betonového do lože z betonu s boční opěrou | m | 27.3 |  | 0 | CS ÚRS 2019 01 |  |  | základní |  | 0 | 0.10095 | 2.7559 | 0 | 0 | 4 | K | 2 |  |  |  | ROZPOCET | 0 | 0 | 0 | 0 | 0 | 1 | 0 | 4 | 1914932202
| VV |  | 26*1,05 'Přepočtené koeficientem množství |  | 27.3 | [13 empty] | VV | 2 | 2 | False | 1 | ROZPOCET
23 | M | 59217001 | obrubník betonový zahradní 1000x50x250mm | m | 27.3 |  | 0 | CS ÚRS 2019 01 |  |  | základní |  | 0 | 0.028 | 0.7644 | 0 | 0 | 8 | M | 2 |  |  |  | ROZPOCET | 0 | 0 | 0 | 0 | 0 | 1 | 0 | 4 | 552643042
| VV |  | 26*1,05 'Přepočtené koeficientem množství |  | 27.3 | [13 empty] | VV | 2 | 2 | False | 1 | ROZPOCET
| D | 998 | Přesun hmot |  |  |  | 0 | [5 empty] | 0 |  | 0 |  | 0 | 1 | D | 1 |  |  |  | ROZPOCET | [6 empty] | 0
24 | K | 998225111 | Přesun hmot pro pozemní komunikace s krytem z kamene, monolitickým betonovým nebo živičným | t | 94.59 |  | 0 | CS ÚRS 2019 01 |  |  | základní |  | 0 | 0 | 0 | 0 | 0 | 4 | K | 2 |  |  |  | ROZPOCET | 0 | 0 | 0 | 0 | 0 | 1 | 0 | 4 | 423408709

## KLADRUBY 07 - SO-07-Vodov...
[9 empty] | >> skryté sloupce << | [9 empty] | {5a9adb86-6903-4b2c-b40c-f67eda9e01f8}
2
| KRYCÍ LIST SOUPISU PRACÍ | [8 empty] | v --- níže se nacházejí doplnkové a pomocné údaje k sestavám --- v | [8 empty] | False
Stavba:
Stavební úpravy v areálu Borek
Objekt:
KLADRUBY 07 - SO-07-Vodovodní přípojka,areálový vodovod
| KSO: |  |  |  |  | CC-CZ:
| Místo: |  | Kladruby nad Labem |  |  | Datum: | 15. 5. 2019
| Zadavatel: |  |  |  |  | IČ:
|  | Národní hřebčín Kladruby nad Labem s.p.o |  |  |  | DIČ:
| Uchazeč: |  |  |  |  | IČ: | Vyplň údaj
|  | Vyplň údaj |  |  |  | DIČ: | Vyplň údaj
| Projektant: |  |  |  |  | IČ:
|  | Pridos Hradec Králové |  |  |  | DIČ:
| Zpracovatel: |  |  |  |  | IČ:
|  | Ing.Pavel Michálek |  |  |  | DIČ:
Poznámka:
| Cena bez DPH | [5 empty] | 0
|  |  | Základ daně |  |  | Sazba daně | Výše daně
| DPH | základní | 0 |  |  | 21% | 0
|  | snížená | 0 |  |  | 15% | 0
|  | zákl. přenesená | 0 |  |  | 21% | 0
|  | sníž. přenesená | 0 |  |  | 15% | 0
|  | nulová | 0 |  |  | 0% | 0
| Cena s DPH |  |  | v | CZK |  | 0
| Projektant |  |  | Zpracovatel
| Datum a podpis: |  | Razítko | Datum a podpis: |  |  | Razítko
| Objednavatel |  |  | Uchazeč
| Datum a podpis: |  | Razítko | Datum a podpis: |  |  | Razítko
REKAPITULACE ČLENĚNÍ SOUPISU PRACÍ
Stavba:
Stavební úpravy v areálu Borek
Objekt:
KLADRUBY 07 - SO-07-Vodovodní přípojka,areálový vodovod
Místo: |  |  | Kladruby nad Labem |  |  | Datum: | 15. 5. 2019
Zadavatel: |  |  | Národní hřebčín Kladruby nad Labem s.p.o |  |  | Projektant: | Pridos Hradec Králové
Uchazeč: |  |  | Vyplň údaj |  |  | Zpracovatel: | Ing.Pavel Michálek
Kód dílu - Popis | [6 empty] | Cena celkem [CZK]
Náklady ze soupisu prací | [6 empty] | 0 | [12 empty] | -1
| HSV - HSV | [5 empty] | 0
| 827 - Venkovní vodovod vč přípojky | [5 empty] | 0
SOUPIS PRACÍ
Stavba:
Stavební úpravy v areálu Borek
Objekt:
KLADRUBY 07 - SO-07-Vodovodní přípojka,areálový vodovod
Místo: |  |  | Kladruby nad Labem |  |  | Datum: | 15. 5. 2019
Zadavatel: |  |  | Národní hřebčín Kladruby nad Labem s.p.o |  |  | Projektant: | Pridos Hradec Králové
Uchazeč: |  |  | Vyplň údaj |  |  | Zpracovatel: | Ing.Pavel Michálek
PČ | Typ | Kód | Popis | MJ | Množství | J.cena [CZK] | Cena celkem [CZK] | Cenová soustava |  |  | DPH | J. Nh [h] | Nh celkem [h] | J. hmotnost [t] | Hmotnost celkem [t] | J. suť [t] | Suť Celkem [t]
Náklady soupisu celkem | [6 empty] | 0 | [5 empty] | 0 |  | 0 |  | 0 |  | D | -1 | [7 empty] | 0
| D | HSV | HSV |  |  |  | 0 | [5 empty] | 0 |  | 0 |  | 0 | 1 | D | 0 | ROZPOCET | [6 empty] | 0
| D | 827 | Venkovní vodovod vč přípojky |  |  |  | 0 | [5 empty] | 0 |  | 0 |  | 0 | 1 | D | 1 | ROZPOCET | [6 empty] | 0
1 | K | 827001 | D+M potrubí PE d 63 a d90 vč.zemních prací | kpl | 1 | 0 | 0 |  |  |  | základní |  | 0 | 0 | 0 | 0 | 0 | 4 | K | 2 | ROZPOCET | 0 | 0 | 0 | 0 | 0 | 1 | 0 | 4 | -2014469497

## SO.07-Krycí list
KRYCÍ LIST ROZPOČTU
Objekt : |  | Název objektu : |  |  | JKSO :
SO.07 – Vodovodní přípojka, areálový vodovod
Stavba : |  | Název stavby : |  |  | SKP :
NÁRODNÍ HŘEBČÍN KLADRUBY NAD LABEM
Projektant : |  | Radko Vondra - PRIDOS |  | Počet měrných jednotek : |  | 0
Objednatel : |  | Národní hřebčín Kladruby n. L.,s.p.o. |  | Náklady na MJ : |  | 0
Kladruby nad Labem čp. 1, 533 14 Kladruby n. Labem |  |  |  | Zakázkové číslo : |  | 0
Zpracovatel projektu : |  |  |  | Zhotovitel :
Balažovič Tomáš |  |  |  | -
ROZPOČTOVÉ NÁKLADY
Rozpočtové náklady II. a III. hlavy |  |  | Vedlejší rozpočtové náklady
Dodávka celkem
Z | Montáž celkem
R | HSV celkem
N | PSV celkem
ZRN celkem
HZS
RN II.a III.hlavy |  |  | Ostatní VRN
ZRN+VRN+HZS |  |  | VRN celkem
Vypracoval |  | Za zhotovitele |  | Za objednatele
|  | Jméno : |  | Jméno :
Datum : |  | Datum : |  | Datum :
|  | Podpis: |  | Podpis :
CENA ZA OBJEKT CELKEM BEZ DPH |  |  |  |  | 0
Poznámka :

## SO.07-Položky
ROZPOČET
(nedílnou součástí je projektová dokumentace)
| Stavba : |  | NÁRODNÍ HŘEBČÍN KLADRUBY NAD LABEM
| Objekt : |  | D.1.4.a) - ZAŘÍZENÍ PRO VYTÁPĚNÍ STAVEB
č.p. | P.č. | Číslo položky | Název položky | MJ | množství | cena / MJ | celkem (Kč)
1 | Díl: | 1 | Zemní práce
2 |  |  | Příplatek za ztížené hloubení v blízkosti vedení | m3 | 200 |  | 0 | 1 | 0 | 0 | 0 | 0 | 0 | 0
3 |  |  | Zřízení příložného pažení stěn výkopu hl do 2,5 m | m2 | 2415 |  | 0
4 |  |  | Odstranění příložného pažení stěn hl do 2,5 m | m2 | 2415 |  | 0
5 |  |  | Hloubení rýh šířky do 80 cm v hor.3 nad 100 m3 | m3 | 725 |  | 0 | 1 | 0 | 0 | 0 | 0 | 0 | 0
6 |  |  | Hloubení jam v zemině třídy 3 | m3 | 45 |  | 0
7 |  |  | Svislé přemístění výkopku z hor.3 do 2,5 m | m3 | 770 |  | 0 | 1 | 0 | 0 | 0 | 0 | 0 | 0
8 |  |  | Vodorovné přemístění výkopku z hor.3 do 100 m | m3 | 770 |  | 0 | 1 | 0 | 0 | 0 | 0 | 0 | 0
9 |  |  | Uložení sypaniny na pozemku investora | m3 | 150 |  | 0 | 1 | 0 | 0 | 0 | 0 | 0 | 0
10 |  |  | Zásyp jam, rýh se zhutněním | m3 | 620 |  | 0 | 1 | 0 | 0 | 0 | 0 | 0 | 0
11 |  |  | Obsyp potrubí bez prohození sypaniny | m3 | 150 |  | 0 | 1 | 0 | 0 | 0 | 0 | 0 | 0
12 |  |  | štěrkopísek frakce 0-16 B | T | 300 |  | 0 | 1 | 0 | 0 | 0 | 0 | 0 | 1
13 |  |  | Likvidace stávajícího vybouraného betonu, živice vč. odvozu na skládku a skládkovného | m3 | 50 |  | 0
14 |  |  | Provedení protlaku pod komunikací DN80 - ocelová chránička DN150 | m | 14 |  | 0
15 |  |  | Dopravní značení omezení při výkopu | kus | 1 |  | 0
16 |  |  | Vybourání živičného krytu vč. kufru | m2 | 100 |  | 0
17 |  |  | Obnova povrchu - živice vč. kufru | m2 | 100 |  | 0
18 |  |  | Obnova povrchu - ozelenění | m2 | 200 |  | 0
19 |  |  | Obetonování lomů a konce | kus | 15 |  | 0
20 |  | Celkem za | 1 Zemní práce |  |  |  | 0 |  | 0 | 0 | 0 | 0 | 0
21 | Díl: | 8 | Trubní vedení - vodovod
22 |  |  | Přípojka vody:
23 |  |  | Napojení na stávající vodovod DN100 | kus | 1 |  | 0
24 |  |  | POTRUBÍ PE100 RC SDR11 DN80 d90 - vodovodní přípojka | m | 15 |  | 0
25 |  |  | WAGA +GF+ spojka s přírubou DN 80 | kus | 1 |  | 0
26 |  |  | WAGA +GF+ spojka s přírubou DN 100 | kus | 2 |  | 0
27 |  |  | T KUS 8510 DN 100/80 | kus | 1 |  | 0
28 |  |  | D+M E-ŠOUPÁTKO č.4000 DN80 | kus | 1 |  | 0
29 |  |  | D+M E-ŠOUPÁTKO č.4000 DN100 | kus | 1 |  | 0
30 |  |  | POKL. 1750 TH., Š A COMBI T | kus | 2 |  | 0
31 |  |  | ZS 9500 TELESK. 1,30-1,80 M DN 80 | kus | 1 |  | 0
32 |  |  | ZS 9500 TELESK. 1,30-1,80 M DN 100 | kus | 1 |  | 0
33 |  |  | Pozinkovaná konzola pod VDM sestavu | kus | 1 |  | 0
34 |  |  | Odstavení vodovodu, odkalení, odvzdušnění | kus | 1 |  | 0
35 |  |  | Součinnost s VAK Pardubice | kus | 1 |  | 0
36 |  |  | VDM sestava v šachtě: |  |  |  | 0
37 |  |  | D+M E-ŠOUPÁTKO č.4000 DN80 | kus | 2 |  | 0
38 |  |  | Ruční kolo pro DN80 | kus | 2 |  | 0
39 |  |  | PŘÍRUBA PRO PE POTRUBÍ DN80 č.4000 | kus | 2 |  | 0
40 |  |  | DVOUPŘÍRUBOVÝ KUS DN80-200 mm č.8500 | kus | 2 |  | 0
41 |  |  | LAPAČ NEČISTOT DN80 č.9911 | kus | 1 |  | 0
42 |  |  | ZPĚTNÁ KLAPKA DN80 č.9830 | kus | 1 |  | 0
43 |  |  | PŘÍRUBOVÝ PŘECHOD DN80/50 č.8550 | kus | 2 |  | 0
44 |  |  | SDRUŽENÝ VODOMĚR WPV DN50 | kus | 1 |  | 0
45 |  |  | MONTÁŽNÍ VLOŽKA DN50 | kus | 1 |  | 0
46 |  |  | D+M ŽB vodoměrná šachta 2800x1400x1930 s poklopem D400 vč. stavební připravenosti | kus | 1 |  | 0
47 |  |  | Areálový rozvod vody: |  |  |  | 0
48 |  |  | D+M potrubí PE d63 PN10 | m | 100 |  | 0
49 |  |  | D+M potrubí PE d90 PN10 | m | 690 |  | 0
50 |  |  | D+M PE OBLOUK DN80 d90-45° | kus | 4 |  | 0
51 |  |  | D+M T KUS 8510 DN 80/80 | kus | 1 |  | 0
52 |  |  | D+M PŘÍRUBA č.0400 DN80/d110 | kus | 9 |  | 0
53 |  |  | D+M Podzemní hydrant bude použit s jednoduchým uzávěrem např. typu AVK DN80 12.1.3. se šoupětem s trojnásobnou ucpávkou vřetene např. AVK F4 DN80 3.1. + podkladová deska 7.2.17 + hydrantový poklop 7.2.15 | kus | 1 |  | 0
54 |  |  | D+M H DUO K230 N.OBJEZD. 2B, 1,50 M DN80 | kus | 3 |  | 0
55 |  |  | D+M FF KUS 8500 L=400 DN80 | kus | 3 |  | 0
56 |  |  | D+M N 90 5049 KOLENO DN80 | kus | 4 |  | 0
57 |  |  | D+M E-ŠOUPÁTKO č.4000 DN80 | kus | 4 |  | 0
58 |  |  | D+M ZS 9510 TELESK. 1,30-1,80 M DN 80 | kus | 4 |  | 0
59 |  |  | D+M POKL. 1750 TH., Š A COMBI T | kus | 4 |  | 0
60 |  |  | D+M T KUS 8510 DN 80/50 | kus | 1 |  | 0
61 |  |  | D+M PŘÍRUBA č.0400 DN50/d63 | kus | 1 |  | 0
62 |  |  | D+M E-ŠOUPÁTKO č.4000 DN50 | kus | 1 |  | 0
63 |  |  | D+M POKL. 1750 TH., Š A COMBI T | kus | 1 |  | 0
64 |  |  | D+M ZS 9500 TELESK. 1,30-1,80 M DN 50 | kus | 1 |  | 0
65 |  |  | D+M Plastová vodoměrná šachta 2000x1200x1600 s poklopem D400 vč. stavební připravenosti | kus | 1 |  | 0
66 |  |  | D+M Podružná vodoměrná sestava, armatury vč. vodoměru | kus | 1 |  | 0
67 |  |  | Vodovodní přípojky pro 3 stávající RD v areálu Borek: |  |  |  | 0
68 |  |  | D+M Plastová vodoměrná šachta 1200x900x1600 s poklopem D400 vč. stavební připravenosti | kus | 3 |  | 0
69 |  |  | D+M Podružná vodoměrná sestava, armatury vč. vodoměru | kus | 3 |  | 0
70 |  |  | D+M Potrubí PEd32 | m | 30 |  | 0
71 |  |  | D+M Signalizační drát CYY | m | 30 |  | 0
72 |  |  | D+M Navrtávací souprava DN80PE/PEd32 DN25 + šoupě přípojkové DN25 se zemní soupravou, poklopem D400 | kus | 3 |  | 0
73 |  |  | Ostatní armatury:
74 |  |  | Odstatní materiál (nerezové šrouby, matky, podložky, těsnění) | kpt | 1 |  | 0
75 |  |  | Montáž armatur | kus | 80 |  | 0
76 |  |  | Zkouška těsnosti, proplach a desinfekce | m | 835 |  | 0
77 |  |  | Přesun hmot | % | 2.35 |  | 0
78 |  | Celkem za | 8 Trubní vedení - vodovod |  |  |  | 0 |  | 0 | 0 | 0 | 0 | 0
79 | Díl: | 99 | Staveništní přesun hmot
80 |  |  | Přesun hmot, trubní vedení plastová, otevř. výkop | t | 400 |  | 0 | 1 | 0 | 0 | 0 | 0 | 0 | 0
81 |  | Celkem za | 99 Staveništní přesun hmot |  |  |  | 0 |  | 0 | 0 | 0 | 0 | 0
82 | Díl: | M21 | Identifikační drát
83 |  |  | Vedení uzemňovací na povrchu Cu do 50 mm2 včetně dodávky Cu 10 mm2 | m | 835 |  | 0
84 |  | Celkem za | M21 Identifikační drát |  |  |  | 0
85 | Díl: | M46 | Zemní práce při montážích
86 |  |  | Zakrytí výstražnou folií PVC, šířka 33 cm | m | 835 |  | 0 | 4 | 0 | 0 | 0 | 0 | 0 | 0
87 |  | Celkem za | M46 Zemní práce při montážích |  |  |  | 0 |  | 0 | 0 | 0 | 0 | 0
88 | Díl: |  | VRN + práce
89 |  |  | VRN (doprava, zařízení staveniště) | ks | 1 |  | 0
90 |  |  | Geodetické zaměření, vytyčení stavby, vytyčení stávajících sítí | ks | 1 |  | 0
91 |  |  | Projektové práce dle skutečného provedení | ks | 1 |  | 0
92 |  | Celkem za | VRN + práce |  |  |  | 0
93 | [6 empty] | 0
94
95 |  | NEDÍLNOU SOUČÁSTÍ VÝKAZU VÝMĚR / ROZPOČTU JE PROJEKTOVÁ DOKUMENTACE STAVBY.

## KLADRUBY 08 - SO-08-Prodl...
[9 empty] | >> skryté sloupce << | [9 empty] | {4da90e8f-51ec-4d1a-8e3a-e3bbfcd42a61}
2
| KRYCÍ LIST SOUPISU PRACÍ | [8 empty] | v --- níže se nacházejí doplnkové a pomocné údaje k sestavám --- v | [8 empty] | False
Stavba:
Stavební úpravy v areálu Borek
Objekt:
KLADRUBY 08 - SO-08-Prodloužení STL plynovodu
| KSO: |  |  |  |  | CC-CZ:
| Místo: |  | Kladruby nad Labem |  |  | Datum: | 15. 5. 2019
| Zadavatel: |  |  |  |  | IČ:
|  | Národní hřebčín Kladruby nad Labem s.p.o |  |  |  | DIČ:
| Uchazeč: |  |  |  |  | IČ: | Vyplň údaj
|  | Vyplň údaj |  |  |  | DIČ: | Vyplň údaj
| Projektant: |  |  |  |  | IČ:
|  | Pridos Hradec Králové |  |  |  | DIČ:
| Zpracovatel: |  |  |  |  | IČ:
|  | Ing.Pavel Michálek |  |  |  | DIČ:
Poznámka:
| Cena bez DPH | [5 empty] | 0
|  |  | Základ daně |  |  | Sazba daně | Výše daně
| DPH | základní | 0 |  |  | 21% | 0
|  | snížená | 0 |  |  | 15% | 0
|  | zákl. přenesená | 0 |  |  | 21% | 0
|  | sníž. přenesená | 0 |  |  | 15% | 0
|  | nulová | 0 |  |  | 0% | 0
| Cena s DPH |  |  | v | CZK |  | 0
| Projektant |  |  | Zpracovatel
| Datum a podpis: |  | Razítko | Datum a podpis: |  |  | Razítko
| Objednavatel |  |  | Uchazeč
| Datum a podpis: |  | Razítko | Datum a podpis: |  |  | Razítko
REKAPITULACE ČLENĚNÍ SOUPISU PRACÍ
Stavba:
Stavební úpravy v areálu Borek
Objekt:
KLADRUBY 08 - SO-08-Prodloužení STL plynovodu
Místo: |  |  | Kladruby nad Labem |  |  | Datum: | 15. 5. 2019
Zadavatel: |  |  | Národní hřebčín Kladruby nad Labem s.p.o |  |  | Projektant: | Pridos Hradec Králové
Uchazeč: |  |  | Vyplň údaj |  |  | Zpracovatel: | Ing.Pavel Michálek
Kód dílu - Popis | [6 empty] | Cena celkem [CZK]
Náklady ze soupisu prací | [6 empty] | 0 | [12 empty] | -1
| HSV - HSV | [5 empty] | 0
| 827 - Prodloužení STL plynovodu,HUP | [5 empty] | 0
SOUPIS PRACÍ
Stavba:
Stavební úpravy v areálu Borek
Objekt:
KLADRUBY 08 - SO-08-Prodloužení STL plynovodu
Místo: |  |  | Kladruby nad Labem |  |  | Datum: | 15. 5. 2019
Zadavatel: |  |  | Národní hřebčín Kladruby nad Labem s.p.o |  |  | Projektant: | Pridos Hradec Králové
Uchazeč: |  |  | Vyplň údaj |  |  | Zpracovatel: | Ing.Pavel Michálek
PČ | Typ | Kód | Popis | MJ | Množství | J.cena [CZK] | Cena celkem [CZK] | Cenová soustava |  |  | DPH | J. Nh [h] | Nh celkem [h] | J. hmotnost [t] | Hmotnost celkem [t] | J. suť [t] | Suť Celkem [t]
Náklady soupisu celkem | [6 empty] | 0 | [5 empty] | 0 |  | 0 |  | 0 |  | D | -1 | [7 empty] | 0
| D | HSV | HSV |  |  |  | 0 | [5 empty] | 0 |  | 0 |  | 0 | 1 | D | 0 | ROZPOCET | [6 empty] | 0
| D | 827 | Prodloužení STL plynovodu,HUP |  |  |  | 0 | [5 empty] | 0 |  | 0 |  | 0 | 1 | D | 1 | ROZPOCET | [6 empty] | 0
1 | K | 827001 | D+M potrubí PE 100 vč. zemních prací | kpl | 1 | 0 | 0 |  |  |  | základní |  | 0 | 0 | 0 | 0 | 0 | 4 | K | 2 | ROZPOCET | 0 | 0 | 0 | 0 | 0 | 1 | 0 | 4 | 1752585970

## SO.08.1-Krycí list
KRYCÍ LIST ROZPOČTU
Objekt : |  | Název objektu : |  |  | JKSO :
SO.08 – Prodloužení STL plynovodu, HUP
Stavba : |  | Název stavby : |  |  | SKP :
NÁRODNÍ HŘEBČÍN KLADRUBY NAD LABEM
Projektant : |  | Radko Vondra - PRIDOS |  | Počet měrných jednotek : |  | 0
Objednatel : |  | Národní hřebčín Kladruby n. L.,s.p.o. |  | Náklady na MJ : |  | 0
Kladruby nad Labem čp. 1, 533 14 Kladruby n. Labem |  |  |  | Zakázkové číslo : |  | 0
Zpracovatel projektu : |  |  |  | Zhotovitel :
Balažovič Tomáš |  |  |  | -
ROZPOČTOVÉ NÁKLADY
Rozpočtové náklady II. a III. hlavy |  |  | Vedlejší rozpočtové náklady
Dodávka celkem
Z | Montáž celkem
R | HSV celkem
N | PSV celkem
ZRN celkem
HZS
RN II.a III.hlavy |  |  | Ostatní VRN
ZRN+VRN+HZS |  |  | VRN celkem
Vypracoval |  | Za zhotovitele |  | Za objednatele
|  | Jméno : |  | Jméno :
Datum : |  | Datum : |  | Datum :
|  | Podpis: |  | Podpis :
CENA ZA OBJEKT CELKEM BEZ DPH |  |  |  |  | 0
Poznámka :

## SO.08.1-Položky
ROZPOČET
(nedílnou součástí je projektová dokumentace)
| Stavba : |  | NÁRODNÍ HŘEBČÍN KLADRUBY NAD LABEM
| Objekt : |  | D.1.4.a) - ZAŘÍZENÍ PRO VYTÁPĚNÍ STAVEB
č.p. | P.č. | Číslo položky | Název položky | MJ | množství | cena / MJ | celkem (Kč)
1 | Díl: | 1 | Zemní práce
2 |  |  | Příplatek za ztížené hloubení v blízkosti vedení | m3 | 200 |  | 0 | 1 | 0 | 0 | 0 | 0 | 0 | 0
3 |  |  | Zřízení příložného pažení stěn výkopu hl do 2,5 m | m2 | 1550 |  | 0
4 |  |  | Odstranění příložného pažení stěn hl do 2,5 m | m2 | 1550 |  | 0
5 |  |  | Hloubení rýh šířky do 80 cm v hor.3 nad 100 m3 | m3 | 535 |  | 0 | 1 | 0 | 0 | 0 | 0 | 0 | 0
6 |  |  | Svislé přemístění výkopku z hor.3 do 2,5 m | m3 | 535 |  | 0 | 1 | 0 | 0 | 0 | 0 | 0 | 0
7 |  |  | Vodorovné přemístění výkopku z hor.3 do 100 m | m3 | 535 |  | 0 | 1 | 0 | 0 | 0 | 0 | 0 | 0
8 |  |  | Uložení sypaniny na pozemku investora | m3 | 100 |  | 0 | 1 | 0 | 0 | 0 | 0 | 0 | 0
9 |  |  | Zásyp jam, rýh se zhutněním | m3 | 435 |  | 0 | 1 | 0 | 0 | 0 | 0 | 0 | 0
10 |  |  | Obsyp potrubí bez prohození sypaniny | m3 | 100 |  | 0 | 1 | 0 | 0 | 0 | 0 | 0 | 0
11 |  |  | štěrkopísek frakce 0-16 B | T | 200 |  | 0 | 1 | 0 | 0 | 0 | 0 | 0 | 1
12 |  |  | Dopravní značení omezení při výkopu | kus | 1 |  | 0
13 |  |  | Likvidace stávajícího vybouraného betonu, živice vč. odvozu na skládku a skládkovného | m3 | 25 |  | 0
14 |  |  | Vybourání živičného krytu vč. kufru | m2 | 50 |  | 0
15 |  |  | Obnova povrchu - živice vč. kufru | m2 | 50 |  | 0
16 |  |  | Obnova povrchu - ozelenění | m2 | 200 |  | 0
17 |  | Celkem za | 1 Zemní práce |  |  |  | 0 |  | 0 | 0 | 0 | 0 | 0
18 | Díl: | 8 | Trubní vedení - STL plynovod
19 |  |  | Napojení na stávající plynovod DN32 PEd40 | kus | 1 |  | 0
20 |  |  | Odstavení plynovodu - stlačení 2x | kus | 1 |  | 0
21 |  |  | POTRUBÍ PE100 SDR11 DN50 d32 s ochranným pláštěm - přípojky | m | 30 |  | 0
22 |  |  | POTRUBÍ PE100 SDR11 DN50 d63 s ochranným pláštěm - STL plynovod | m | 604 |  | 0
23 |  |  | D+M PE elektro redukce MR d63/d40 | kus | 1 |  | 0
24 |  |  | D+M PE elektro záslepka MV d63 | kus | 1 |  | 0
25 |  |  | D+M PE elektro navrtávací odbočkový T-kus d63/d32 DAA (KIT) | kus | 4 |  | 0
26 |  |  | D+M PE elektro záslepka pro DAA | kus | 4 |  | 0
27 |  |  | D+M PE elektro zátka pro DAA | kus | 4 |  | 0
28 |  |  | D+M PE elektro spojka MBd32 | kus | 4 |  | 0
29 |  |  | D+M PE elektro koleno W90 90° d32 | kus | 4 |  | 0
30 |  |  | D+M PE elektro přechodka PE/závit d32 | kus | 4 |  | 0
31 |  |  | D+M Uzávěr plynu DN20/25 | kus | 4 |  | 0
32 |  |  | D+M Zátka DN25 | kus | 3 |  | 0
33 |  |  | D+M Stavebnicový betonový systém pilířku HUP včetně základových bloků | kus | 4 |  | 0
34 |  |  | Odstatní materiál | kpt | 1 |  | 0
35 |  |  | Montáž armatur | kus | 30 |  | 0
36 |  |  | Součinnost s techniky Innogy | kus | 1 |  | 0
37 |  |  | Revize a tlaková zkouška | kus | 1 |  | 0
38 |  |  | Přesun hmot | % | 2.35 |  | 0
39 |  | Celkem za | 8 Trubní vedení - STL plynovod |  |  |  | 0 |  | 0 | 0 | 0 | 0 | 0
40 | Díl: | 99 | Staveništní přesun hmot
41 |  |  | Přesun hmot, trubní vedení plastová, otevř. výkop | t | 250 |  | 0 | 1 | 0 | 0 | 0 | 0 | 0 | 0
42 |  | Celkem za | 99 Staveništní přesun hmot |  |  |  | 0 |  | 0 | 0 | 0 | 0 | 0
43 | Díl: | M21 | Identifikační drát
44 |  |  | Vedení uzemňovací na povrchu Cu do 50 mm2 včetně dodávky Cu 10 mm2 | m | 634 |  | 0
45 |  | Celkem za | M21 Identifikační drát |  |  |  | 0
46 | Díl: | M46 | Zemní práce při montážích
47 |  |  | Zakrytí výstražnou folií PVC, šířka 33 cm | m | 634 |  | 0 | 4 | 0 | 0 | 0 | 0 | 0 | 0
48 |  | Celkem za | M46 Zemní práce při montážích |  |  |  | 0 |  | 0 | 0 | 0 | 0 | 0
49 | Díl: |  | VRN + práce
50 |  |  | VRN (doprava, zařízení staveniště) | ks | 1 |  | 0
51 |  |  | Geodetické zaměření, vytyčení stavby, vytyčení stávajících sítí | ks | 1 |  | 0
52 |  |  | Projektové práce dle skutečného provedení | ks | 1 |  | 0
53 |  | Celkem za | VRN + práce |  |  |  | 0
54 | [6 empty] | 0
55
56 |  | NEDÍLNOU SOUČÁSTÍ VÝKAZU VÝMĚR / ROZPOČTU JE PROJEKTOVÁ DOKUMENTACE STAVBY.

## SO.08.2-Krycí list
KRYCÍ LIST ROZPOČTU
Objekt : |  | Název objektu : |  |  | JKSO :
SO.08 – NTL vnější domovní plynovod
Stavba : |  | Název stavby : |  |  | SKP :
NÁRODNÍ HŘEBČÍN KLADRUBY NAD LABEM
Projektant : |  | Radko Vondra - PRIDOS |  | Počet měrných jednotek : |  | 0
Objednatel : |  | Národní hřebčín Kladruby n. L.,s.p.o. |  | Náklady na MJ : |  | 0
Kladruby nad Labem čp. 1, 533 14 Kladruby n. Labem |  |  |  | Zakázkové číslo : |  | 0
Zpracovatel projektu : |  |  |  | Zhotovitel :
Balažovič Tomáš |  |  |  | -
ROZPOČTOVÉ NÁKLADY
Rozpočtové náklady II. a III. hlavy |  |  | Vedlejší rozpočtové náklady
Dodávka celkem
Z | Montáž celkem
R | HSV celkem
N | PSV celkem
ZRN celkem
HZS
RN II.a III.hlavy |  |  | Ostatní VRN
ZRN+VRN+HZS |  |  | VRN celkem
Vypracoval |  | Za zhotovitele |  | Za objednatele
|  | Jméno : |  | Jméno :
Datum : |  | Datum : |  | Datum :
|  | Podpis: |  | Podpis :
CENA ZA OBJEKT CELKEM BEZ DPH |  |  |  |  | 0
Poznámka :

## SO.08.2-Položky
ROZPOČET
(nedílnou součástí je projektová dokumentace)
| Stavba : |  | NÁRODNÍ HŘEBČÍN KLADRUBY NAD LABEM
| Objekt : |  | D.1.4.a) - ZAŘÍZENÍ PRO VYTÁPĚNÍ STAVEB
č.p. | P.č. | Číslo položky | Název položky | MJ | množství | cena / MJ | celkem (Kč)
1 | Díl: | 1 | Zemní práce
2 |  |  | Příplatek za ztížené hloubení v blízkosti vedení | m3 | 20 |  | 0 | 1 | 0 | 0 | 0 | 0 | 0 | 0
3 |  |  | Zřízení příložného pažení stěn výkopu hl do 2,5 m | m2 | 182 |  | 0
4 |  |  | Odstranění příložného pažení stěn hl do 2,5 m | m2 | 182 |  | 0
5 |  |  | Hloubení rýh šířky do 80 cm v hor.3 nad 100 m3 | m3 | 70 |  | 0 | 1 | 0 | 0 | 0 | 0 | 0 | 0
6 |  |  | Svislé přemístění výkopku z hor.3 do 2,5 m | m3 | 70 |  | 0 | 1 | 0 | 0 | 0 | 0 | 0 | 0
7 |  |  | Vodorovné přemístění výkopku z hor.3 do 100 m | m3 | 70 |  | 0 | 1 | 0 | 0 | 0 | 0 | 0 | 0
8 |  |  | Uložení sypaniny na pozemku investora | m3 | 15 |  | 0 | 1 | 0 | 0 | 0 | 0 | 0 | 0
9 |  |  | Zásyp jam, rýh se zhutněním | m3 | 55 |  | 0 | 1 | 0 | 0 | 0 | 0 | 0 | 0
10 |  |  | Obsyp potrubí bez prohození sypaniny | m3 | 15 |  | 0 | 1 | 0 | 0 | 0 | 0 | 0 | 0
11 |  |  | štěrkopísek frakce 0-16 B | T | 30 |  | 0 | 1 | 0 | 0 | 0 | 0 | 0 | 1
12 |  |  | Likvidace stávajícího vybouraného betonu, živice vč. odvozu na skládku a skládkovného | m3 | 45.5 |  | 0
13 |  |  | Vybourání živičného krytu vč. kufru | m2 | 91 |  | 0
14 |  |  | Obnova povrchu - živice vč. kufru | m2 | 91 |  | 0
15 |  |  | Obnova povrchu - ozelenění | m2 | 20 |  | 0
16 |  | Celkem za | 1 Zemní práce |  |  |  | 0 |  | 0 | 0 | 0 | 0 | 0
17 | Díl: | 8 | Trubní vedení - NTL domovní plynovod
18 |  |  | POTRUBÍ PE100 SDR11 DN50 d63 s ochranným pláštěm - STL plynovod | m | 91 |  | 0
19 |  |  | D+M Bralen DN50 | bm | 6 |  | 0
20 |  |  | Přechodka ocel / PE DN50/PEd63 | kus | 2 |  | 0
21 |  |  | Napojení na HUP | kus | 1 |  | 0
22 |  |  | D+M Vystrojení HUP (regulátor, uzávěr, rozpěrka, rámeček, štítek) | kpt | 1 |  | 0
23 |  |  | Revize a tlaková zkouška | kus | 1 |  | 0
24 |  |  | Přesun hmot | % | 2.35 |  | 0
25 |  | Celkem za | 8 Trubní vedení - NTL domovní plynovod |  |  |  | 0 |  | 0 | 0 | 0 | 0 | 0
26 | Díl: | 99 | Staveništní přesun hmot
27 |  |  | Přesun hmot, trubní vedení plastová, otevř. výkop | t | 250 |  | 0 | 1 | 0 | 0 | 0 | 0 | 0 | 0
28 |  | Celkem za | 99 Staveništní přesun hmot |  |  |  | 0 |  | 0 | 0 | 0 | 0 | 0
29 | Díl: | M21 | Identifikační drát
30 |  |  | Vedení uzemňovací na povrchu Cu do 50 mm2 včetně dodávky Cu 10 mm2 | m | 91 |  | 0
31 |  | Celkem za | M21 Identifikační drát |  |  |  | 0
32 | Díl: | M46 | Zemní práce při montážích
33 |  |  | Zakrytí výstražnou folií PVC, šířka 33 cm | m | 91 |  | 0 | 4 | 0 | 0 | 0 | 0 | 0 | 0
34 |  | Celkem za | M46 Zemní práce při montážích |  |  |  | 0 |  | 0 | 0 | 0 | 0 | 0
35 | Díl: |  | VRN + práce
36 |  |  | VRN (doprava, zařízení staveniště) | ks | 1 |  | 0
37 |  |  | Geodetické zaměření, vytyčení stavby, vytyčení stávajících sítí | ks | 1 |  | 0
38 |  |  | Projektové práce dle skutečného provedení | ks | 1 |  | 0
39 |  | Celkem za | VRN + práce |  |  |  | 0
40 | [6 empty] | 0
41
42 |  | NEDÍLNOU SOUČÁSTÍ VÝKAZU VÝMĚR / ROZPOČTU JE PROJEKTOVÁ DOKUMENTACE STAVBY.

## KLADRUBY 09 - SO-09-Demol...
[9 empty] | >> skryté sloupce << | [9 empty] | {7c342051-b5ec-4d0f-9730-4e727ffb9f0b}
2
| KRYCÍ LIST SOUPISU PRACÍ | [8 empty] | v --- níže se nacházejí doplnkové a pomocné údaje k sestavám --- v | [8 empty] | False
Stavba:
Stavební úpravy v areálu Borek
Objekt:
KLADRUBY 09 - SO-09-Demolice jímky splaškových vod
| KSO: |  |  |  |  | CC-CZ:
| Místo: |  | Kladruby nad Labem |  |  | Datum: | 15. 5. 2019
| Zadavatel: |  |  |  |  | IČ:
|  | Národní hřebčín Kladruby nad Labem s.p.o |  |  |  | DIČ:
| Uchazeč: |  |  |  |  | IČ: | Vyplň údaj
|  | Vyplň údaj |  |  |  | DIČ: | Vyplň údaj
| Projektant: |  |  |  |  | IČ:
|  | Pridos Hradec Králové |  |  |  | DIČ:
| Zpracovatel: |  |  |  |  | IČ:
|  | Ing.Pavel Michálek |  |  |  | DIČ:
Poznámka:
| Cena bez DPH | [5 empty] | 0
|  |  | Základ daně |  |  | Sazba daně | Výše daně
| DPH | základní | 0 |  |  | 21% | 0
|  | snížená | 0 |  |  | 15% | 0
|  | zákl. přenesená | 0 |  |  | 21% | 0
|  | sníž. přenesená | 0 |  |  | 15% | 0
|  | nulová | 0 |  |  | 0% | 0
| Cena s DPH |  |  | v | CZK |  | 0
| Projektant |  |  | Zpracovatel
| Datum a podpis: |  | Razítko | Datum a podpis: |  |  | Razítko
| Objednavatel |  |  | Uchazeč
| Datum a podpis: |  | Razítko | Datum a podpis: |  |  | Razítko
REKAPITULACE ČLENĚNÍ SOUPISU PRACÍ
Stavba:
Stavební úpravy v areálu Borek
Objekt:
KLADRUBY 09 - SO-09-Demolice jímky splaškových vod
Místo: |  |  | Kladruby nad Labem |  |  | Datum: | 15. 5. 2019
Zadavatel: |  |  | Národní hřebčín Kladruby nad Labem s.p.o |  |  | Projektant: | Pridos Hradec Králové
Uchazeč: |  |  | Vyplň údaj |  |  | Zpracovatel: | Ing.Pavel Michálek
Kód dílu - Popis | [6 empty] | Cena celkem [CZK]
Náklady ze soupisu prací | [6 empty] | 0 | [12 empty] | -1
| HSV - Práce a dodávky HSV | [5 empty] | 0
| 6 - Úpravy povrchů, podlahy a osazování výplní | [5 empty] | 0
| 9 - Ostatní konstrukce a práce, bourání | [5 empty] | 0
| 997 - Přesun sutě | [5 empty] | 0
| 998 - Přesun hmot | [5 empty] | 0
SOUPIS PRACÍ
Stavba:
Stavební úpravy v areálu Borek
Objekt:
KLADRUBY 09 - SO-09-Demolice jímky splaškových vod
Místo: |  |  | Kladruby nad Labem |  |  | Datum: | 15. 5. 2019
Zadavatel: |  |  | Národní hřebčín Kladruby nad Labem s.p.o |  |  | Projektant: | Pridos Hradec Králové
Uchazeč: |  |  | Vyplň údaj |  |  | Zpracovatel: | Ing.Pavel Michálek
PČ | Typ | Kód | Popis | MJ | Množství | J.cena [CZK] | Cena celkem [CZK] | Cenová soustava |  |  | DPH | J. Nh [h] | Nh celkem [h] | J. hmotnost [t] | Hmotnost celkem [t] | J. suť [t] | Suť Celkem [t]
Náklady soupisu celkem | [6 empty] | 0 | [5 empty] | 0 |  | 417.312 |  | 60 |  | D | -1 | [10 empty] | 0
| D | HSV | Práce a dodávky HSV |  |  |  | 0 | [5 empty] | 0 |  | 417.312 |  | 60 | 1 | D | 0 |  |  |  | ROZPOCET | [6 empty] | 0
| D | 6 | Úpravy povrchů, podlahy a osazování výplní |  |  |  | 0 | [5 empty] | 0 |  | 417.312 |  | 0 | 1 | D | 1 |  |  |  | ROZPOCET | [6 empty] | 0
1 | K | 635321211 | Násyp pod podlahy z cihelného recyklátu se zhutněním | m3 | 231.84 |  | 0 | CS ÚRS 2019 01 |  |  | základní |  | 0 | 1.8 | 417.312 | 0 | 0 | 4 | K | 2 |  |  |  | ROZPOCET | 0 | 0 | 0 | 0 | 0 | 1 | 0 | 4 | -1515903127
| VV |  | 3,6*3,5*2,3*8 |  | 231.84 | [13 empty] | VV | 2 | 2 | True | 1 | ROZPOCET
| D | 9 | Ostatní konstrukce a práce, bourání |  |  |  | 0 | [5 empty] | 0 |  | 0 |  | 60 | 1 | D | 1 |  |  |  | ROZPOCET | [6 empty] | 0
9 | K | 963001 | Likvidace 2 ks plastových jímek | ks | 2 |  | 0 |  |  |  | základní |  | 0 | 0 | 0 | 0 | 0 | 4 | K | 2 |  |  |  | ROZPOCET | 0 | 0 | 0 | 0 | 0 | 1 | 0 | 4 | -1708014732
2 | K | 963051113 | Bourání ŽB stropů deskových tl přes 80 mm | m3 | 25 |  | 0 | CS ÚRS 2019 01 |  |  | základní |  | 0 | 0 | 0 | 2.4 | 60 | 4 | K | 2 |  |  |  | ROZPOCET | 0 | 0 | 0 | 0 | 0 | 1 | 0 | 4 | 964915088
| VV |  | 125,0*0,2 |  | 25 | [13 empty] | VV | 2 | 2 | True | 1 | ROZPOCET
| D | 997 | Přesun sutě |  |  |  | 0 | [5 empty] | 0 |  | 0 |  | 0 | 1 | D | 1 |  |  |  | ROZPOCET | [6 empty] | 0
3 | K | 997013151 | Vnitrostaveništní doprava suti a vybouraných hmot pro budovy v do 6 m s omezením mechanizace | t | 60 |  | 0 | CS ÚRS 2019 01 |  |  | základní |  | 0 | 0 | 0 | 0 | 0 | 4 | K | 2 |  |  |  | ROZPOCET | 0 | 0 | 0 | 0 | 0 | 1 | 0 | 4 | -1615575274
4 | K | 997013501 | Odvoz suti a vybouraných hmot na skládku nebo meziskládku do 1 km se složením | t | 60 |  | 0 | CS ÚRS 2019 01 |  |  | základní |  | 0 | 0 | 0 | 0 | 0 | 4 | K | 2 |  |  |  | ROZPOCET | 0 | 0 | 0 | 0 | 0 | 1 | 0 | 4 | 1190071979
5 | K | 997013509 | Příplatek k odvozu suti a vybouraných hmot na skládku ZKD 1 km přes 1 km | t | 540 |  | 0 | CS ÚRS 2019 01 |  |  | základní |  | 0 | 0 | 0 | 0 | 0 | 4 | K | 2 |  |  |  | ROZPOCET | 0 | 0 | 0 | 0 | 0 | 1 | 0 | 4 | -1891799163
| VV |  | 60,0*9 |  | 540 | [13 empty] | VV | 2 | 2 | True | 1 | ROZPOCET
6 | K | 997013802 | Poplatek za uložení na skládce (skládkovné) stavebního odpadu železobetonového kód odpadu 170 101 | t | 60 |  | 0 | CS ÚRS 2019 01 |  |  | základní |  | 0 | 0 | 0 | 0 | 0 | 4 | K | 2 |  |  |  | ROZPOCET | 0 | 0 | 0 | 0 | 0 | 1 | 0 | 4 | 1079095070
| D | 998 | Přesun hmot |  |  |  | 0 | [5 empty] | 0 |  | 0 |  | 0 | 1 | D | 1 |  |  |  | ROZPOCET | [6 empty] | 0
8 | K | 998011001 | Přesun hmot pro budovy zděné v do 6 m | t | 417.312 |  | 0 | CS ÚRS 2019 01 |  |  | základní |  | 0 | 0 | 0 | 0 | 0 | 4 | K | 2 |  |  |  | ROZPOCET | 0 | 0 | 0 | 0 | 0 | 1 | 0 | 4 | 1218608810

## KLADRUBY 10 - SO-10-Dešťo...
[9 empty] | >> skryté sloupce << | [9 empty] | {2689dbbf-2147-4d4a-8ce3-a4f583005041}
2
| KRYCÍ LIST SOUPISU PRACÍ | [8 empty] | v --- níže se nacházejí doplnkové a pomocné údaje k sestavám --- v | [8 empty] | False
Stavba:
Stavební úpravy v areálu Borek
Objekt:
KLADRUBY 10 - SO-10-Dešťová kanalizace
| KSO: |  |  |  |  | CC-CZ:
| Místo: |  | Kladruby nad Labem |  |  | Datum: | 15. 5. 2019
| Zadavatel: |  |  |  |  | IČ:
|  | Národní hřebčín Kladruby nad Labem s.p.o |  |  |  | DIČ:
| Uchazeč: |  |  |  |  | IČ: | Vyplň údaj
|  | Vyplň údaj |  |  |  | DIČ: | Vyplň údaj
| Projektant: |  |  |  |  | IČ:
|  | Pridos Hradec Králové |  |  |  | DIČ:
| Zpracovatel: |  |  |  |  | IČ:
|  | Ing.Pavel Michálek |  |  |  | DIČ:
Poznámka:
| Cena bez DPH | [5 empty] | 0
|  |  | Základ daně |  |  | Sazba daně | Výše daně
| DPH | základní | 0 |  |  | 21% | 0
|  | snížená | 0 |  |  | 15% | 0
|  | zákl. přenesená | 0 |  |  | 21% | 0
|  | sníž. přenesená | 0 |  |  | 15% | 0
|  | nulová | 0 |  |  | 0% | 0
| Cena s DPH |  |  | v | CZK |  | 0
| Projektant |  |  | Zpracovatel
| Datum a podpis: |  | Razítko | Datum a podpis: |  |  | Razítko
| Objednavatel |  |  | Uchazeč
| Datum a podpis: |  | Razítko | Datum a podpis: |  |  | Razítko
REKAPITULACE ČLENĚNÍ SOUPISU PRACÍ
Stavba:
Stavební úpravy v areálu Borek
Objekt:
KLADRUBY 10 - SO-10-Dešťová kanalizace
Místo: |  |  | Kladruby nad Labem |  |  | Datum: | 15. 5. 2019
Zadavatel: |  |  | Národní hřebčín Kladruby nad Labem s.p.o |  |  | Projektant: | Pridos Hradec Králové
Uchazeč: |  |  | Vyplň údaj |  |  | Zpracovatel: | Ing.Pavel Michálek
Kód dílu - Popis | [6 empty] | Cena celkem [CZK]
Náklady ze soupisu prací | [6 empty] | 0 | [12 empty] | -1
| HSV - HSV | [5 empty] | 0
| 827 - Dešťová kanalizace,vsakování,podzemní požární nádrž | [5 empty] | 0
SOUPIS PRACÍ
Stavba:
Stavební úpravy v areálu Borek
Objekt:
KLADRUBY 10 - SO-10-Dešťová kanalizace
Místo: |  |  | Kladruby nad Labem |  |  | Datum: | 15. 5. 2019
Zadavatel: |  |  | Národní hřebčín Kladruby nad Labem s.p.o |  |  | Projektant: | Pridos Hradec Králové
Uchazeč: |  |  | Vyplň údaj |  |  | Zpracovatel: | Ing.Pavel Michálek
PČ | Typ | Kód | Popis | MJ | Množství | J.cena [CZK] | Cena celkem [CZK] | Cenová soustava |  |  | DPH | J. Nh [h] | Nh celkem [h] | J. hmotnost [t] | Hmotnost celkem [t] | J. suť [t] | Suť Celkem [t]
Náklady soupisu celkem | [6 empty] | 0 | [5 empty] | 0 |  | 0 |  | 0 |  | D | -1 | [7 empty] | 0
| D | HSV | HSV |  |  |  | 0 | [5 empty] | 0 |  | 0 |  | 0 | 1 | D | 0 | ROZPOCET | [6 empty] | 0
| D | 827 | Dešťová kanalizace,vsakování,podzemní požární nádrž |  |  |  | 0 | [5 empty] | 0 |  | 0 |  | 0 | 1 | D | 1 | ROZPOCET | [6 empty] | 0
1 | K | 827001 | D+M potrubí PVC KG SN 8 DN 110,125,150,200 vč. zemních prací | kpl | 1 | 0 | 0 |  |  |  | základní |  | 0 | 0 | 0 | 0 | 0 | 4 | K | 2 | ROZPOCET | 0 | 0 | 0 | 0 | 0 | 1 | 0 | 4 | 618200039

## SO.10-Krycí list
KRYCÍ LIST ROZPOČTU
Objekt : |  | Název objektu : |  |  | JKSO :
SO.10 - Dešťová kanalizace, podzemní požární nádrž, vsakování
Stavba : |  | Název stavby : |  |  | SKP :
NÁRODNÍ HŘEBČÍN KLADRUBY NAD LABEM
Projektant : |  | Radko Vondra - PRIDOS |  | Počet měrných jednotek : |  | 0
Objednatel : |  | Národní hřebčín Kladruby n. L.,s.p.o. |  | Náklady na MJ : |  | 0
Kladruby nad Labem čp. 1, 533 14 Kladruby n. Labem |  |  |  | Zakázkové číslo : |  | 0
Zpracovatel projektu : |  |  |  | Zhotovitel :
Balažovič Tomáš |  |  |  | -
ROZPOČTOVÉ NÁKLADY
Rozpočtové náklady II. a III. hlavy |  |  | Vedlejší rozpočtové náklady
Dodávka celkem
Z | Montáž celkem
R | HSV celkem
N | PSV celkem
ZRN celkem
HZS
RN II.a III.hlavy |  |  | Ostatní VRN
ZRN+VRN+HZS |  |  | VRN celkem
Vypracoval |  | Za zhotovitele |  | Za objednatele
|  | Jméno : |  | Jméno :
Datum : |  | Datum : |  | Datum :
|  | Podpis: |  | Podpis :
CENA ZA OBJEKT CELKEM BEZ DPH |  |  |  |  | 0
Poznámka :

## SO.10-Položky
ROZPOČET
(nedílnou součástí je projektová dokumentace)
| Stavba : |  | NÁRODNÍ HŘEBČÍN KLADRUBY NAD LABEM
| Objekt : |  | D.1.4.a) - ZAŘÍZENÍ PRO VYTÁPĚNÍ STAVEB
č.p. | P.č. | Číslo položky | Název položky | MJ | množství | cena / MJ | celkem (Kč)
1 | Díl: | 1 | Zemní práce
2 |  |  | Příplatek za ztížené hloubení v blízkosti vedení | m3 | 50 |  | 0 | 1 | 0 | 0 | 0 | 0 | 0 | 0
3 |  |  | Zřízení příložného pažení stěn výkopu hl do 2,5 m | m2 | 1395 |  | 0
4 |  |  | Odstranění příložného pažení stěn hl do 2,5 m | m2 | 1395 |  | 0
5 |  |  | Hloubení rýh šířky do 80 cm v hor.3 nad 100 m3 | m3 | 438 |  | 0 | 1 | 0 | 0 | 0 | 0 | 0 | 0
6 |  |  | Hloubení jam v zemině třídy 3 | m3 | 250 |  | 0
7 |  |  | Svislé přemístění výkopku z hor.3 do 2,5 m | m3 | 688 |  | 0 | 1 | 0 | 0 | 0 | 0 | 0 | 0
8 |  |  | Vodorovné přemístění výkopku z hor.3 do 100 m | m3 | 688 |  | 0 | 1 | 0 | 0 | 0 | 0 | 0 | 0
9 |  |  | Nakládka, odvoz výkopku, likvidace na skládce do 10 km včetně skládkovného | m3 | 198 |  | 0 | 1 | 0 | 0 | 0 | 0 | 0 | 0
10 |  |  | Zásyp jam, rýh se zhutněním | m3 | 490 |  | 0 | 1 | 0 | 0 | 0 | 0 | 0 | 0
11 |  |  | Obsyp potrubí bez prohození sypaniny | m3 | 100 |  | 0 | 1 | 0 | 0 | 0 | 0 | 0 | 0
12 |  |  | štěrkopísek frakce 0-16 B | T | 200 |  | 0 | 1 | 0 | 0 | 0 | 0 | 0 | 1
13 |  |  | Likvidace stávajícího vybouraného betonu, živice vč. odvozu na skládku a skládkovného | m3 | 100 |  | 0
14 |  | Celkem za | 1 Zemní práce |  |  |  | 0 |  | 0 | 0 | 0 | 0 | 0
15 | Díl: | 8 | Trubní vedení - kanalizace dešťová
16 |  |  | D+M potrubí PVC KG SN8 DN 110 | m | 20 |  | 0
17 |  |  | D+M potrubí PVC KG SN8 DN 125 | m | 60 |  | 0
18 |  |  | D+M potrubí PVC KG SN8 DN 150 | m | 50 |  | 0
19 |  |  | D+M potrubí PVC KG SN8 DN 200 | m | 235 |  | 0
20 |  |  | D+M ŽB prefa šachta s poklopem D400 | kus | 6 |  | 0
21 |  |  | D+M prefa uliční vpust s mříží D400 | kus | 5 |  | 0
22 |  |  | D+M Podzemní prefa retenční nádrž 30 m3 vč. stavební připravenosti (náhrada za plastovou v PD) | kus | 1 |  | 0
23 |  |  | D+M Podzemní plastová vsakovací galerie S=60m2, V=18m3 vč. geotextilie | kus | 95 |  | 0
24 |  |  | Doprava a montáž ŽB prefa retence | kus | 1 |  | 0
25 |  |  | Jeřáb | kus | 1 |  | 0
26 |  |  | Odběrné místo požární vody - ŽB čerpací šachta hl. 4,0 m | kus | 1 |  | 0
27 |  |  | Odběrné místo požární vody - cedule, značení | kus | 1 |  | 0
28 |  |  | D+M Lapač střešních splavenin | kus | 17 |  | 0
29 |  |  | Zkouška těsnosti potrubí kanalizace vodou | m | 365 |  | 0
30 |  |  | Přesun hmot | % | 2.5 |  | 0
31 |  |  | Geod. vytyčení stavby, vytyčení stávajících sítí | kus | 1 |  | 0
32 |  | Celkem za | 8 Trubní vedení - kanalizace dešťová |  |  |  | 0 |  | 0 | 0 | 0 | 0 | 0
33 |  | 9 | Trubní vedení - kanalizace splašková
34 |  |  | D+M potrubí PVC KG SN8 DN 200 | m | 10 |  | 0
35 |  |  | D+M ŽB prefa šachta s poklopem D400 | kus | 1 |  | 0
36 |  |  | D+M plastová šachta s poklopem D400 | kus | 1 |  | 0
37 |  |  | Napojení na stávající rozvod | kus | 2 |  | 0
38 |  |  | Zkouška těsnosti potrubí kanalizace vodou | m | 10 |  | 0
39 |  |  | Přesun hmot | % | 2.5 |  | 0
40 |  |  | Geod. vytyčení stavby, vytyčení stávajících sítí | kus | 1 |  | 0
41 |  | Celkem za | 9 Trubní vedení - kanalizace splašková |  |  |  | 0
42 |  | 10 | Trubní vedení - vnější domovní vodovod + suchovod
43 |  |  | D+M potrubí PEd63 DN50 | bm | 90 |  | 0
44 |  |  | Vedení uzemňovací na povrchu Cu do 50 mm2 včetně dodávky Cu 10 mm2 | m | 90 |  | 0
45 |  |  | D+M ŽB prefa armaturní šachta s poklopem D400 hl. 2,5 m vč. stavební připravenosti | kus | 1 |  | 0
46 |  |  | D+M Šoupě DN50 se zemní soupravou a poklopem D400 | kus | 1 |  | 0
47 |  |  | D+M Dopouštěcí ventil s řídícím plovákovým ventilem DN50 | kus | 1 |  | 0
48 |  |  | D+M Kulový kohout KK50 | kus | 2 |  | 0
49 |  |  | D+M Zpětný ventil ZV50 | kus | 1 |  | 0
50 |  |  | Potrubí ocel pozink DN100 | m | 8 |  | 0
51 |  |  | D+M Kulový kohout KK100 | kus | 1 |  | 0
52 |  |  | D+M Přechodka na savicové šroubení - závit A110, návarek DN100 | kus | 2 |  | 0
53 |  |  | D+M Víčko A110 | kus | 1 |  | 0
54 |  |  | D+M Vypouštěcí ventil DN25 | kus | 1 |  | 0
55 |  |  | D+M Sací koš A110 s klapkou | kus | 1 |  | 0
56 |  |  | Spojovací materiál | kpt | 1 |  | 0
57 |  |  | Nosný materiál | kpt | 1 |  | 0
58 |  |  | Zkouška těsnosti potrubí vodou | m | 90 |  | 0
59 |  |  | Přesun hmot | % | 2.5 |  | 0
60 |  |  | Geod. vytyčení stavby, vytyčení stávajících sítí | kus | 1 |  | 0
61 |  | Celkem za | 10 Trubní vedení - vnější domovní vodovod + suchovod |  |  |  | 0
62 | Díl: | 99 | Staveništní přesun hmot
63 |  |  | Přesun hmot, trubní vedení plastová, otevř. výkop | t | 150 |  | 0 | 1 | 0 | 0 | 0 | 0 | 0 | 0
64 |  | Celkem za | 99 Staveništní přesun hmot |  |  |  | 0 |  | 0 | 0 | 0 | 0 | 0
65 | Díl: | M46 | Zemní práce při montážích
66 |  |  | Zakrytí výstražnou folií PVC, šířka 33 cm | m | 375 |  | 0 | 4 | 0 | 0 | 0 | 0 | 0 | 0
67 |  | Celkem za | M46 Zemní práce při montážích |  |  |  | 0 |  | 0 | 0 | 0 | 0 | 0
68 | Díl: |  | VRN + práce
69 |  |  | VRN (doprava, zařízení staveniště) | kus | 1 |  | 0
70 |  |  | Geodetické zaměření | kus | 1 |  | 0
71 |  |  | Projektové práce dle skutečného provedení | kus | 1 |  | 0
72 |  | Celkem za | VRN + práce |  |  |  | 0
73 | [6 empty] | 0
74
75 |  | NEDÍLNOU SOUČÁSTÍ VÝKAZU VÝMĚR / ROZPOČTU JE PROJEKTOVÁ DOKUMENTACE STAVBY.

## KLADRUBY 11 - SO-11-Venko...
[9 empty] | >> skryté sloupce << | [9 empty] | {ec2169a1-d8cd-4fb7-8d66-d114516aaf03}
2
| KRYCÍ LIST SOUPISU PRACÍ | [8 empty] | v --- níže se nacházejí doplnkové a pomocné údaje k sestavám --- v | [8 empty] | False
Stavba:
Stavební úpravy v areálu Borek
Objekt:
KLADRUBY 11 - SO-11-Venkovní kabelové rozvody NN
| KSO: |  |  |  |  | CC-CZ:
| Místo: |  | Kladruby nad Labem |  |  | Datum: | 15. 5. 2019
| Zadavatel: |  |  |  |  | IČ:
|  | Národní hřebčín Kladruby nad Labem s.p.o |  |  |  | DIČ:
| Uchazeč: |  |  |  |  | IČ: | Vyplň údaj
|  | Vyplň údaj |  |  |  | DIČ: | Vyplň údaj
| Projektant: |  |  |  |  | IČ:
|  | Pridos Hradec Králové |  |  |  | DIČ:
| Zpracovatel: |  |  |  |  | IČ:
|  | Ing.Pavel Michálek |  |  |  | DIČ:
Poznámka:
| Cena bez DPH | [5 empty] | 0
|  |  | Základ daně |  |  | Sazba daně | Výše daně
| DPH | základní | 0 |  |  | 21% | 0
|  | snížená | 0 |  |  | 15% | 0
|  | zákl. přenesená | 0 |  |  | 21% | 0
|  | sníž. přenesená | 0 |  |  | 15% | 0
|  | nulová | 0 |  |  | 0% | 0
| Cena s DPH |  |  | v | CZK |  | 0
| Projektant |  |  | Zpracovatel
| Datum a podpis: |  | Razítko | Datum a podpis: |  |  | Razítko
| Objednavatel |  |  | Uchazeč
| Datum a podpis: |  | Razítko | Datum a podpis: |  |  | Razítko
REKAPITULACE ČLENĚNÍ SOUPISU PRACÍ
Stavba:
Stavební úpravy v areálu Borek
Objekt:
KLADRUBY 11 - SO-11-Venkovní kabelové rozvody NN
Místo: |  |  | Kladruby nad Labem |  |  | Datum: | 15. 5. 2019
Zadavatel: |  |  | Národní hřebčín Kladruby nad Labem s.p.o |  |  | Projektant: | Pridos Hradec Králové
Uchazeč: |  |  | Vyplň údaj |  |  | Zpracovatel: | Ing.Pavel Michálek
Kód dílu - Popis | [6 empty] | Cena celkem [CZK]
Náklady ze soupisu prací | [6 empty] | 0 | [12 empty] | -1
| PSV - Práce a dodávky PSV | [5 empty] | 0
| 741 - Venkovní kabelové rozvody EI-nn | [5 empty] | 0
SOUPIS PRACÍ
Stavba:
Stavební úpravy v areálu Borek
Objekt:
KLADRUBY 11 - SO-11-Venkovní kabelové rozvody NN
Místo: |  |  | Kladruby nad Labem |  |  | Datum: | 15. 5. 2019
Zadavatel: |  |  | Národní hřebčín Kladruby nad Labem s.p.o |  |  | Projektant: | Pridos Hradec Králové
Uchazeč: |  |  | Vyplň údaj |  |  | Zpracovatel: | Ing.Pavel Michálek
PČ | Typ | Kód | Popis | MJ | Množství | J.cena [CZK] | Cena celkem [CZK] | Cenová soustava |  |  | DPH | J. Nh [h] | Nh celkem [h] | J. hmotnost [t] | Hmotnost celkem [t] | J. suť [t] | Suť Celkem [t]
Náklady soupisu celkem | [6 empty] | 0 | [5 empty] | 0 |  | 0 |  | 0 |  | D | -1 | [7 empty] | 0
| D | PSV | Práce a dodávky PSV |  |  |  | 0 | [5 empty] | 0 |  | 0 |  | 0 | 2 | D | 0 | ROZPOCET | [6 empty] | 0
| D | 741 | Venkovní kabelové rozvody EI-nn |  |  |  | 0 | [5 empty] | 0 |  | 0 |  | 0 | 2 | D | 1 | ROZPOCET | [6 empty] | 0
1 | K | 741001 | Venk. kabelové rozvody ei-nn vč. zemních prací | kpl | 1 | 0 | 0 |  |  |  | základní |  | 0 | 0 | 0 | 0 | 0 | 16 | K | 2 | ROZPOCET | 0 | 0 | 0 | 0 | 0 | 1 | 0 | 16 | 1943956811

## SO.11-Rekapitulace RR_11
Věta | Název | Název - kopie | Hodnota A | Hodnota B | Hodnota A - výpočet | Hodnota B - výpočet | Desetinná místa | Format
101 | Základní náklady | Základní náklady | [5 empty] | 000000¦e0fee0¦T¦1
1 | Dodávka | Dodávka | 0 |  | <2:ASUM> |  | 2
2 | Doprava 5,00%, Přesun 3,00% | Doprava {20}%, Přesun {21}% | 0 | 0 | [1A] * {20} / 100 | [1A] * {21} / 100 | 2
3 | Montáž - materiál | Montáž - materiál |  | 0 |  | <3:ASUM> + <4:ASUM> | 2
4 | Montáž - práce | Montáž - práce |  | 0 |  | <2:BSUM> + <3:BSUM> + <4:BSUM> | 2
5 | Mezisoučet 1 | Mezisoučet 1 | 0 | 0 | [1A] + [2A] | [1B] + [2B] + [3B] + [4B] | 2 | 000000¦ffeaff¦T¦0
6 | PPV 6,00% z montáže: materiál + práce | PPV {22}% z montáže: materiál + práce |  | 0 |  | ([3B] + [4B]) * {22} / 100 | 2
7 | Nátěry | Nátěry |  | 0 |  | <5:ASUM> + <5:BSUM> | 2
8 | Zemní práce | Zemní práce |  | 0 |  | <6:ASUM> + <6:BSUM> | 2
9 | PPV 1,50% z nátěrů a zemních prací | PPV {23}% z nátěrů a zemních prací |  | 0 |  | ([7B] + [8B]) * {23} / 100 | 2
10 | Mezisoučet 2 | Mezisoučet 2 | 0 | 0 | [5A] | [5B] + [6B] + [7B] + [8B] + [9B] | 2 | 000000¦ffeaff¦T¦0
11 | Dodav. dokumentace dle SKP 1,50% z mezisoučtu 2 | Dodav. dokumentace {24}% z mezisoučtu 2 |  | 0 |  | ([10A] + [10B]) * {24} / 100 | 2
12 | Rizika a pojištění 2,00% z mezisoučtu 2 | Rizika a pojištění {25}% z mezisoučtu 2 |  | 0 |  | ([10A] + [10B]) * {25} / 100 | 2
13 | Opravy v záruce 0,00% z mezisoučtu 1 | Opravy v záruce {26}% z mezisoučtu 1 |  | 0 |  | ([5A] + [5B]) * {26} / 100 | 2
14 | Základní náklady celkem | Základní náklady celkem |  | 0 |  | [10A] + [10B] + [11B] + [12B] + [13B] | 2 | 000000¦e0fee0¦T¦1
0
102 | Vedlejší náklady | Vedlejší náklady | [5 empty] | 000000¦e0fee0¦T¦1
20 | GZS 3,25% z pravé strany mezisoučtu 2 | GZS {27}% z pravé strany mezisoučtu 2 |  | 0 |  | [10B] * {27} / 100 | 2
21 | Provozní vlivy 1,50% z pravé strany mezisoučtu 2 | Provozní vlivy {28}% z pravé strany mezisoučtu 2 |  | 0 |  | [10B] * {28} / 100 | 2
22 | Vedlejší náklady celkem | Vedlejší náklady celkem |  | 0 |  | [20B] + [21B] | 2 | 000000¦e0fee0¦T¦1
30 | Kompletační činnost | Kompletační činnost |  | 0 |  | {29} * {32} * ([14B] * {31})^{30} | 2
0
50 | Náklady celkem bez DPH | Náklady celkem |  | 0 |  | [14B] + [22B] + [30B] | 0 | 000000¦bfebff¦T¦2
0
60 | Roční nárůst cen 0,00% | Roční nárůst cen {33}% |  |  |  | [50B] * {33} / 100 | 0
61 | Roční nárůst cen 0,00% | Roční nárůst cen {34}% |  |  |  | [50B] * {34} / 100 | 0 | /
200 | Součty odstavců | Součty odstavců¦Materiál¦Montáž | 0 | 0 | SECTIONS(1;2;3)<#%SECTION%:ASUM> | <#%SECTION%:BSUM> | 0 | 000000¦e0fee0¦T¦1
200 | Specifikace dodávky | Specifikace dodávky |  |  | <#1:ASUM> | <#1:BSUM> | 0
200 | Dodávky | Dodávky |  |  | <#4:ASUM> | <#4:BSUM> | 0
200 | Elektromontáže | Elektromontáže |  |  | <#2:ASUM> | <#2:BSUM> | 0
200 | Zemní práce - NEPOČÍTÁNO /neoceňovat/ | Zemní práce - NEPOČÍTÁNO /neoceňovat/ |  |  | <#3:ASUM> | <#3:BSUM> | 0
0
300 | Seznam výrobců | Seznam výrobců¦Číslo (ID) výrobce¦ | 0 |  | PRODUCERS() |  |  | 000000¦e0fee0¦T¦1

## SO.11-Rozpočet_11 (30.05.19)
Zařazení | Vzorec | Hodnoty | Věta | Pozice | Název | Mj | Počet | Materiál | Materiál celkem | Montážní položka | Montáž | Montáž celkem | Cena | Hmotnost | Hmotnost celkem | Poznámka 1 | Poznámka 2 | Poznámka3 | Format | nabídka od | CN | cena jednotková materiál | cena jednotková montáž | násobitel materiálu | násobitel montáže | Rozpočet: | 0
1-A-1 |  |  |  |  | Specifikace dodávky | [13 empty] | 000000¦bfebff¦T¦2 | [6 empty] | Výkaz výměr: | 0
|  |  | KS1 |  | RE - Elektroměrový rozvaděč pro nepřímé měření v nerezové skříni s výklopným rámem pro montáž na konzolu venkovní trafostanice, 4-ř vývodový se základovým nerezovým dílem k zemi pro ochranu kabelů, In=250A, MTP: 200/5A, DTV3: 100-250A (dle v. č. 4E092) | ks | 1 | 0 | 0 | 0 | 0 | 0 | 0 | 0 | 0 | [6 empty] | 53000 | 0 | 1 | 1
|  |  | KS2 |  | Kabelový pilíř kompaktní plastový KSN1 - 5-ti vývodový s koncovkovým a základovým dílem, In=400A, vč. pojistkových patron 5x vel.2, provedení SR502/NKW2 (dle výkresu č. 4E093) | ks | 1 | 0 | 0 | 0 | 0 | 0 | 0 | 0 | 0 |  |  |  |  | "DCK" s daní | 16601 | 16601 | 0 | 1 | 1
|  |  | KS5 |  | Kabelový pilíř kompaktní plastový KSN2 - 4-ř vývodový s koncovkovým a základovým dílem, In=400A, vč. pojistkových patron 2x vel.2 + 2x vel.00, provedení SR408/NKW2 (dle výkresu č. 4E094) | ks | 1 | 0 | 0 | 0 | 0 | 0 | 0 | 0 | 0 |  |  |  |  | "DCK" s daní | 11755 | 11755 | 0 | 1 | 1
|  |  | KS4+KSOO+KSOD |  | Kabelová skříň do výklenku plastová KSN3 - 4-ř vývodová, In=400A, vč. pojistkových patron 2x vel.2 + 2x vel.00, provedení SR408/NVW2 (dle výkresu č. 4E095) | ks | 1 | 0 | 0 | 0 | 0 | 0 | 0 | 0 | 0 |  |  |  |  | "DCK" s daní | 7992 | 7992 | 0 | 1 | 1
|  |  | ROV2 |  | Kabelový pilíř kompaktní plastový KSN4 - 4-ř vývodový s koncovkovým a základovým dílem, In=400A, vč. pojistkových patron 2x vel.2 + 2x vel.00, provedení SR408/NKW2 (dle výkresu č. 4E096) | ks | 1 | 0 | 0 | 0 | 0 | 0 | 0 | 0 | 0 |  |  |  |  | "DCK" s daní | 11755 | 11755 | 0 | 1 | 1
|  | P15=1,0¦P14=1,0 | KSOO |  | Zásuvkový pilíř kompaktní plastový RZ4 - s koncovkovým a základovým dílem, In=32A, (dle výkresu č. 4E096) | ks | 1 | 0 | 0 | 0 | 0 | 0 | 0 | 0 | 0 | [6 empty] | 28000 | 0 | 1 | 1
|  | P15=1,0¦P14=1,0 | KSOD |  | Kabelový pilíř kompaktní plastový KSN5 - 4-ř vývodový s koncovkovým a základovým dílem, In=400A, vč. pojistkových patron 2x vel.2 + 2x vel.00, provedení SR408/NKW2 (dle výkresu č. 4E097) | ks | 1 | 0 | 0 | 0 | 0 | 0 | 0 | 0 | 0 |  |  |  |  | "DCK" s daní | 11755 | 11755 | 0 | 1 | 1
|  |  | R1 |  | Kabelový pilíř kompaktní plastový KSN6 - 4-ř vývodový s koncovkovým a základovým dílem, In=400A, vč. pojistkových patron 2x vel.2 + 2x vel.00, provedení SR408/NKW2 (dle výkresu č. 4E098) | ks | 1 | 0 | 0 | 0 | 0 | 0 | 0 | 0 | 0 |  |  |  |  | "DCK" s daní | 11755 | 11755 | 0 | 1 | 1
|  |  | R3 |  | Kabelová skříň do výklenku plastová KSV - 4-ř vývodová, In=400A, vč. pojistkových patron 2x vel.2 + 2x vel.00, provedení SR408/NVW2 (dle výkresu č. 4E099) | ks | 1 | 0 | 0 | 0 | 0 | 0 | 0 | 0 | 0 |  |  |  |  | "DCK" s daní | 7992 | 7992 | 0 | 1 | 1
|  |  | R1 |  | Kabelový pilíř kompaktní plastový Rč - 1-no vývodový s koncovkovým a základovým dílem, In=160A, vč. pojistkových patron 1x vel.00, provedení SS100/PKE1P (dle výkresu č. 4E100) | ks | 1 | 0 | 0 | 0 | 0 | 0 | 0 | 0 | 0 |  |  |  |  | "DCK" s daní | 9474 | 9474 | 0 | 1 | 1
|  |  | R1 |  | Kabelový pilíř kompaktní plastový KSN2.1 - 1-no vývodový s koncovkovým a základovým dílem, In=160A, vč. pojistkových patron 1x vel.00, provedení SS100/PKE1P (dle výkresu č. 4E101) | ks | 1 | 0 | 0 | 0 | 0 | 0 | 0 | 0 | 0 |  |  |  |  | "DCK" s daní | 9474 | 9474 | 0 | 1 | 1
1-Z-1 |  |  |  |  | Specifikace dodávky |  |  |  | 0 |  |  | 0 | [6 empty] | 000000¦bfebff¦T¦2
2-A-4 |  |  |  |  | Dodávky | [13 empty] | 000000¦bfebff¦T¦2
|  | %INSSECTION(1, A)¦P12=19¦P13=19 |  |  | Specifikace dodávky | soub | 1 | 0 | 0 | 0 | 0 | 0 | 0 | 0 | 0
2-Z-4 |  |  |  |  | Dodávky - celkem |  |  |  | 0 | [9 empty] | 000000¦bfebff¦T¦2
3-A-2 |  |  |  |  | Elektromontáže | [13 empty] | 000000¦bfebff¦T¦2
* |  |  | 9999-1280 |  | MONTÁŽE | [13 empty] | 000000¦ffffe0¦K¦1
* |  |  | 9999-1280 |  | Hodinové zúčtovací sazby | [13 empty] | 000000¦ffffe0¦K¦1
|  | P12=21¦P13=21¦P15=1,0¦P14=1,0 | 9999-1293 |  | MONTÁŽ kabelových pilířů vč. základových dílů - instalace do volného terénu, zapojení kabelů do svorek a kompletace (8 kompletů á 8NH) | hod | 64 | 0 | 0 | 0 | 0 | 0 | 0 | 0 | 0 | [6 empty] | 0 | 380 | 1 | 1
|  | P12=21¦P13=21¦P15=1,0¦P14=1,0 | 9999-1293 |  | MONTÁŽ kabelových skříní vč. zazdění polyuretanovou pěnou - instalace do stavební niky, zapojení kabelů do svorek a kompletace (2 komplety á 7NH) | hod | 14 | 0 | 0 | 0 | 0 | 0 | 0 | 0 | 0 | [6 empty] | 0 | 380 | 1 | 1
Montážní práce samostatné - kabelové skříně
[5 empty] | Demontáž stávajícího vyzděného pilíře "u cesty", vč. demontáže kabelů /dnes v místě KSN1/ | hod | 6 | 0 | 0 | 0 | 0 | 0 | 0 | 0 | 0 | [6 empty] | 0 | 380 | 1 | 1
[5 empty] | Demontáž stávající přizděné KS na budově stájí 1, vč. odpojení kabelů /dnes v místě KSN2/ | hod | 8 | 0 | 0 | 0 | 0 | 0 | 0 | 0 | 0 | [6 empty] | 0 | 380 | 1 | 1
[5 empty] | Demontáž stávající vestavěné KS na budově stájí 2, vč. odpojení kabelů /dnes v místě KSN3/ | hod | 8 | 0 | 0 | 0 | 0 | 0 | 0 | 0 | 0 | [6 empty] | 0 | 380 | 1 | 1
[5 empty] | Demontáž stávajícího vyzděného volného pilíře, vč. demontáže kabelů /dnes v místě KSN4/ | hod | 5 | 0 | 0 | 0 | 0 | 0 | 0 | 0 | 0 | [6 empty] | 0 | 380 | 1 | 1
[5 empty] | Demontáž stávající vestavěné KS na domku vodárny, vč. odpojení kabelů /dnes v místě KSV/ | hod | 8 | 0 | 0 | 0 | 0 | 0 | 0 | 0 | 0 | [6 empty] | 0 | 380 | 1 | 1
[5 empty] | Zavedení kabelů do kabelových skříní - celek (10 kompletů á 4NH) | hod | 40 | 0 | 0 | 0 | 0 | 0 | 0 | 0 | 0 | [6 empty] | 0 | 380 | 1 | 1
[5 empty] | Montážní práce samostatné - trafostanice | [18 empty] | 1 | 1
[5 empty] | Vypnutí přívodu z rozvaděče trafa do rozvaděče měření RE odběratele - současná spolupráce 2lidi od ČEZ Distribuce vč. průměrného cestovného (1 hod-čez = 1hod x 1,80) | hod-čez | 7 | 0 | 0 | 0 | 0 | 0 | 0 | 0 | 0 | [6 empty] | 0 | 380 | 1 | 1.8
[5 empty] | Odpojení a demontáž stávajících kabelů v rozvaděči měření RE odběratele | hod | 4 | 0 | 0 | 0 | 0 | 0 | 0 | 0 | 0 | [6 empty] | 0 | 380 | 1 | 1
[5 empty] | Demontáž rozvaděče měření RE odběratele z rámu vedle trafostanice | hod | 6 | 0 | 0 | 0 | 0 | 0 | 0 | 0 | 0 | [6 empty] | 0 | 380 | 1 | 1
[5 empty] | Montáž nového rozvaděče měření RE na rám vedle trafostanice | hod | 8 | 0 | 0 | 0 | 0 | 0 | 0 | 0 | 0 | [6 empty] | 0 | 380 | 1 | 1
[5 empty] | Zavedení a připojení kabelů NN do rozvaděče měření RE | hod | 8 | 0 | 0 | 0 | 0 | 0 | 0 | 0 | 0 | [6 empty] | 0 | 380 | 1 | 1
[5 empty] | Napojení zemnícího vodiče na stávající zemnění trafostanice a do rozvaděče měření RE | hod | 4 | 0 | 0 | 0 | 0 | 0 | 0 | 0 | 0 | [6 empty] | 0 | 380 | 1 | 1
[5 empty] | Zapnutí přívodu z rozvaděče trafa do rozvaděče měření RE odběratele - současná spolupráce 2lidi od ČEZ Distribuce vč. průměrného cestovného (1 hod-čez = 1hod x 1,80) | hod-čez | 7 | 0 | 0 | 0 | 0 | 0 | 0 | 0 | 0 | [6 empty] | 0 | 380 | 1 | 1.8
[5 empty] | Montážní práce samostatné - kabeLová vedení s příslušenstvím | [18 empty] | 1 | 1
|  | P7=6¦uPMONT=¦uCOLOR=¦uTIME=60,00¦P14=1¦uNAME=Montaz¦uPRICE=0,00¦P3=280¦uTYPE=¦uUNIT=hod¦P12=21¦P1=382,80¦uPRICE1=¦P13=21 | 9999-1290 |  | Pokládka kabelů vč. pokládky kabelových chrániček do zřízeného výkopu, zapískování v tl. 8cm, výstražná folie 33cm (přepočet: 2m/1hod) | hod | 656 | 0 | 0 | 0 | 0 | 0 | 0 | 0 | 0 | [6 empty] | 0 | 380 | 1 | 1
[5 empty] | Pokládka zemního drátu FeZn 30x4mm, FeZn pr.10mm (přepočet: 8m/1hod) | hod | 75 | 0 | 0 | 0 | 0 | 0 | 0 | 0 | 0 | [6 empty] | 0 | 380 | 1 | 1
|  | P12=21¦P13=21¦P15=1,0¦P14=1,0 | 9999-1294 |  | Spojka kabelová BV-1-GD-KS1 (kabelová spojka zalévací pro plastové kabely 5x6-16) - montáž | soub | 3 | 0 | 0 | 0 | 0 | 0 | 0 | 0 | 0 | [6 empty] | 0 | 650 | 1 | 1
[5 empty] | Připojení zemního vodiče na svorky PE | ks | 16 | 0 | 0 | 0 | 0 | 0 | 0 | 0 | 0 | [6 empty] | 0 | 55.32 | 1 | 1
[5 empty] | Ošetření zemnících svorek proti zemní korozi asfaltovým nátěrem | ks | 20 | 0 | 0 | 0 | 0 | 0 | 0 | 0 | 0 | [6 empty] | 0 | 86 | 1 | 1
Montážní práce souhrnné
[5 empty] | VYTÝČENÍ KABELOVÉ TRASY | [18 empty] | 1 | 1
|  | uUNIT=km¦uNAME=Kabelové vedení v zastaveném prostoru¦*uPRICE=1180,00¦uTYPE=¦uCOLOR=¦P20=1¦P12=21¦P2=0¦uPMONT=¦uTIME=0,00¦uDM=¦uPRICE1=¦P13=21¦P1=0,50 | 9999-890 |  | Kabelové vedení v zastaveném prostoru | km | 1.3 | 0 | 0 |  | 0 | 0 | 0 | 0 | 0 | [6 empty] | 0 | 1770 | 1 | 1
* |  |  | 9999-1292 |  | SPOLUPRACE S DODAVATELEM PRI | [13 empty] | 000000¦ffffe0¦K¦1 |  |  |  |  | 1 | 1
|  | P7=6¦uPMONT=¦uCOLOR=¦uTIME=60,00¦P14=1¦uNAME=zapojovani a zkouskach¦uPRICE=0,00¦P3=280¦uTYPE=¦uUNIT=hod¦P12=21¦P1=16,00¦uPRICE1=¦P13=21 | 9999-1293 |  | Zapojovani a zkouskach | hod | 12 | 0 | 0 | 0 | 0 | 0 | 0 | 0 | 0 | [6 empty] | 0 | 380 | 1 | 1
* |  |  | 9999-1294 |  | KOORDINACE POSTUPU PRACI | [13 empty] | 000000¦ffffe0¦K¦1 |  |  |  |  | 1 | 1
|  | P7=6¦uPMONT=¦uCOLOR=¦uTIME=60,00¦P14=1¦uNAME=S ostatnimi profesemi¦uPRICE=0,00¦P3=280¦uTYPE=¦uUNIT=hod¦P12=21¦P1=12,00¦uPRICE1=¦P13=21 | 9999-1295 |  | S ostatnimi profesemi | hod | 18 | 0 | 0 | 0 | 0 | 0 | 0 | 0 | 0 | [6 empty] | 0 | 380 | 1 | 1
* |  |  | 9999-1296 |  | PROVEDENI REVIZNICH ZKOUSEK DLE CSN 331500 | [13 empty] | 000000¦ffffe0¦K¦1 |  |  |  |  | 1 | 1
|  | P7=6¦uPMONT=¦uCOLOR=¦uTIME=60,00¦P14=1¦uNAME=Spoluprace s reviz.technikem¦uPRICE=0,00¦P3=280¦uTYPE=¦uUNIT=hod¦P12=21¦P1=16,00¦uPRICE1=¦P13=21 | 9999-1299 |  | Spoluprace s reviz.technikem | hod | 8 | 0 | 0 | 0 | 0 | 0 | 0 | 0 | 0 | [6 empty] | 0 | 380 | 1 | 1
|  | P7=6¦uPMONT=¦uCOLOR=¦uTIME=70,00¦P14=1¦uNAME=Revizni technik¦uPRICE=0,00¦P3=280¦uTYPE=¦uUNIT=hod¦P12=21¦P1=32,00¦uPRICE1=¦P13=21 | 9999-1298 |  | Revizni technik vč. průměrného cestovného (1 hod-REV = 1hod x 1,25) | hod | 16 | 0 | 0 | 0 | 0 | 0 | 0 | 0 | 0 | [6 empty] | 0 | 380 | 1 | 1.25
* |  |  | 9999-1280 |  | ELEKTROMATERIÁL | [13 empty] | 000000¦ffffe0¦K¦1
|  | P12=21¦P13=21¦P15=1,0¦P14=1,0 | 9999-1294 |  | Spojka kabelová BV-1-GD-KS1 (kabelová spojka zalévací pro plastové kabely 5x6-16) - elektromateriál | soub | 3 | 0 | 0 | 0 | 0 | 0 | 0 | 0 | 0 | [6 empty] | 942.14 | 0 | 1 | 1
[5 empty] | Barva asfaltová (pro nátěr zemnících spojů a zemních vodičů) | kg | 0.75 | 0 | 0 | 0 | 0 | 0 | 0 | 0 | 0 | [6 empty] | 420 | 0 | 1 | 1
* |  |  | 9999-1280 |  | KABELOVÉ OCHRANNÉ TRUBKY KORUGOVANÉ Z PVC | [13 empty] | 000000¦ffffe0¦K¦1 |  |  |  |  | 1 | 1
|  | P7=6¦uTIME=12,00¦P14=1¦uNAME=KANÁL ZEMNÍ 100X100¦uPRICE=155,40¦P3=280¦uTYPE=KOPOKAN 1¦uUNIT=m¦P12=21¦P1=480,00¦P2=1,2¦P13=21¦P20=1 | 1123-7316 |  | Trubka dvouplášťová korugovaná ohebná červená pr. 110/90mm, vč. spojky K1 | m | 920 | 0 | 0 | 0 | 0 | 0 | 0 | 0 | 0 | [6 empty] | 59.53 | 0 | 1 | 1
|  | P7=6¦uTIME=14,00¦P14=1¦uNAME=KANÁL ZEMNÍ 130X140¦uPRICE=217,04¦P3=280¦uTYPE=KOPOKAN 3¦uUNIT=m¦P12=21¦P1=590,00¦P2=1,2¦P13=21¦P20=1 | 1123-7318 |  | Trubka dvouplášťová korugovaná ohebná červená pr. 63/50mm, vč. spojky K2 | m | 392 | 0 | 0 | 0 | 0 | 0 | 0 | 0 | 0 | [6 empty] | 30.01 | 0 | 1 | 1
[5 empty] | KABEL SILOVÝ S MĚDĚNÝM JÁDREM, IZOLACE PVC | [18 empty] | 1 | 1
[5 empty] | CYKY-J 5x4, volně | m | 95 | 0 | 0 | 0 | 0 | 0 | 0 | 0 | 0 | [6 empty] | 61.1 | 0 | 1 | 1
[5 empty] | CYKY-J 5x6, volně | m | 192 | 0 | 0 | 0 | 0 | 0 | 0 | 0 | 0 | [6 empty] | 88 | 0 | 1 | 1
[5 empty] | CYKY-J 4x10, volně | m | 40 | 0 | 0 | 0 | 0 | 0 | 0 | 0 | 0 | [6 empty] | 109.43 | 0 | 1 | 1
[5 empty] | CYKY-J 4x16, volně | m | 65 | 0 | 0 | 0 | 0 | 0 | 0 | 0 | 0 | [6 empty] | 184.78 | 0 | 1 | 1
[5 empty] | KABEL SILOVÝ S HLINÍKOVÝM JÁDREM, IZOLACE PVC | [18 empty] | 1 | 1
[5 empty] | AYKY-J 3x95+70, volně | m | 920 | 0 | 0 | 0 | 0 | 0 | 0 | 0 | 0 | [6 empty] | 192.01 | 0 | 1 | 1
* |  |  | 9999-1117 |  | FOLIE VÝSTRAŽNÁ Z PVC | [13 empty] | 000000¦ffffe0¦K¦1 |  |  |  |  | 1 | 1
|  | P7=6¦uPMONT=¦uCOLOR=¦uTIME=4,00¦P14=1¦uNAME=Šířka 33cm¦*uPRICE=31,40¦P3=280¦uTYPE=¦uUNIT=m¦P12=21¦P1=1000,00¦P2=1,2¦uPRICE1=¦P13=21 | 9999-1119 |  | Šířka 33cm | m | 1320 | 0 | 0 | 0 | 0 | 0 | 0 | 0 | 0 | [6 empty] | 1.768 | 0 | 1 | 1
* |  |  | 1244-6 |  | OCELOVÝ PÁSEK POZINKOVANÝ | [13 empty] | 000000¦ffffe0¦K¦1 |  |  |  |  | 1 | 1
|  | DB2C3=0,000000¦uUNIT=m¦DB2C4=0,000000¦DB2C6=0,000000¦P3=280¦uNAME=páska 30x4 (0,95 kg/m)¦*uPRICE=27,62¦uTYPE=Páska 30x4¦uCOLOR=¦P20=1¦P12=21¦P2=1,2¦*DB2C2=8,390000¦uPMONT=¦DB2C1=18,340000¦uTIME=-148,00¦P14=1¦uPRICE1=¦P7=6¦P13=21¦P1=530,00¦DB2C5=0,000000 | 1244-8 |  | Páska zinkovaná 30x4 mm (0,95 kg/m), volně /zemnící síť/ | kg | 500 | 0 | 0 | 0 | 0 | 0 | 0 | 0 | 0 | [6 empty] | 36.43 | 0 | 1 | 1
* |  |  | 1244-1 |  | OCELOVÝ DRÁT POZINKOVANÝ | [13 empty] | 000000¦ffffe0¦K¦1 |  |  |  |  | 1 | 1
|  | DB2C3=0,000000¦uUNIT=m¦DB2C4=0,000000¦DB2C6=0,000000¦P3=280¦uNAME=drát o 10mm(0,62kg/m)¦*uPRICE=18,01¦uTYPE=Drát 10¦uCOLOR=¦P20=1¦P12=21¦P2=1,2¦DB2C2=16,110000¦uPMONT=¦*DB2C1=29,830000¦uTIME=-147,00¦P14=1¦uPRICE1=¦P7=6¦P13=21¦P1=120,00¦DB2C5=0,000000 | 1244-3 |  | Drát FeZn10 φ 10mm (0,62kg/m), pevně | kg | 65 | 0 | 0 | 0 | 0 | 0 | 0 | 0 | 0 | [6 empty] | 46.43 | 0 | 1 | 1
* |  |  | 1244-199 |  | SVORKA HROMOSVODNÍ, UZEMŇOVACÍ | [13 empty] | 000000¦ffffe0¦K¦1 |  |  |  |  | 1 | 1
|  | P7=6¦uPMONT=¦uCOLOR=¦uTIME=6,50¦P14=1¦uNAME=svorka páska-drát+mezideska M6¦*uPRICE=20,60¦P3=280¦uTYPE=SR 3b+1 E¦uUNIT=ks¦P12=21¦P1=50,00¦P2=1,2¦uPRICE1=¦P13=21¦P20=1 | 1244-243 |  | SR 3b+1 E svorka páska-drát+mezideska M6 | ks | 15 | 0 | 0 | 0 | 0 | 0 | 0 | 0 | 0 | [6 empty] | 30.9 | 0 | 1 | 1
|  |  | 1244-247 |  | SR 3a svorka pro zemnící pásku | ks | 10 | 0 | 0 | 0 | 0 | 0 | 0 | 0 | 0 | [6 empty] | 25.8 | 0 | 1 | 1
|  | %PMATERIAL;Podružný materiál, P7 , P12=21 |  |  | Podružný materiál | prc | 5 | 0 | 0 | 0 |  |  |  | 0 | [7 empty] | 10541.32 |  | 1 | 1
3-Z-2 |  |  |  |  | Elektromontáže - celkem |  |  |  | 0 |  |  | 0 | [6 empty] | 000000¦bfebff¦T¦2 |  |  |  |  | 1 | 1
[24 empty] | 1 | 1
6-A-3 |  |  |  |  | Zemní práce | [13 empty] | 000000¦bfebff¦T¦2 |  |  |  |  | 1 | 1
[5 empty] | BOURÁNÍ POVRCHŮ PRO KABELOVÉ RÝHY | [18 empty] | 1 | 1
|  | uUNIT=m¦P5=800¦uNAME=Zemina třídy 3, šíře %P4%mm,hloubka %P5%mm¦*uPRICE=3,90¦uTYPE=¦uCOLOR=¦P4=350¦P20=1¦P12=21¦P2=0¦uPMONT=¦uTIME=0,00¦uDM=¦uPRICE1=¦P13=21¦P1=100,00 | 9999-990 |  | Řezání spráry v asfaltovém povrchu | m | 0 | 0 | 0 |  | 0 | 0 | 0 | 0 | 0 | [6 empty] | 25 | 0 | 1 | 1
|  | uUNIT=m¦P5=800¦uNAME=Zemina třídy 3, šíře %P4%mm,hloubka %P5%mm¦*uPRICE=3,90¦uTYPE=¦uCOLOR=¦P4=350¦P20=1¦P12=21¦P2=0¦uPMONT=¦uTIME=0,00¦uDM=¦uPRICE1=¦P13=21¦P1=100,00 | 9999-990 |  | Vybourání asfaltového povrchu vozovky vč. "kufru" | m2 | 0 | 0 | 0 |  | 0 | 0 | 0 | 0 | 0 | [6 empty] | 200 | 0 | 1 | 1
* |  |  | 9999-991 |  | HLOUBENÍ KABELOVÉ RÝHY | [13 empty] | 000000¦ffffe0¦K¦1 |  |  |  |  | 1 | 1
|  | uUNIT=m¦P5=800¦uNAME=Zemina třídy 3, šíře %P4%mm,hloubka %P5%mm¦*uPRICE=3,90¦uTYPE=¦uCOLOR=¦P4=350¦P20=1¦P12=21¦P2=0¦uPMONT=¦uTIME=0,00¦uDM=¦uPRICE1=¦P13=21¦P1=100,00 | 9999-999 |  | Zemina třídy 3, šíře 350mm, hloubka 700mm | m | 460 | 0 | 0 |  | 0 | 0 | 0 | 0 | 0 | [6 empty] | 181.9 | 0 | 1 | 1
|  | uUNIT=m¦P5=800¦uNAME=Zemina třídy 3, šíře %P4%mm,hloubka %P5%mm¦*uPRICE=3,90¦uTYPE=¦uCOLOR=¦P4=500¦P20=1¦P12=21¦P2=0¦uPMONT=¦uTIME=0,00¦uDM=¦uPRICE1=¦P13=21¦P1=190,00 | 9999-999 |  | Zemina třídy 3, šíře 500mm, hloubka 900mm | m | 610 | 0 | 0 |  | 0 | 0 | 0 | 0 | 0 | [6 empty] | 209.2 | 0 | 1 | 1
|  | uUNIT=m¦P5=800¦uNAME=Zemina třídy 3, šíře %P4%mm,hloubka %P5%mm¦*uPRICE=3,90¦uTYPE=¦uCOLOR=¦P4=500¦P20=1¦P12=21¦P2=0¦uPMONT=¦uTIME=0,00¦uDM=¦uPRICE1=¦P13=21¦P1=190,00 | 9999-999 |  | Zemina třídy 3, šíře 650mm, hloubka 1100mm | m | 250 | 0 | 0 |  | 0 | 0 | 0 | 0 | 0 | [6 empty] | 256 | 0 | 1 | 1
* |  |  | 9999-1067 |  | ZŘÍZENÍ KABELOVÉHO LOŽE | [13 empty] | 000000¦ffffe0¦K¦1 |  |  |  |  | 1 | 1
|  | uUNIT=m¦uNAME=Z kopaného písku, bez zakrytí, šíře do 65cm,tloušťka 5cm¦*uPRICE=29,00¦uTYPE=¦uCOLOR=¦P20=1¦P12=21¦P2=0¦uPMONT=¦uTIME=0,00¦uDM=¦uPRICE1=¦P13=21¦P1=500,00 | 9999-1072 |  | Z kopaného písku, bez zakrytí, šíře do 65cm, podsyp tl. 5cm + obsyp tl. 5cm | m | 1320 | 0 | 0 |  | 0 | 0 | 0 | 0 | 0 | [6 empty] | 29 | 0 | 1 | 1
|  | uUNIT=m¦uNAME=Z kopaného písku, bez zakrytí, šíře do 65cm,tloušťka 5cm¦*uPRICE=29,00¦uTYPE=¦uCOLOR=¦P20=1¦P12=21¦P2=0¦uPMONT=¦uTIME=0,00¦uDM=¦uPRICE1=¦P13=21¦P1=500,00 | 9999-1072 |  | Z kopaného písku, bez zakrytí, šíře do 100cm, podsyp tl. 5cm + obsyp tl. 5cm | m | 0 | 0 | 0 |  | 0 | 0 | 0 | 0 | 0 | [6 empty] | 49 | 0 | 1 | 1
|  | uUNIT=m¦uNAME=Z kopaného písku, bez zakrytí, šíře do 65cm,tloušťka 5cm¦*uPRICE=29,00¦uTYPE=¦uCOLOR=¦P20=1¦P12=21¦P2=0¦uPMONT=¦uTIME=0,00¦uDM=¦uPRICE1=¦P13=21¦P1=500,00 | 9999-1072 |  | Kopaný písek tříděný 0-4mm /vč. dopravy na stavbu do 50km/ (63.m3*1,6=100,60t) | t | 100.6 | 0 | 0 |  | 0 | 0 | 0 | 0 | 0 | [6 empty] | 250 | 0 | 1 | 1
|  | uUNIT=m¦uNAME=Z kopaného písku, bez zakrytí, šíře do 65cm,tloušťka 5cm¦*uPRICE=29,00¦uTYPE=¦uCOLOR=¦P20=1¦P12=21¦P2=0¦uPMONT=¦uTIME=0,00¦uDM=¦uPRICE1=¦P13=21¦P1=500,00 | 9999-1072 |  | Doprava písku tříděného 0-4mm /doprava na stavbu do 50km tam a zpět/ | km | 0 | 0 | 0 |  | 0 | 0 | 0 | 0 | 0 | [6 empty] | 0 | 32 | 1 | 1
* |  |  | 9999-1175 |  | ZÁHOZ KABELOVÉ RÝHY | [13 empty] | 000000¦ffffe0¦K¦1 |  |  |  |  | 1 | 1
|  | uUNIT=m¦P5=800¦uNAME=Zemina třídy 3, šíře %P4%mm,hloubka %P5%mm¦*uPRICE=2,30¦uTYPE=¦uCOLOR=¦P4=350¦P20=1¦P12=21¦P2=0¦uPMONT=¦uTIME=0,00¦uDM=¦uPRICE1=¦P13=21¦P1=100,00 | 9999-1180 |  | Zemina třídy 3, šíře 350mm, hloubka 600mm | m | 460 | 0 | 0 |  | 0 | 0 | 0 | 0 | 0 | [6 empty] | 98.3 | 0 | 1 | 1
|  | uUNIT=m¦P5=800¦uNAME=Zemina třídy 3, šíře %P4%mm,hloubka %P5%mm¦*uPRICE=2,30¦uTYPE=¦uCOLOR=¦P4=500¦P20=1¦P12=21¦P2=0¦uPMONT=¦uTIME=0,00¦uDM=¦uPRICE1=¦P13=21¦P1=190,00 | 9999-1180 |  | Zemina třídy 3, šíře 500mm, hloubka 800mm | m | 610 | 0 | 0 |  | 0 | 0 | 0 | 0 | 0 | [6 empty] | 124.4 | 0 | 1 | 1
|  | uUNIT=m¦P5=800¦uNAME=Zemina třídy 3, šíře %P4%mm,hloubka %P5%mm¦*uPRICE=2,30¦uTYPE=¦uCOLOR=¦P4=600¦P20=1¦P12=21¦P2=0¦uPMONT=¦uTIME=0,00¦uDM=¦uPRICE1=¦P13=21¦P1=40 | 9999-1180 |  | Zemina třídy 3, šíře 650mm, hloubka 1000mm | m | 250 | 0 | 0 |  | 0 | 0 | 0 | 0 | 0 | [6 empty] | 152 | 0 | 1 | 1
6-Z-3 |  |  |  |  | Zemní práce - celkem |  |  |  | 0 |  |  | 0 | [6 empty] | 000000¦bfebff¦T¦2

## SO.11-Parametry_11 (30.05.19)
Věta | Název | Hodnota | Typ | Format
1 | Nadpis rekapitulace | Seznam prací a dodávek elektrotechnických zařízení | dbMemo | 000000¦bfebff¦T¦2
2 | Akce | Národní hřebčín Kladruby nad Labem, Stavební úpravy v areálu Borek | dbMemo | 000000¦e0fee0¦T¦1
3 | Projekt | SO 11 Venkovní kabelové rozvody NN | dbMemo | 000000¦e0fee0¦T¦1
4 | Investor | Národní hřebčín Kladruby na Labem, s.p.o. | dbMemo | 000000¦e0fee0¦T¦1
5 | Z. č. |  | dbText | 000000¦e0fee0¦T¦1
6 | A. č. |  | dbText | 000000¦e0fee0¦T¦1
7 | Smlouva |  | dbText | 000000¦e0fee0¦T¦1
8 | Vypracoval | Rejnyš Jaroslav | dbText | 000000¦e0fee0¦T¦1
9 | Kontroloval | Vondra Radko Ing.Vondra Radko, v. r. | dbText | 000000¦e0fee0¦T¦1
10 | Datum | 30.05.2019 | dbDate | 000000¦e0fee0¦T¦1
11 | Zpracovatel | Radko Vondra - PRIDOS, Hradec Králové | dbText | 000000¦e0fee0¦T¦1
12 | CÚ | 2019 /HZS = 380,-Kč/ | dbText | 000000¦e0fee0¦T¦1
13 | Poznámka | Uvedené ceny jsou v Kč a nezahrnují DPH, pokud to není uvedeno. | dbMemo | 000000¦e0fee0¦T¦1
0
20 | Doprava dodávek (5,0) % | 5,00 | dbSingle | 000000¦ffeaff¦T¦0
21 | Přesun dodávek (3,0) % | 3,00 | dbSingle | 000000¦ffeaff¦T¦0
22 | PPV (1 nebo 6) % | 6,00 | dbSingle | 000000¦ffeaff¦T¦0
23 | PPV zemních prací, nátěrů (1,0) % | 1,00 | dbSingle | 000000¦ffeaff¦T¦0
24 | Dodavat. dokumentace (1,0 - 1,5) % | 1,50 | dbSingle | 000000¦ffeaff¦T¦0
25 | Rizika a pojištění (1,5 - 2,5) % | 2,00 | dbSingle | 000000¦ffeaff¦T¦0
26 | Opravy v záruce (5 - 7) % | 0,00 | dbSingle | 000000¦ffeaff¦T¦0
27 | GZS (3,25 nebo 8,4) % | 3,25 | dbSingle | 000000¦ffeaff¦T¦0
28 | Provozní vlivy (1,5 - 2,5) % | 1,50 | dbSingle | 000000¦ffeaff¦T¦0
29 | Kompletační činnost - a | 0,18 | dbSingle | 000000¦ffeaff¦T¦0
30 | Kompletační činnost - b | 0,952842 | dbDouble;6 | 000000¦ffeaff¦T¦0
31 | Kompletační činnost - k1 | 0,32 | dbSingle | 000000¦ffeaff¦T¦0
32 | Kompletační činnost - k2 | 1,35 | dbSingle | 000000¦ffeaff¦T¦0
33 | Roční nárůst cen 1 % | 0,00 | dbSingle | 000000¦ffeaff¦T¦0
34 | Roční nárůst cen 2 % | 0,00 | dbSingle | 000000¦ffeaff¦T¦0
100 | 1. sazba DPH % - i pro přirážky rekapitulace | 21 | dbInteger | 000000¦ffeaff¦T¦0
101 | 2. sazba DPH % | 0 | dbInteger | 000000¦ffeaff¦T¦0

## KLADRUBY 12 - SO-12-Splaš...
[9 empty] | >> skryté sloupce << | [9 empty] | {9c6233a6-d148-4b86-8126-a36b88a25246}
2
| KRYCÍ LIST SOUPISU PRACÍ | [8 empty] | v --- níže se nacházejí doplnkové a pomocné údaje k sestavám --- v | [8 empty] | False
Stavba:
Stavební úpravy v areálu Borek
Objekt:
KLADRUBY 12 - SO-12-Splašková kanalizace
| KSO: |  |  |  |  | CC-CZ:
| Místo: |  | Kladruby nad Labem |  |  | Datum: | 15. 5. 2019
| Zadavatel: |  |  |  |  | IČ:
|  | Národní hřebčín Kladruby nad Labem s.p.o |  |  |  | DIČ:
| Uchazeč: |  |  |  |  | IČ: | Vyplň údaj
|  | Vyplň údaj |  |  |  | DIČ: | Vyplň údaj
| Projektant: |  |  |  |  | IČ:
|  | Pridos Hradec Králové |  |  |  | DIČ:
| Zpracovatel: |  |  |  |  | IČ:
|  | Ing.Pavel Michálek |  |  |  | DIČ:
Poznámka:
| Cena bez DPH | [5 empty] | 0
|  |  | Základ daně |  |  | Sazba daně | Výše daně
| DPH | základní | 0 |  |  | 21% | 0
|  | snížená | 0 |  |  | 15% | 0
|  | zákl. přenesená | 0 |  |  | 21% | 0
|  | sníž. přenesená | 0 |  |  | 15% | 0
|  | nulová | 0 |  |  | 0% | 0
| Cena s DPH |  |  | v | CZK |  | 0
| Projektant |  |  | Zpracovatel
| Datum a podpis: |  | Razítko | Datum a podpis: |  |  | Razítko
| Objednavatel |  |  | Uchazeč
| Datum a podpis: |  | Razítko | Datum a podpis: |  |  | Razítko
REKAPITULACE ČLENĚNÍ SOUPISU PRACÍ
Stavba:
Stavební úpravy v areálu Borek
Objekt:
KLADRUBY 12 - SO-12-Splašková kanalizace
Místo: |  |  | Kladruby nad Labem |  |  | Datum: | 15. 5. 2019
Zadavatel: |  |  | Národní hřebčín Kladruby nad Labem s.p.o |  |  | Projektant: | Pridos Hradec Králové
Uchazeč: |  |  | Vyplň údaj |  |  | Zpracovatel: | Ing.Pavel Michálek
Kód dílu - Popis | [6 empty] | Cena celkem [CZK]
Náklady ze soupisu prací | [6 empty] | 0 | [12 empty] | -1
| HSV - HSV | [5 empty] | 0
| 827 - Splašková kanalizace | [5 empty] | 0
SOUPIS PRACÍ
Stavba:
Stavební úpravy v areálu Borek
Objekt:
KLADRUBY 12 - SO-12-Splašková kanalizace
Místo: |  |  | Kladruby nad Labem |  |  | Datum: | 15. 5. 2019
Zadavatel: |  |  | Národní hřebčín Kladruby nad Labem s.p.o |  |  | Projektant: | Pridos Hradec Králové
Uchazeč: |  |  | Vyplň údaj |  |  | Zpracovatel: | Ing.Pavel Michálek
PČ | Typ | Kód | Popis | MJ | Množství | J.cena [CZK] | Cena celkem [CZK] | Cenová soustava |  |  | DPH | J. Nh [h] | Nh celkem [h] | J. hmotnost [t] | Hmotnost celkem [t] | J. suť [t] | Suť Celkem [t]
Náklady soupisu celkem | [6 empty] | 0 | [5 empty] | 0 |  | 0 |  | 0 |  | D | -1 | [7 empty] | 0
| D | HSV | HSV |  |  |  | 0 | [5 empty] | 0 |  | 0 |  | 0 | 1 | D | 0 | ROZPOCET | [6 empty] | 0
| D | 827 | Splašková kanalizace |  |  |  | 0 | [5 empty] | 0 |  | 0 |  | 0 | 1 | D | 1 | ROZPOCET | [6 empty] | 0
1 | K | 827001 | D+M rozvody splaškové kanalizace vč. zemních prací a odkanalizování | kpl | 1 | 0 | 0 |  |  |  | základní |  | 0 | 0 | 0 | 0 | 0 | 4 | K | 2 | ROZPOCET | 0 | 0 | 0 | 0 | 0 | 1 | 0 | 4 | -82555969

## SO-12 - Rekapitulace stavby
Export Komplet | [26 empty] | 2.0 | [5 empty] | False | False | {13bca0b3-23d3-4902-9c1e-320b7431f520}
[18 empty] | >> skryté sloupce << | [13 empty] | 0,01 | 21
[32 empty] | 0,01 | 15
|  | REKAPITULACE STAVBY | [16 empty] | v --- níže se nacházejí doplnkové a pomocné údaje k sestavám --- v | [12 empty] | 0,001
|  | Kód: |  |  |  |  | Kladru_SV | [24 empty] | 0,01
|  | Stavba: |  |  |  |  | Národní hřebčín Kladruby nad Labem, stavební úpravy "BOREK" | [24 empty] | 0,01
|  | KSO: | [11 empty] | CC-CZ: | [17 empty] | 0,01
|  | Místo: |  |  |  |  | k.ú. Kladruby nad Labem | [6 empty] | Datum: |  | 2019-06-21 | [15 empty] | 0,01
0,01
|  | Zadavatel: | [11 empty] | IČ: | [17 empty] | 0,01
|  |  | Národní hřebčín Kladruby nad Labem | [10 empty] | DIČ: | [17 empty] | 0,01
0,01
|  | Uchazeč: | [11 empty] | IČ: | [17 empty] | 0,01
[14 empty] | DIČ: | [17 empty] | 0,01
False
|  | Projektant: | [11 empty] | IČ: | [17 empty] | False
|  |  | Medium projekt v.o.s. Pardubice | [10 empty] | DIČ: | [17 empty] | True
0,01
|  | Zpracovatel: | [11 empty] | IČ: | [17 empty] | 0,01
[14 empty] | DIČ: | [17 empty] | True
Poznámka:
|  | Cena bez DPH | [11 empty] | 0 | [16 empty] | 0
[8 empty] | Sazba daně |  | Základ daně |  |  |  | Výše daně
|  | DPH |  | základní |  |  |  | 21% |  | 0 |  |  |  | 0
|  |  |  | snížená |  |  |  | 15% |  | 0 |  |  |  | 0
|  |  |  | zákl. přenesená |  |  |  | 21% |  | #REF! |  |  |  | 0
|  |  |  | sníž. přenesená |  |  |  | 15% |  | #REF! |  |  |  | 0
|  |  |  | nulová |  |  |  | 0% |  | #REF! |  |  |  | 0
|  | Cena s DPH | [6 empty] | v |  | CZK |  |  | 0
REKAPITULACE OBJEKTŮ STAVBY A SOUPISŮ PRACÍ
| Kód: | [6 empty] | Kladru_SV
| Stavba: | [6 empty] | Národní hřebčín Kladruby nad Labem, stavební úpravy "BOREK"
| Místo: | [6 empty] | k.ú. Kladruby nad Labem |  |  |  |  | Datum: |  | 2019-06-21
| Zadavatel: | [6 empty] | Národní hřebčín Kladruby nad Labem |  |  |  |  | Projektant: |  | Medium projekt v.o.s. Pardubice |  |  |  | Informatívní údaje z listů zakázek
| Uchazeč: | [11 empty] | Zpracovatel:
| Kód |  |  |  | Popis | [6 empty] | Cena bez DPH [CZK] |  |  |  | Cena s DPH [CZK] | Typ |  | z toho Ostat. náklady [CZK] | DPH [CZK] | Normohodiny [h] | DPH základní [CZK] | DPH snížená [CZK] | DPH základní přenesená [CZK] | DPH snížená přenesená [CZK] | Základna DPH základní | Základna DPH snížená | Základna DPH zákl. přenesená | Základna DPH sníž. přenesená | Základna DPH nulová
| Náklady z rozpočtů | [10 empty] | 0 |  |  |  | 0 |  |  | #REF! | #REF! | #REF! | #REF! | #REF! | #REF! | #REF! | #REF! | #REF! | #REF! | #REF! | #REF! |  | D | 0 | ###NOIMPORT### | IMPORT | {13bca0b3-23d3-4902-9c1e-320b7431f520} | {00000000-0000-0000-0000-000000000000}
|  | A |  |  |  | Kanalizační řady | [5 empty] | 0 |  |  |  | 0 | ING |  | 0 | 0 | #REF! | 0 | 0 | #REF! | #REF! | 0 | 0 | #REF! | #REF! | #REF! |  | D | 1 | ###NOIMPORT### | IMPORT | {601ea5a7-37e6-4c25-ba20-f6faf93dd95b} | {13bca0b3-23d3-4902-9c1e-320b7431f520} | 2
/ |  |  | 1 |  |  |  | Gravitační kanalizační stoky DN 250 |  |  |  |  | 0 |  |  |  | 0 | Soupis |  | 0 | 0 | #REF! | 0 | 0 | 0 | 0 | 0 | 0 | #REF! | #REF! | #REF! |  |  | 2 |  | IMPORT | {22cd25c3-cecb-4f55-964a-959f4a7ae4d7} | {601ea5a7-37e6-4c25-ba20-f6faf93dd95b}
/ |  |  | 2 |  |  |  | Tlakové kanalizační řady |  |  |  |  | 0 |  |  |  | 0 | Soupis |  | 0 | 0 | 2199.2429 | 0 | 0 | 0 | 0 | 0 | 0 | #REF! | #REF! | #REF! |  |  | 2 |  | IMPORT | {9d756432-3d9b-471e-901d-7960473429af} | {601ea5a7-37e6-4c25-ba20-f6faf93dd95b}
/ |  |  | 3 |  |  |  | Čerpací stanice |  |  |  |  | 0 |  |  |  | 0 | Soupis |  | 0 | 0 | 125.4273 | 0 | 0 | 0 | 0 | 0 | 0 | 0 | 0 | 0 |  |  | 2 |  | IMPORT | {aed96a13-0116-4e20-8d95-ee827ae2396b} | {601ea5a7-37e6-4c25-ba20-f6faf93dd95b}
|  | B |  |  |  | Podružné kanalizační stoky (kanalizační přípojky) | [5 empty] | 0 |  |  |  | 0 | ING |  | 0 | 0 | 167.2657 | 0 | 0 | #REF! | #REF! | 0 | 0 | #REF! | #REF! | #REF! |  | D | 1 | ###NOIMPORT### | IMPORT | {9c64697e-a042-40b9-9b74-1f227d199e91} | {13bca0b3-23d3-4902-9c1e-320b7431f520} | 2
/ |  |  | 1 |  |  |  | Gravitační veřejné části přípojek |  |  |  |  | 0 |  |  |  | 0 | Soupis |  | 0 | 0 | 167.2657 | 0 | 0 | 0 | 0 | 0 | 0 | #REF! | #REF! | #REF! |  |  | 2 |  | IMPORT | {8e1add9a-b291-4b41-972b-376511810015} | {9c64697e-a042-40b9-9b74-1f227d199e91}

## SO-12-Gravitační kanalizačn...
[9 empty] | >> skryté sloupce << | [9 empty] | {22cd25c3-cecb-4f55-964a-959f4a7ae4d7}
2
| KRYCÍ LIST SOUPISU PRACÍ | [8 empty] | v --- níže se nacházejí doplnkové a pomocné údaje k sestavám --- v | [8 empty] | False
Stavba:
Národní hřebčín Kladruby nad Labem, stavební úpravy "BOREK"
Objekt:
A - Kanalizační řady
Soupis:
1 - Gravitační kanalizační stoky DN 250
| KSO: |  |  |  |  | CC-CZ:
| Místo: |  | k.ú. Kladruby nad Labem |  |  | Datum: | 2019-06-21
| Zadavatel: |  | NH Kladruby nad Labem |  |  | IČ:
DIČ:
| Uchazeč: |  |  |  |  | IČ:
DIČ:
| Projektant: |  |  |  |  | IČ:
|  | Medium projekt v.o.s. Pardubice |  |  |  | DIČ:
| Zpracovatel: |  |  |  |  | IČ:
DIČ:
Poznámka:
| Cena bez DPH | [5 empty] | 0
|  |  | Základ daně |  |  | Sazba daně | Výše daně
| DPH | základní | 0 |  |  | 21% | 0
|  | snížená | 0 |  |  | 15% | 0
|  | zákl. přenesená | #REF! |  |  | 21% | 0
|  | sníž. přenesená | #REF! |  |  | 15% | 0
|  | nulová | #REF! |  |  | 0% | 0
| Cena s DPH |  |  | v | CZK |  | 0
REKAPITULACE ČLENĚNÍ SOUPISU PRACÍ
Stavba:
Národní hřebčín Kladruby nad Labem, stavební úpravy "BOREK"
Objekt:
A - Kanalizační řady
Soupis:
1 - Gravitační kanalizační stoky DN 250
Místo: |  |  | k.ú. Kladruby nad Labem |  |  | Datum: | 2019-06-21
Zadavatel: |  |  | NH Kladruby nad Labem |  |  | Projektant: | Medium projekt v.o.s. Pardubice
Uchazeč: | [5 empty] | Zpracovatel:
Kód dílu - Popis | [6 empty] | Cena celkem [CZK]
Náklady ze soupisu prací | [6 empty] | 0 | [12 empty] | -1
| HSV - Práce a dodávky HSV | [5 empty] | 0
| 1 - Zemní práce | [5 empty] | 0
| 3 - Svislé a kompletní konstrukce | [5 empty] | 0
| 4 - Vodorovné konstrukce | [5 empty] | 0
| 5 - Komunikace pozemní | [5 empty] | 0
| 8 - Trubní vedení | [5 empty] | 0
| 9 - Ostatní konstrukce a práce, bourání | [5 empty] | 0
| 997 - Přesun sutě | [5 empty] | 0
| 998 - Přesun hmot | [5 empty] | 0
SOUPIS PRACÍ
Stavba:
Národní hřebčín Kladruby nad Labem, stavební úpravy "BOREK"
Objekt:
A - Kanalizační řady
Soupis:
1 - Gravitační kanalizační stoky DN 250
Místo: |  |  | k.ú. Kladruby nad Labem |  |  | Datum: | 2019-06-21
Zadavatel: | [5 empty] | Projektant: | Medium projekt v.o.s. Pardubice
Uchazeč: | [5 empty] | Zpracovatel:
PČ | Typ | Kód | Popis | MJ | Množství | J.cena [CZK] | Cena celkem [CZK] | Cenová soustava |  |  | DPH | J. Nh [h] | Nh celkem [h] | J. hmotnost [t] | Hmotnost celkem [t] | J. suť [t] | Suť Celkem [t]
Náklady soupisu celkem | [6 empty] | 0 | [5 empty] | #REF! |  | #REF! |  | #REF! |  | D | -1 | [10 empty] | 0
| D | HSV | Práce a dodávky HSV |  |  |  | 0 | [5 empty] | #REF! |  | #REF! |  | #REF! | 1 | D | 0 |  |  |  | ROZPOCET | [6 empty] | 0
| D | 1 | Zemní práce |  |  |  | 0 | [5 empty] | 1374.2389 |  | 0.14166 |  | 33.06 | 1 | D | 1 |  |  |  | ROZPOCET | [6 empty] | 0
1 | K | 113107171 | Odstranění podkladu z betonu prostého tl 150 mm strojně pl přes 50 do 200 m2 | m2 | 60 | 0 | 0 | CS ÚRS 2019 01 |  |  | základní | 0.27 | 16.2 | 0 | 0 | 0.325 | 19.5 | 4 | K | 2 |  |  |  | ROZPOCET | 0 | 0 | 0 | 0 | 0 | 1 | 0 | 4 | -1904035656
2 | K | 113107181 | Odstranění podkladu živičného tl 50 mm strojně pl přes 50 do 200 m2 | m2 | 60 | 0 | 0 | CS ÚRS 2019 01 |  |  | základní | 0.08 | 4.8 | 0 | 0 | 0.098 | 5.88 | 4 | K | 2 |  |  |  | ROZPOCET | 0 | 0 | 0 | 0 | 0 | 1 | 0 | 4 | 1068131227
| VV |  | 30 stoka AK |  | 60 | [13 empty] | VV | 2 | 2 | True | 0 | ROZPOCET
| VV |  | Součet - odstranění živ.podkladu v místní živ.komunikaci |  | 60 | [13 empty] | VV | 2 | 2 | True | 0 | ROZPOCET
3 | K | 113154123 | Frézování živičného krytu tl 50 mm pruh š 1 m pl do 500 m2 bez překážek v trase | m2 | 60 | 0 | 0 | CS ÚRS 2019 01 | [10 empty] | VV | 2 | 4 | True | 1 | ROZPOCET
| VV |  | (30*2) stoka AK |  | 60 | [5 empty] | základní | 0.028 | 1.68 | 5e-05 | 0.003 | 0.128 | 7.68 | 4 | K | 2 |  |  |  | ROZPOCET | 0 | 0 | 0 | 0 | 0 | 1 | 0 | 4 | 1575056289
| VV |  | Součet - frézování krytu v místní živ.komunikaci |  | 60 | [13 empty] | VV | 2 | 2 | True | 0 | ROZPOCET
4 | K | 115101201 | Čerpání vody na dopravní výšku do 10 m průměrný přítok do 500 l/min | hod | 240 | 0 | 0 | CS ÚRS 2019 01 | [10 empty] | VV | 2 | 2 | True | 0 | ROZPOCET
| VV |  | 10*24 |  | 240 | [13 empty] | VV | 2 | 4 | True | 1 | ROZPOCET
5 | K | 115101301 | Pohotovost čerpací soupravy pro dopravní výšku do 10 m přítok do 500 l/min | den | 10 | 0 | 0 | CS ÚRS 2019 01 |  |  | základní | 0.2 | 48 | 0 | 0 | 0 | 0 | 4 | K | 2 |  |  |  | ROZPOCET | 0 | 0 | 0 | 0 | 0 | 1 | 0 | 4 | -1343186634
6 | K | 119001401 | Dočasné zajištění potrubí ocelového nebo litinového DN do 200 | m | 3 |  | 0 | CS ÚRS 2019 01 | [10 empty] | VV | 2 | 2 | True | 1 | ROZPOCET
| VV |  | 2*1,5 "stoka AK |  | 3 | [5 empty] | základní | 0 | 0 | 0 | 0 | 0 | 0 | 4 | K | 2 |  |  |  | ROZPOCET | 0 | 0 | 0 | 0 | 0 | 1 | 0 | 4 | -262274437
| VV |  | Součet |  | 3 | [5 empty] | základní | 0.703 | 2.109 | 0.00868 | 0.02604 | 0 | 0 | 4 | K | 2 |  |  |  | ROZPOCET | 0 | 0 | 0 | 0 | 0 | 1 | 0 | 4 | 1134656245
7 | K | 119001421 | Dočasné zajištění kabelů a kabelových tratí ze 3 volně ložených kabelů | m | 3 | 0 | 0 | CS ÚRS 2019 01 | [10 empty] | VV | 2 | 2 | True | 0 | ROZPOCET
| VV |  | 2*1,5 "stoka AK |  | 3 | [13 empty] | VV | 2 | 2 | True | 0 | ROZPOCET
| VV |  | Součet |  | 3 | [13 empty] | VV | 2 | 4 | True | 1 | ROZPOCET
8 | K | 130001101 | Příplatek za ztížení vykopávky v blízkosti podzemního vedení | m3 | 253.536 | 0 | 0 | CS ÚRS 2019 01 |  |  | základní | 0.547 | 1.641 | 0.0369 | 0.1107 | 0 | 0 | 4 | K | 2 |  |  |  | ROZPOCET | 0 | 0 | 0 | 0 | 0 | 1 | 0 | 4 | -1103878486
| VV |  | uvažováno 40% celkového objemu hloubených vykopávek jam a rýh |  | 253.536 | [13 empty] | VV | 2 | 2 | True | 0 | ROZPOCET
9 | K | 131101201 | Hloubení jam zapažených v hornině tř. 1 a 2 objemu do 100 m3 | m3 | 67.52 | 0 | 0 | CS ÚRS 2019 01 | [10 empty] | VV | 2 | 2 | True | 0 | ROZPOCET
| VV |  | 80% podíl zastoupení zeminy tř.těžitelnosti 1/2 | [15 empty] | VV | 2 | 4 | True | 1 | ROZPOCET
| VV |  | jámy pro šachty |  | 67.52 | [5 empty] | základní | 1.763 | 446.984 | 0 | 0 | 0 | 0 | 4 | K | 2 |  |  |  | ROZPOCET | 0 | 0 | 0 | 0 | 0 | 1 | 0 | 4 | -136319224
| VV |  | Součet - hloubení jam do hl.v. 2,5 m |  | 24.384 | [13 empty] | VV | 2 | 2 | True | 1 | ROZPOCET
10 | K | 131201201 | Hloubení jam zapažených v hornině tř. 3 objemu do 100 m3 | m3 | 16.88 | 0 | 0 | CS ÚRS 2019 01 |  |  | základní | 1.022 | 69.0054 | 0 | 0 | 0 | 0 | 4 | K | 2 |  |  |  | ROZPOCET | 0 | 0 | 0 | 0 | 0 | 1 | 0 | 4 | 803539889
| VV |  | 20% podíl zastoupení zeminy tř.těžitelnosti 3 | [15 empty] | VV | 2 | 1 | True | 0 | ROZPOCET
| VV |  | jámy pro šachty |  | 16.88 | [13 empty] | VV | 2 | 2 | True | 0 | ROZPOCET
| VV |  | Součet - hloubení jam do hl.v. 2,5 m |  | 16.88 | [13 empty] | VV | 2 | 2 | True | 0 | ROZPOCET
11 | K | 131201209 | Příplatek za lepivost u hloubení jam zapažených v hornině tř. 3 | m3 | 8.44 | 0 | 0 | CS ÚRS 2019 01 | [10 empty] | VV | 2 | 4 | True | 1 | ROZPOCET
| VV |  | 0,50*16,88 |  | 8.44 | [5 empty] | základní | 2.249 | 37.9631 | 0 | 0 | 0 | 0 | 4 | K | 2 |  |  |  | ROZPOCET | 0 | 0 | 0 | 0 | 0 | 1 | 0 | 4 | 1615138513
12 | K | 132101202 | Hloubení rýh š do 2000 mm v hornině tř. 1 a 2 objemu do 1000 m3 | m3 | 458.009 | 0 | 0 | CS ÚRS 2019 01 | [10 empty] | VV | 2 | 1 | True | 0 | ROZPOCET
| VV |  | 80% podíl zastoupení zeminy tř.těžitelnosti 1/2 | [15 empty] | VV | 2 | 2 | True | 0 | ROZPOCET
| VV |  | stoka AK,AK1, BK rýha pro potrubí |  | 458.009 | [13 empty] | VV | 2 | 2 | True | 0 | ROZPOCET
| VV |  | Součet - hloubení rýh do hl.v. 2,5 m |  | 458.009 | [5 empty] | základní | 0.107 | 0.90308 | 0 | 0 | 0 | 0 |  | VV | 2 | 4 | True | 1 | ROZPOCET
13 | K | 132201201 | Hloubení rýh š do 2000 mm v hornině tř. 3 objemu do 100 m3 | m3 | 114.57 | 0 | 0 | CS ÚRS 2019 01 | [9 empty] | 4 | K | 2 |  |  |  | ROZPOCET | 0 | 0 | 0 | 0 | 0 | 1 | 0 | 4 | 1043492817
| VV |  | 20% podíl zastoupení zeminy tř.těžitelnosti 3 | [7 empty] | základní | 0.44 | 201.524 | 0 | 0 | 0 | 0 |  | VV | 2 | 2 | True | 1 | ROZPOCET
| VV |  | stoka AK,AK1, BK rýha pro potrubí |  | 114.57 | [12 empty] | 4 | K | 2 |  |  |  | ROZPOCET | 0 | 0 | 0 | 0 | 0 | 1 | 0 | 4 | 26842116
| VV |  | Součet - hloubení rýh do hl.v. 2,5 m |  | 114.57 | [13 empty] | VV | 2 | 1 | True | 0 | ROZPOCET
14 | K | 132201209 | Příplatek za lepivost k hloubení rýh š do 2000 mm v hornině tř. 3 | m3 | 57.285 | 0 | 0 | CS ÚRS 2019 01 | [10 empty] | VV | 2 | 2 | True | 0 | ROZPOCET
| VV |  | 0,5*114,57 |  | 57.285 | [13 empty] | VV | 2 | 2 | True | 0 | ROZPOCET
15 | K | 151101101 | Zřízení příložného pažení a rozepření stěn rýh hl do 2 m | m2 | 1035.8 | 0 | 0 | CS ÚRS 2019 01 |  |  | základní | 1.43 | 163.8351 | 0 | 0 | 0 | 0 |  | VV | 2 | 4 | True | 1 | ROZPOCET
| VV |  | stoka AK,AK1,BK rýha pro potrubí |  | 1035.8 | [12 empty] | 4 | K | 2 |  |  |  | ROZPOCET | 0 | 0 | 0 | 0 | 0 | 1 | 0 | 4 | 1951144758
| VV |  | Součet |  | 1035.8 | [13 empty] | VV | 2 | 1 | True | 0 | ROZPOCET
16 | K | 151101111 | Odstranění příložného pažení a rozepření stěn rýh hl do 2 m | m2 | 1035.8 | 0 | 0 | CS ÚRS 2019 01 | [10 empty] | VV | 2 | 2 | True | 0 | ROZPOCET
17 | K | 151101201 | Zřízení příložného pažení stěn výkopu hl do 4 m | m2 | 0 | 0 | 0 | CS ÚRS 2019 01 |  |  | základní | 0.1 | 5.7285 | 0 | 0 | 0 | 0 |  | VV | 2 | 2 | True | 0 | ROZPOCET
18 | K | 151101211 | Odstranění příložného pažení stěn hl do 4 m | m2 | 1035.8 | 0 | 0 | CS ÚRS 2019 01 | [10 empty] | VV | 2 | 4 | True | 1 | ROZPOCET
19 | K | 151101301 | Zřízení rozepření stěn při pažení příložném hl do 4 m | m3 | 0 | 0 | 0 | CS ÚRS 2019 01 | [9 empty] | 4 | K | 2 |  |  |  | ROZPOCET | 0 | 0 | 0 | 0 | 0 | 1 | 0 | 4 | -1805650097
20 | K | 151101311 | Odstranění rozepření stěn při pažení příložném hl do 4 m | m3 | 0 | 0 | 0 | CS ÚRS 2019 01 |  |  | základní | 0.156 | 0 | 0.0007 | 0 | 0 | 0 |  | VV | 2 | 2 | True | 1 | ROZPOCET
21 | K | 161101101 | Svislé přemístění výkopku z horniny tř. 1 až 4 hl výkopu do 2,5 m | m3 | 347.4 | 0 | 0 | CS ÚRS 2019 01 | [9 empty] | 4 | K | 2 |  |  |  | ROZPOCET | #REF! | #REF! | #REF! | #REF! | #REF! | 1 | 0 | 4 | -1278268437
| VV |  | 100% (součet hloubených vykopávek jam do 2,5 m) |  | 60.96 | [13 empty] | VV | 2 | 2 | True | 0 | ROZPOCET
| VV |  | 50% (součet hloubených vykopávek rýh do 2,5 m) |  | 286.44 | [13 empty] | VV | 2 | 2 | True | 0 | ROZPOCET
| VV |  | Součet |  | 347.4 | [5 empty] | základní | 0.095 | 98.401 | 0 | 0 | 0 | 0 |  | VV | 2 | 4 | True | 1 | ROZPOCET
22 | K | 162701105 | Vodorovné přemístění do 10000 m výkopku/sypaniny z horniny tř. 1 až 4 | m3 | 223.78 | 0 | 0 | CS ÚRS 2019 01 |  |  | základní | 0.126 | 0 | 0.00046 | 0 | 0 | 0 | 4 | K | 2 |  |  |  | ROZPOCET | #REF! | #REF! | #REF! | #REF! | #REF! | 1 | 0 | 4 | -93296285
| VV |  | objem lože+obsyp+potrubí+šachty |  | 223.78 | [12 empty] | 4 | K | 2 |  |  |  | ROZPOCET | 0 | 0 | 0 | 0 | 0 | 1 | 0 | 4 | 1724898841
23 | K | 171201201 | Uložení sypaniny na skládky | m3 | 223.78 | 0 | 0 | CS ÚRS 2019 01 |  |  | základní | 0.038 | 0 | 0 | 0 | 0 | 0 |  | VV | 2 | 2 | True | 0 | ROZPOCET
| P |  | Poznámka k položce: - uložení na skládku obce | [7 empty] | základní | 0.345 | 119.853 | 0 | 0 | 0 | 0 |  | VV | 2 | 2 | True | 0 | ROZPOCET
24 | K | 171201211 | Poplatek za uložení stavebního odpadu - zeminy a kameniva na skládce | t | 402.8 | 0 | 0 | CS ÚRS 2019 01 | [10 empty] | VV | 2 | 4 | True | 1 | ROZPOCET
| VV |  | 223,78*1,8 'Přepočtené koeficientem množství |  | 402.8 | [12 empty] | 4 | K | 2 |  |  |  | ROZPOCET | 0 | 0 | 0 | 0 | 0 | 1 | 0 | 4 | 451311494
25 | K | 174101101 | Zásyp jam, šachet rýh nebo kolem objektů sypaninou se zhutněním | m3 | 410.06 | 0 | 0 | CS ÚRS 2019 01 | [9 empty] | 4 | K | 2 |  |  |  | ROZPOCET | 0 | 0 | 0 | 0 | 0 | 1 | 0 | 4 | 1337962715
| VV |  | celkový objem hloubených vykopávek |  | 633.84 | [5 empty] | základní | 0.083 | 18.5737 | 0 | 0 | 0 | 0 |  | VV | 2 | 2 | True | 1 | ROZPOCET
| VV |  | -(16,52+80,03+6,43+8,91) "objem lože+obsyp+potrubí+šachty |  | -223.78 | [12 empty] | 4 | K | 2 |  |  |  | ROZPOCET | 0 | 0 | 0 | 0 | 0 | 1 | 0 | 4 | -1534913025
| VV |  | Součet |  | 410.06 | [5 empty] | základní | 0.009 | 2.014 | 0 | 0 | 0 | 0 | 4 | K | 2 |  |  |  | ROZPOCET | 0 | 0 | 0 | 0 | 0 | 1 | 0 | 4 | -805038037
26 | K | 175151101 | Obsypání potrubí strojně sypaninou bez prohození, uloženou do 3 m | m3 | 160.06 | 0 | 0 | CS ÚRS 2019 01 | [10 empty] | VV | 2 | 2 | True | 0 | ROZPOCET
| VV |  | stoka AK, AK1, BK |  | 160.06 | [5 empty] | základní | 0 | 0 | 0 | 0 | 0 | 0 |  | VV | 2 | 2 | True | 0 | ROZPOCET
| VV |  | Součet |  | 160.06 | [13 empty] | VV | 2 | 4 | True | 1 | ROZPOCET
27 | M | 583313400 | kamenivo těžené drobné prané frakce 0-4 | t | 320.12 | 0 | 0 | CS ÚRS 2019 01 |  |  | základní | 0.299 | 122.6079 | 0 | 0 | 0 | 0 | 4 | K | 2 |  |  |  | ROZPOCET | 0 | 0 | 0 | 0 | 0 | 1 | 0 | 4 | -1924661895
| VV |  | 160,06*2 'Přepočtené koeficientem množství |  | 320.12 | [13 empty] | VV | 2 | 2 | True | 1 | ROZPOCET
28 | K | 181111111 | Plošná úprava terénu do 500 m2 zemina tř 1 až 4 nerovnosti do 100 mm v rovinně a svahu do 1:5 | m2 | 128 | 0 | 0 | CS ÚRS 2019 01 | [9 empty] | 4 | K | 2 |  |  |  | ROZPOCET | 0 | 0 | 0 | 0 | 0 | 1 | 0 | 4 | -787562348
| VV |  | stoka AK, AK1, BK |  | 128 | [13 empty] | P | 2
| VV |  | Součet |  | 128 | [12 empty] | 4 | K | 2 |  |  |  | ROZPOCET | 0 | 0 | 0 | 0 | 0 | 1 | 0 | 4 | -198340078
29 | K | 181411121 | Založení lučního trávníku výsevem plochy do 1000 m2 v rovině a ve svahu do 1:5 | m2 | 128 | 0 | 0 | CS ÚRS 2019 01 | [10 empty] | VV | 2 | 2 | False | 1 | ROZPOCET
30 | M | 00572470 | osivo směs travní univerzál | kg | 1.92 | 0 | 0 | CS ÚRS 2019 01 | [9 empty] | 4 | K | 2 |  |  |  | ROZPOCET | 0 | 0 | 0 | 0 | 0 | 1 | 0 | 4 | 53152856
| VV |  | 128*0,015 'Přepočtené koeficientem množství |  | 1.92 | [5 empty] | základní | 0 | 0 | 0 | 0 | 0 | 0 |  | VV | 2 | 2 | True | 0 | ROZPOCET
| D | 3 | Svislé a kompletní konstrukce |  |  |  | 0 | [11 empty] | VV | 2 | 2 | True | 0 | ROZPOCET
31 | K | 359901211 | Monitoring stoky jakékoli výšky na nové kanalizaci | m | 261.9 | 0 | 0 | CS ÚRS 2019 01 |  |  | základní | 0.09 | 11.52 | 0 | 0 | 0 | 0 |  | VV | 2 | 4 | True | 1 | ROZPOCET
| VV |  | stoka AK, AK1, BK |  | 261.9 | [12 empty] | 4 | K | 2 |  |  |  | ROZPOCET | #REF! | #REF! | #REF! | #REF! | #REF! | 1 | 0 | 4 | -2106730876
| VV |  | Součet |  | 261.9 | [13 empty] | VV | 2 | 2 | True | 0 | ROZPOCET
| D | 4 | Vodorovné konstrukce |  |  |  | 0 |  |  |  | základní | 0.007 | 0.896 | 0 | 0 | 0 | 0 |  | VV | 2 | 2 | True | 0 | ROZPOCET
32 | K | 451572111 | Lože pod potrubí otevřený výkop z kameniva drobného těženého | m3 | 33.04 | 0 | 0 | CS ÚRS 2019 01 |  |  | základní | 0 | 0 | 0.001 | 0.00192 | 0 | 0 |  | VV | 2 | 4 | True | 1 | ROZPOCET
| VV |  | stoka AK, AK1, BK |  | 33.04 | [12 empty] | 8 | M | 2 |  |  |  | ROZPOCET | 0 | 0 | 0 | 0 | 0 | 1 | 0 | 4 | -2091499190
| VV |  | Součet |  | 33.04 | [5 empty] | základní | 0.085 | 22.2615 | 0 | 0 | 0 | 0 |  | VV | 2 | 2 | False | 1 | ROZPOCET
| D | 5 | Komunikace pozemní |  |  |  | 0 | [10 empty] | 4 | K | 2 |  |  |  | ROZPOCET | 0 | 0 | 0 | 0 | 0 | 1 | 0 | 4 | -642290950
33 | K | 564861111 | Podklad ze štěrkodrtě ŠD tl 200 mm | m2 | 0 | 0 | 0 | CS ÚRS 2019 01 | [10 empty] | VV | 2 | 2 | True | 0 | ROZPOCET
34 | K | 565175113 | Asfaltový beton vrstva podkladní ACP 16 (obalované kamenivo OKS) tl 120 mm š do 3 m | m2 | 0 | 0 | 0 | CS ÚRS 2019 01 | [10 empty] | VV | 2 | 2 | True | 0 | ROZPOCET
35 | K | 573211111 | Postřik živičný spojovací z asfaltu v množství 0,60 kg/m2 | m2 | 0 | 0 | 0 | CS ÚRS 2019 01 |  |  |  |  | 56.0028 |  | 62.471 |  | 0 |  | VV | 2 | 4 | True | 1 | ROZPOCET
| VV |  | Součet |  | 0 | [5 empty] | základní | 1.695 | 56.0028 | 1.8908 | 62.471 | 0 | 0 | 4 | K | 2 |  |  |  | ROZPOCET | 0 | 0 | 0 | 0 | 0 | 1 | 0 | 4 | 1808692569
36 | K | 577144111 | Asfaltový beton vrstva obrusná ACO 11 (ABS) tř. I tl 50 mm š do 3 m z nemodifikovaného asfaltu | m2 | 0 | 0 | 0 | CS ÚRS 2019 01 | [9 empty] | 8 | M | 2 |  |  |  | ROZPOCET | 0 | 0 | 0 | 0 | 0 | 1 | 0 | 4 | 2085813983
| VV |  | Součet - krycí vrstva v asf. komunikaci |  | 0 | [13 empty] | VV | 2 | 2 | False | 1 | ROZPOCET
37 | K | 577146111 | Asfaltový beton vrstva ložní ACL 22 (ABVH) tl 50 mm š do 3 m z nemodifikovaného asfaltu | m2 | 0 | 0 | 0 | CS ÚRS 2019 01 | [9 empty] | 1 | D | 1 |  |  |  | ROZPOCET | [6 empty] | 0
| VV |  | Součet - podkladní vrstva v asf. komunikaci |  | 0 | [5 empty] | základní | 0.099 | 0 | 0 | 0 | 0 | 0 | 4 | K | 2 |  |  |  | ROZPOCET | 0 | 0 | 0 | 0 | 0 | 1 | 0 | 4 | 1755455457
| D | 8 | Trubní vedení |  |  |  | 0 |  |  |  | základní | 0.002 | 0 | 0 | 0 | 0 | 0 |  | VV | 2 | 2 | True | 0 | ROZPOCET
38 | K | 871360310 | Montáž kanalizačního potrubí hladkého plnostěnného SN 10 z polypropylenu DN 250 | m | 261.9 | 0 | 0 | CS ÚRS 2019 01 | [10 empty] | VV | 2 | 2 | True | 0 | ROZPOCET
| VV |  | 261,9 "stoka AK, AK1, BK |  | 261.9 | [13 empty] | VV | 2 | 4 | True | 1 | ROZPOCET
| VV |  | Součet |  | 261.9 | [5 empty] | základní | 0.071 | 0 | 0 | 0 | 0 | 0 | 1 | D | 1 |  |  |  | ROZPOCET | [6 empty] | 0
39 | M | 28617013 | trubka kanalizační PVC plnostěnná třívrstvá DN 250x3000 mm SN 12 | m | 265.92 | 0 | 0 | CS ÚRS 2019 01 | [9 empty] | 4 | K | 2 |  |  |  | ROZPOCET | 0 | 0 | 0 | 0 | 0 | 1 | 0 | 4 | -2090925239
| VV |  | 261,9*1,015 'Přepočtené koeficientem množství |  | 265.82 | [13 empty] | VV | 2 | 2 | True | 0 | ROZPOCET
40 | K | 877360320 | Montáž odboček na kanalizačním potrubí z PVC trub hladkých plnostěnných DN 250 | kus | 2 | 0 | 0 | CS ÚRS 2019 01 | [10 empty] | VV | 2 | 2 | True | 0 | ROZPOCET
| VV |  | Součet |  | 2 | [5 empty] | základní | 0.071 | 0 | 0 | 0 | 0 | 0 |  | VV | 2 | 4 | True | 1 | ROZPOCET
41 | M | 28617210 | odbočka kanalizační PVC SN 12 45° DN 250/DN150 | kus | 2 | 0 | 0 | CS ÚRS 2019 01 | [9 empty] | 1 | D | 1 |  |  |  | ROZPOCET | [6 empty] | 0
42 | K | 892381111 | Tlaková zkouška vodou potrubí DN 250, DN 300 nebo 350 | m | 261.9 | 0 | 0 | CS ÚRS 2019 01 | [9 empty] | 4 | K | 2 |  |  |  | ROZPOCET | #REF! | #REF! | #REF! | #REF! | #REF! | 1 | 0 | 4 | 2079713916
| VV |  | Součet |  | 261.9 | [12 empty] | 4 | K | 2 |  |  |  | ROZPOCET | 0 | 0 | 0 | 0 | 0 | 1 | 0 | 4 | -667891091
43 | K | 894411311 | Osazení železobetonových dílců pro šachty skruží rovných | kus | 10 | 0 | 0 | CS ÚRS 2019 01 |  |  |  |  | 140.1259 |  | 26.5203 |  | 0 | 4 | K | 2 |  |  |  | ROZPOCET | 0 | 0 | 0 | 0 | 0 | 1 | 0 | 4 | 654804344
| VV |  | Součet |  | 10 | [5 empty] | základní | 0.321 | 84.0699 | 2e-05 | 0.005238 | 0 | 0 |  | VV | 2 | 2 | True | 0 | ROZPOCET
44 | M | 59224050 | skruž pro kanalizační šachty se zabudovanými stupadly 100 x 25 x 12 cm | kus | 2 | 0 | 0 | CS ÚRS 2019 01 | [10 empty] | VV | 2 | 4 | True | 1 | ROZPOCET
45 | M | 59224051 | skruž pro kanalizační šachty se zabudovanými stupadly 100 x 50 x 12 cm | kus | 8 | 0 | 0 | CS ÚRS 2019 01 | [9 empty] | 4 | K | 2 |  |  |  | ROZPOCET | 0 | 0 | 0 | 0 | 0 | 1 | 0 | 4 | 838409522
46 | K | 894412411 | Osazení železobetonových dílců pro šachty skruží přechodových | kus | 10 | 0 | 0 | CS ÚRS 2019 01 | [10 empty] | VV | 2 | 2 | True | 0 | ROZPOCET
| VV |  | Součet |  | 10 | [5 empty] | základní | 0 | 0 | 0.00729 | 1.9386 | 0 | 0 |  | VV | 2 | 2 | True | 0 | ROZPOCET
47 | M | 59224168 | skruž betonová přechodová 62,5/100x60x12 cm, stupadla poplastovaná kapsová | kus | 10 | 0 | 0 | CS ÚRS 2019 01 | [10 empty] | VV | 2 | 4 | True | 1 | ROZPOCET
48 | K | 894414111 | Osazení železobetonových dílců pro šachty skruží základových (dno) | kus | 10 | 0 | 0 | CS ÚRS 2019 01 |  |  | základní | 1.348 | 2.696 | 0 | 0 | 0 | 0 | 4 | K | 2 |  |  |  | ROZPOCET | 0 | 0 | 0 | 0 | 0 | 1 | 0 | 4 | -1981647205
| VV |  | Součet |  | 10 | [13 empty] | VV | 2 | 2 | True | 0 | ROZPOCET
49 | M | 59224337 | dno betonové šachty kanalizační přímé 100x60x40 cm | kus | 10 | 0 | 0 | CS ÚRS 2019 01 | [10 empty] | VV | 2 | 2 | True | 0 | ROZPOCET
50 | K | 899104112 | Osazení poklopů litinových nebo ocelových včetně rámů pro třídu zatížení D400, E600 | kus | 10 | 0 | 0 | CS ÚRS 2019 01 |  |  | základní | 0 | 0 | 0.005 | 0.01 | 0 | 0 |  | VV | 2 | 4 | True | 1 | ROZPOCET
| VV |  | Součet |  | 10 | [12 empty] | 1 | D | 1 |  |  |  | ROZPOCET | [6 empty] | 0
51 | M | 552410140 | poklop šachtový třída D 400, kruhový rám 785, vstup 600 mm, bez ventilace | kus | 10 | 0 | 0 | CS ÚRS 2019 01 | [9 empty] | 4 | K | 2 |  |  |  | ROZPOCET | 0 | 0 | 0 | 0 | 0 | 1 | 0 | 4 | 405810601
| D | 9 | Ostatní konstrukce a práce, bourání |  |  |  | 0 |  |  |  | základní | 1.562 | 15.62 | 0.00918 | 0.0918 | 0 | 0 |  | VV | 2 | 2 | True | 0 | ROZPOCET
52 | K | 9190101-R | Zalití spár flexibilní zálivkou | m | 0 | 0 | 0 | [11 empty] | VV | 2 | 2 | True | 0 | ROZPOCET
53 | K | 919731121 | Zarovnání styčné plochy podkladu nebo krytu živičného tl do 50 mm | m | 0 | 0 | 0 | CS ÚRS 2019 01 | [10 empty] | VV | 2 | 4 | True | 1 | ROZPOCET
54 | K | 919735111 | Řezání stávajícího živičného krytu hl do 50 mm | m | 0 | 0 | 0 | CS ÚRS 2019 01 | [9 empty] | 8 | M | 2 |  |  |  | ROZPOCET | 0 | 0 | 0 | 0 | 0 | 1 | 0 | 4 | 1164935786
| VV |  | Součet |  | 0 | [5 empty] | základní | 0 | 0 | 0.548 | 5.48 | 0 | 0 |  | VV | 2 | 2 | False | 1 | ROZPOCET
| D | 997 | Přesun sutě |  |  |  | 0 |  |  |  | základní | 2.08 | 20.8 | 0.02753 | 0.2753 | 0 | 0 | 4 | K | 2 |  |  |  | ROZPOCET | 0 | 0 | 0 | 0 | 0 | 1 | 0 | 4 | -25445714
55 | K | 997221571 | Vodorovná doprava vybouraných hmot do 1 km | t | 128.632 | 0 | 0 | CS ÚRS 2019 01 | [10 empty] | P | 2
56 | K | 997221579 | Příplatek ZKD 1 km u vodorovné dopravy vybouraných hmot | t | 1157.688 | 0 | 0 | CS ÚRS 2019 01 | [10 empty] | VV | 2 | 2 | True | 0 | ROZPOCET
| VV |  | Součet |  | 1157.688 | [13 empty] | VV | 2 | 2 | True | 0 | ROZPOCET
57 | K | 997221815 | Poplatek za uložení na skládce (skládkovné) stavebního odpadu betonového kód odpadu 170 101 | t | 128.632 | 0 | 0 | CS ÚRS 2019 01 |  |  | základní | 0 | 0 | 1.6 | 16 | 0 | 0 |  | VV | 2 | 4 | True | 1 | ROZPOCET
| VV |  | 128,632 "odstraňovaná podkl.vrstva komunikací |  | 128.632 | [5 empty] | základní | 1.694 | 16.94 | 0.21734 | 2.1734 | 0 | 0 | 8 | M | 2 |  |  |  | ROZPOCET | 0 | 0 | 0 | 0 | 0 | 1 | 0 | 4 | -1810911944
| VV |  | Součet |  | 70.98 | [12 empty] | 4 | K | 2 |  |  |  | ROZPOCET | #REF! | #REF! | #REF! | #REF! | #REF! | 1 | 0 | 4 | -1902026298
58 | K | 997221845 | Poplatek za uložení na skládce (skládkovné) odpadu asfaltového bez dehtu kód odpadu 170 302 | t | 0 | 0 | 0 | CS ÚRS 2019 01 | [10 empty] | VV | 2 | 2 | True | 0 | ROZPOCET
| D | 998 | Přesun hmot |  |  |  | 0 |  |  |  | základní | 0 | 0 | 0.0546 | 0.546 | 0 | 0 |  | VV | 2 | 2 | True | 0 | ROZPOCET
59 | K | 998276101 | Přesun hmot pro trubní vedení z trub z plastických hmot otevřený výkop | t | 89.46 | 0 | 0 | CS ÚRS 2019 01 |  |  |  |  | 0 |  | 0 |  | 0 |  | VV | 2 | 4 | True | 1 | ROZPOCET
[11 empty] | základní | 0 | 0 | 0 | 0 | 0 | 0 | 4 | K | 2 |  |  |  | ROZPOCET | 0 | 0 | 0 | 0 | 0 | 1 | 0 | 4 | -923286527
[11 empty] | základní | 0.067 | 0 | 0 | 0 | 0 | 0 |  | VV | 2 | 2 | True | 0 | ROZPOCET
[11 empty] | základní | 0.155 | 0 | 0 | 0 | 0 | 0 |  | VV | 2 | 2 | True | 0 | ROZPOCET
[19 empty] | VV | 2 | 4 | True | 1 | ROZPOCET
[18 empty] | 8 | M | 2 |  |  |  | ROZPOCET | #REF! | #REF! | #REF! | #REF! | #REF! | 1 | 0 | 4 | 1447469785
[18 empty] | 8 | M | 2 |  |  |  | ROZPOCET | #REF! | #REF! | #REF! | #REF! | #REF! | 1 | 0 | 4 | 22155803
[18 empty] | 4 | K | 2 |  |  |  | ROZPOCET | #REF! | #REF! | #REF! | #REF! | #REF! | 1 | 0 | 4 | -470833110
[19 empty] | VV | 2 | 2 | True | 0 | ROZPOCET
[19 empty] | VV | 2 | 2 | True | 0 | ROZPOCET
[19 empty] | VV | 2 | 4 | True | 1 | ROZPOCET
[13 empty] | 112.0385 |  | 0 |  | 0 | 8 | M | 2 |  |  |  | ROZPOCET | 0 | 0 | 0 | 0 | 0 | 1 | 0 | 4 | -1245923428
[11 empty] | základní | 0.835 | 107.4077 | 0 | 0 | 0 | 0 | 4 | K | 2 |  |  |  | ROZPOCET | 0 | 0 | 0 | 0 | 0 | 1 | 0 | 4 | -1214735583
[11 empty] | základní | 0.004 | 4.6308 | 0 | 0 | 0 | 0 |  | VV | 2 | 2 | True | 0 | ROZPOCET
[19 empty] | VV | 2 | 2 | True | 0 | ROZPOCET
[19 empty] | VV | 2 | 4 | True | 1 | ROZPOCET
[11 empty] | základní | 0 | 0 | 0 | 0 | 0 | 0 | 8 | M | 2 |  |  |  | ROZPOCET | 0 | 0 | 0 | 0 | 0 | 1 | 0 | 4 | 1290493380
[18 empty] | 4 | K | 2 |  |  |  | ROZPOCET | 0 | 0 | 0 | 0 | 0 | 1 | 0 | 4 | 1952125924
[19 empty] | VV | 2 | 2 | True | 0 | ROZPOCET
[11 empty] | základní | 0 | 0 | 0 | 0 | 0 | 0 |  | VV | 2 | 2 | True | 0 | ROZPOCET
[19 empty] | VV | 2 | 4 | True | 1 | ROZPOCET
[13 empty] | 132.4008 |  | 0 |  | 0 | 8 | M | 2 |  |  |  | ROZPOCET | 0 | 0 | 0 | 0 | 0 | 1 | 0 | 4 | -48491268
[11 empty] | základní | 1.48 | 132.4008 | 0 | 0 | 0 | 0 | 1 | D | 1 |  |  |  | ROZPOCET | [6 empty] | 0
[18 empty] | 4 | K | 2 |  |  |  | ROZPOCET | 0 | 0 | 0 | 0 | 0 | 1 | 0 | 4 | 712108017
[18 empty] | 4 | K | 2 |  |  |  | ROZPOCET | 0 | 0 | 0 | 0 | 0 | 1 | 0 | 4 | -1965732411
[18 empty] | 4 | K | 2 |  |  |  | ROZPOCET | 0 | 0 | 0 | 0 | 0 | 1 | 0 | 4 | -26219223
[19 empty] | VV | 2 | 2 | True | 0 | ROZPOCET
[19 empty] | VV | 2 | 2 | True | 0 | ROZPOCET
[19 empty] | VV | 2 | 3 | True | 0 | ROZPOCET
[19 empty] | VV | 2 | 2 | True | 0 | ROZPOCET
[19 empty] | VV | 2 | 2 | True | 0 | ROZPOCET
[19 empty] | VV | 2 | 3 | True | 0 | ROZPOCET
[19 empty] | VV | 2 | 4 | True | 1 | ROZPOCET
[18 empty] | 1 | D | 1 |  |  |  | ROZPOCET | [6 empty] | 0
[18 empty] | 4 | K | 2 |  |  |  | ROZPOCET | 0 | 0 | 0 | 0 | 0 | 1 | 0 | 4 | -938315986
[18 empty] | 4 | K | 2 |  |  |  | ROZPOCET | 0 | 0 | 0 | 0 | 0 | 1 | 0 | 4 | 1807713309
[19 empty] | VV | 2 | 2 | True | 0 | ROZPOCET
[19 empty] | VV | 2 | 4 | True | 1 | ROZPOCET
[18 empty] | 4 | K | 2 |  |  |  | ROZPOCET | 0 | 0 | 0 | 0 | 0 | 1 | 0 | 4 | 380261051
[19 empty] | VV | 2 | 2 | True | 0 | ROZPOCET
[19 empty] | VV | 2 | 4 | True | 1 | ROZPOCET
[18 empty] | 4 | K | 2 |  |  |  | ROZPOCET | 0 | 0 | 0 | 0 | 0 | 1 | 0 | 4 | 1466780603
[19 empty] | VV | 2 | 2 | True | 1 | ROZPOCET
[18 empty] | 1 | D | 1 |  |  |  | ROZPOCET | [6 empty] | 0
[18 empty] | 4 | K | 2 |  |  |  | ROZPOCET | 0 | 0 | 0 | 0 | 0 | 1 | 0 | 4 | -674322014

## SO-12- Tlakové kanalizační řady
[9 empty] | >> skryté sloupce << | [9 empty] | {9d756432-3d9b-471e-901d-7960473429af}
2
| KRYCÍ LIST SOUPISU PRACÍ | [8 empty] | v --- níže se nacházejí doplnkové a pomocné údaje k sestavám --- v | [8 empty] | False
Stavba:
Národní hřebčín Kladruby nad Labem, stavební úpravy "BOREK"
Objekt:
A - Kanalizační řady
Soupis:
2 - Tlakové kanalizační řady
| KSO: |  |  |  |  | CC-CZ:
| Místo: |  | k.ú. Kladruby nad Labem |  |  | Datum: | 2019-06-21
| Zadavatel: |  |  |  |  | IČ:
|  | NH Kladruby nad Labem |  |  |  | DIČ:
| Uchazeč: |  |  |  |  | IČ:
DIČ:
| Projektant: |  |  |  |  | IČ:
|  | Medium projekt v.o.s. Pardubice |  |  |  | DIČ:
| Zpracovatel: |  |  |  |  | IČ:
DIČ:
Poznámka:
| Cena bez DPH | [5 empty] | 0
|  |  | Základ daně |  |  | Sazba daně | Výše daně
| DPH | základní | 0 |  |  | 21% | 0
|  | snížená | 0 |  |  | 15% | 0
|  | zákl. přenesená | #REF! |  |  | 21% | 0
|  | sníž. přenesená | #REF! |  |  | 15% | 0
|  | nulová | #REF! |  |  | 0% | 0
| Cena s DPH |  |  | v | CZK |  | 0
REKAPITULACE ČLENĚNÍ SOUPISU PRACÍ
Stavba:
Národní hřebčín Kladruby nad Labem, stavební úpravy "BOREK"
Objekt:
A - Kanalizační řady
Soupis:
2 - Tlakové kanalizační řady
Místo: |  |  | k.ú. Kladruby nad Labem |  |  | Datum: | 2019-06-21
Zadavatel: |  |  | NH Kladruby nad Labem |  |  | Projektant: | Medium projekt v.o.s. Pardubice
Uchazeč: | [5 empty] | Zpracovatel:
Kód dílu - Popis | [6 empty] | Cena celkem [CZK]
Náklady ze soupisu prací | [6 empty] | 0 | [12 empty] | -1
| HSV - Práce a dodávky HSV | [5 empty] | 0
| 1 - Zemní práce | [5 empty] | 0
| 3 - Svislé a kompletní konstrukce | [5 empty] | 0
| 4 - Vodorovné konstrukce | [5 empty] | 0
| 8 - Trubní vedení | [5 empty] | 0
| 998 - Přesun hmot | [5 empty] | 0
| PSV - Práce a dodávky PSV | [5 empty] | 0
| 767 - Konstrukce zámečnické | [5 empty] | 0
SOUPIS PRACÍ
Stavba:
Národní hřebčín Kladruby nad Labem, stavební úpravy "BOREK"
Objekt:
A - Kanalizační řady
Soupis:
2 - Tlakové kanalizační řady
Místo: |  |  | k.ú. Kladruby nad Labem |  |  | Datum: | 2019-06-21
Zadavatel: |  |  | NH Kladruby nad Labem |  |  | Projektant: | Medium projekt v.o.s. Pardubice
Uchazeč: | [5 empty] | Zpracovatel:
PČ | Typ | Kód | Popis | MJ | Množství | J.cena [CZK] | Cena celkem [CZK] | Cenová soustava |  |  | DPH | J. Nh [h] | Nh celkem [h] | J. hmotnost [t] | Hmotnost celkem [t] | J. suť [t] | Suť Celkem [t]
Náklady soupisu celkem | [6 empty] | 0 | [5 empty] | 2199.2429 |  | 89.0998 |  | 0 |  | D | -1 | [10 empty] | 0
| D | HSV | Práce a dodávky HSV |  |  |  | 0 | [5 empty] | 2199.1497 |  | 89.0948 |  | 0 | 1 | D | 0 |  |  |  | ROZPOCET | [6 empty] | 0
| D | 1 | Zemní práce |  |  |  | 0 | [5 empty] | 1755.4342 |  | 1.3187 |  | 0 | 1 | D | 1 |  |  |  | ROZPOCET | [6 empty] | 0
1 | K | 115101201 | Čerpání vody na dopravní výšku do 10 m průměrný přítok do 500 l/min | hod | 240 | 0 | 0 | CS ÚRS 2019 01 |  |  | základní | 0.2 | 48 | 0 | 0 | 0 | 0 | 4 | K | 2 |  |  |  | ROZPOCET | 0 | 0 | 0 | 0 | 0 | 1 | 0 | 4 | 1484124953
| VV |  | 10*24 |  | 240 | [13 empty] | VV | 2 | 2 | True | 1 | ROZPOCET
2 | K | 115101301 | Pohotovost čerpací soupravy pro dopravní výšku do 10 m přítok do 500 l/min | den | 10 | 0 | 0 | CS ÚRS 2019 01 |  |  | základní | 0 | 0 | 0 | 0 | 0 | 0 | 4 | K | 2 |  |  |  | ROZPOCET | 0 | 0 | 0 | 0 | 0 | 1 | 0 | 4 | -1062133981
3 | K | 119001401 | Dočasné zajištění potrubí ocelového nebo litinového DN do 200 | m | 1.8 | 0 | 0 | CS ÚRS 2019 01 |  |  | základní | 0.703 | 1.2654 | 0.00868 | 0.015624 | 0 | 0 | 4 | K | 2 |  |  |  | ROZPOCET | 0 | 0 | 0 | 0 | 0 | 1 | 0 | 4 | -1142199423
| VV |  | 2*0,9 |  | 1.8 | [13 empty] | VV | 2 | 2 | True | 1 | ROZPOCET
4 | K | 119001421 | Dočasné zajištění kabelů a kabelových tratí ze 3 volně ložených kabelů | m | 0.9 | 0 | 0 | CS ÚRS 2019 01 |  |  | základní | 0.547 | 0.4923 | 0.0369 | 0.03321 | 0 | 0 | 4 | K | 2 |  |  |  | ROZPOCET | 0 | 0 | 0 | 0 | 0 | 1 | 0 | 4 | -1587973952
| VV |  | 1*0,9 |  | 0.9 | [13 empty] | VV | 2 | 2 | True | 1 | ROZPOCET
5 | K | 130001101 | Příplatek za ztížení vykopávky v blízkosti podzemního vedení | m3 | 277.92 | 0 | 0 | CS ÚRS 2019 01 |  |  | základní | 1.763 | 489.973 | 0 | 0 | 0 | 0 | 4 | K | 2 |  |  |  | ROZPOCET | 0 | 0 | 0 | 0 | 0 | 1 | 0 | 4 | -465409054
| VV |  | 0,40*(18,0+676,80) "uvažováno 40% celkového objemu hloubených vykopávek jam a rýh |  | 277.92 | [13 empty] | VV | 2 | 2 | True | 1 | ROZPOCET
6 | K | 131101201 | Hloubení jam zapažených v hornině tř. 1 a 2 objemu do 100 m3 | m3 | 14.4 | 0 | 0 | CS ÚRS 2019 01 |  |  | základní | 1.022 | 14.7168 | 0 | 0 | 0 | 0 | 4 | K | 2 |  |  |  | ROZPOCET | 0 | 0 | 0 | 0 | 0 | 1 | 0 | 4 | 1086507414
| VV |  | 80% podíl zastoupení zeminy tř.těžitelnosti 1/2 | [15 empty] | VV | 2 | 1 | True | 0 | ROZPOCET
| VV |  | 0,8*((2*2*2)+(2*2*2,5)) "protlaková jáma a jáma pro AŠ |  | 14.4 | [13 empty] | VV | 2 | 2 | True | 0 | ROZPOCET
| VV |  | Součet - hloubení jam do hl.v. 2,5 m |  | 14.4 | [13 empty] | VV | 2 | 4 | True | 1 | ROZPOCET
7 | K | 131201201 | Hloubení jam zapažených v hornině tř. 3 objemu do 100 m3 | m3 | 3.6 | 0 | 0 | CS ÚRS 2019 01 |  |  | základní | 2.249 | 8.0964 | 0 | 0 | 0 | 0 | 4 | K | 2 |  |  |  | ROZPOCET | 0 | 0 | 0 | 0 | 0 | 1 | 0 | 4 | -32937026
| VV |  | 20% podíl zastoupení zeminy tř.těžitelnosti 3 | [15 empty] | VV | 2 | 1 | True | 0 | ROZPOCET
| VV |  | 0,2*((2*2*2)+(2*2*2,5)) "jáma pro AŠ |  | 3.6 | [13 empty] | VV | 2 | 2 | True | 0 | ROZPOCET
| VV |  | Součet - hloubení jam do hl.v. 2,5 m |  | 3.6 | [13 empty] | VV | 2 | 4 | True | 1 | ROZPOCET
8 | K | 131201209 | Příplatek za lepivost u hloubení jam zapažených v hornině tř. 3 | m3 | 1.8 | 0 | 0 | CS ÚRS 2019 01 |  |  | základní | 0.107 | 0.1926 | 0 | 0 | 0 | 0 | 4 | K | 2 |  |  |  | ROZPOCET | 0 | 0 | 0 | 0 | 0 | 1 | 0 | 4 | -2064715691
| VV |  | 0,50*3,60 |  | 1.8 | [13 empty] | VV | 2 | 2 | True | 1 | ROZPOCET
9 | K | 132101202 | Hloubení rýh š do 2000 mm v hornině tř. 1 a 2 objemu do 1000 m3 | m3 | 541.44 | 0 | 0 | CS ÚRS 2019 01 |  |  | základní | 0.44 | 238.2336 | 0 | 0 | 0 | 0 | 4 | K | 2 |  |  |  | ROZPOCET | 0 | 0 | 0 | 0 | 0 | 1 | 0 | 4 | 1794476152
| VV |  | 80% podíl zastoupení zeminy tř.těžitelnosti 1/2 | [15 empty] | VV | 2 | 1 | True | 0 | ROZPOCET
| VV |  | 0,8*(470*0,9*1,6) "potrubí výtlaku D 75 mm |  | 541.44 | [13 empty] | VV | 2 | 2 | True | 0 | ROZPOCET
| VV |  | Součet - hloubení rýh do hl.v. 2,5 m |  | 541.44 | [13 empty] | VV | 2 | 4 | True | 1 | ROZPOCET
10 | K | 132201202 | Hloubení rýh š do 2000 mm v hornině tř. 3 objemu do 1000 m3 | m3 | 135.36 | 0 | 0 | CS ÚRS 2019 01 |  |  | základní | 0.825 | 111.672 | 0 | 0 | 0 | 0 | 4 | K | 2 |  |  |  | ROZPOCET | 0 | 0 | 0 | 0 | 0 | 1 | 0 | 4 | -1078848848
| VV |  | 20% podíl zastoupení zeminy tř.těžitelnosti 3 | [15 empty] | VV | 2 | 1 | True | 0 | ROZPOCET
| VV |  | 0,2*(470*0,9*1,6) "potrubí výtlaku D 75 mm |  | 135.36 | [13 empty] | VV | 2 | 2 | True | 0 | ROZPOCET
| VV |  | Součet - hloubení rýh do hl.v. 2,5 m |  | 135.36 | [13 empty] | VV | 2 | 4 | True | 1 | ROZPOCET
11 | K | 132201209 | Příplatek za lepivost k hloubení rýh š do 2000 mm v hornině tř. 3 | m3 | 67.68 | 0 | 0 | CS ÚRS 2019 01 |  |  | základní | 0.1 | 6.768 | 0 | 0 | 0 | 0 | 4 | K | 2 |  |  |  | ROZPOCET | 0 | 0 | 0 | 0 | 0 | 1 | 0 | 4 | 1738633943
| VV |  | 0,5*135,360 |  | 67.68 | [13 empty] | VV | 2 | 2 | True | 1 | ROZPOCET
12 | K | 141721115 | Řízený zemní protlak hloubky do 6 m vnějšího průměru do 160 mm v hornině tř 1 až 4 | m | 0 | 0 | 0 | CS ÚRS 2019 01 |  |  | základní | 1.076 | 0 | 0 | 0 | 0 | 0 | 4 | K | 2 |  |  |  | ROZPOCET | 0 | 0 | 0 | 0 | 0 | 1 | 0 | 4 | -2092333334
| VV |  | 11,0 "protlak chráničky pod komunikací |  | 0 | [13 empty] | VV | 2 | 2 | True | 1 | ROZPOCET
13 | K | 151101101 | Zřízení příložného pažení a rozepření stěn rýh hl do 2 m | m2 | 1504 | 0 | 0 | CS ÚRS 2019 01 |  |  | základní | 0.236 | 354.944 | 0.00084 | 1.2634 | 0 | 0 | 4 | K | 2 |  |  |  | ROZPOCET | 0 | 0 | 0 | 0 | 0 | 1 | 0 | 4 | 799452593
| VV |  | (2*470*1,6) "potrubí výtlaku D 75 mm |  | 1504 | [13 empty] | VV | 2 | 2 | True | 0 | ROZPOCET
| VV |  | Součet |  | 1504 | [13 empty] | VV | 2 | 4 | True | 1 | ROZPOCET
14 | K | 151101111 | Odstranění příložného pažení a rozepření stěn rýh hl do 2 m | m2 | 1504 | 0 | 0 | CS ÚRS 2019 01 |  |  | základní | 0.07 | 105.28 | 0 | 0 | 0 | 0 | 4 | K | 2 |  |  |  | ROZPOCET | 0 | 0 | 0 | 0 | 0 | 1 | 0 | 4 | -1054330461
15 | K | 151101201 | Zřízení příložného pažení stěn výkopu hl do 4 m | m2 | 0 | 0 | 0 | CS ÚRS 2019 01 |  |  | základní | 0.156 | 0 | 0.0007 | 0 | 0 | 0 | 4 | K | 2 |  |  |  | ROZPOCET | 0 | 0 | 0 | 0 | 0 | 1 | 0 | 4 | 1783619337
| VV | [17 empty] | VV | 2 | 2 | True | 1 | ROZPOCET
16 | K | 151101211 | Odstranění příložného pažení stěn hl do 4 m | m2 | 0 | 0 | 0 | CS ÚRS 2019 01 |  |  | základní | 0.095 | 0 | 0 | 0 | 0 | 0 | 4 | K | 2 |  |  |  | ROZPOCET | 0 | 0 | 0 | 0 | 0 | 1 | 0 | 4 | 1633625306
17 | K | 151101301 | Zřízení rozepření stěn při pažení příložném hl do 4 m | m3 | 0 | 0 | 0 | CS ÚRS 2019 01 |  |  | základní | 0.126 | 0 | 0.00046 | 0 | 0 | 0 | 4 | K | 2 |  |  |  | ROZPOCET | 0 | 0 | 0 | 0 | 0 | 1 | 0 | 4 | -286208384
| VV | [17 empty] | VV | 2 | 2 | True | 1 | ROZPOCET
18 | K | 151101311 | Odstranění rozepření stěn při pažení příložném hl do 4 m | m3 | 0 | 0 | 0 | CS ÚRS 2019 01 |  |  | základní | 0.038 | 0 | 0 | 0 | 0 | 0 | 4 | K | 2 |  |  |  | ROZPOCET | 0 | 0 | 0 | 0 | 0 | 1 | 0 | 4 | -178962772
19 | K | 161101101 | Svislé přemístění výkopku z horniny tř. 1 až 4 hl výkopu do 2,5 m | m3 | 356.4 | 0 | 0 | CS ÚRS 2019 01 |  |  | základní | 0.345 | 122.958 | 0 | 0 | 0 | 0 | 4 | K | 2 |  |  |  | ROZPOCET | 0 | 0 | 0 | 0 | 0 | 1 | 0 | 4 | 830013616
| VV |  | 18,0 "100% (součet hloubených vykopávek jam do 2,5 m) |  | 18 | [13 empty] | VV | 2 | 2 | True | 0 | ROZPOCET
| VV |  | 0,50*676,80 "50% (součet hloubených vykopávek rýh do 2,5 m) |  | 338.4 | [13 empty] | VV | 2 | 2 | True | 0 | ROZPOCET
| VV |  | Součet |  | 356.4 | [13 empty] | VV | 2 | 4 | True | 1 | ROZPOCET
20 | K | 162701105 | Vodorovné přemístění do 10000 m výkopku/sypaniny z horniny tř. 1 až 4 | m3 | 206.192 | 0 | 0 | CS ÚRS 2019 01 |  |  | základní | 0.083 | 17.1139 | 0 | 0 | 0 | 0 | 4 | K | 2 |  |  |  | ROZPOCET | 0 | 0 | 0 | 0 | 0 | 1 | 0 | 4 | 316593051
| VV |  | (42,428+0,2+0,384+160,74+2,44) "objem lože+deska+obsyp+AŠ |  | 206.192 | [13 empty] | VV | 2 | 2 | True | 1 | ROZPOCET
21 | K | 171201201 | Uložení sypaniny na skládky | m3 | 206.192 | 0 | 0 | CS ÚRS 2019 01 |  |  | základní | 0.009 | 1.8557 | 0 | 0 | 0 | 0 | 4 | K | 2 |  |  |  | ROZPOCET | 0 | 0 | 0 | 0 | 0 | 1 | 0 | 4 | -401826003
| P |  | Poznámka k položce: - uložení na skládku obce | [15 empty] | P | 2
22 | K | 171201211 | Poplatek za uložení stavebního odpadu - zeminy a kameniva na skládce | t | 371.146 | 0 | 0 | CS ÚRS 2019 01 |  |  | základní | 0 | 0 | 0 | 0 | 0 | 0 | 4 | K | 2 |  |  |  | ROZPOCET | 0 | 0 | 0 | 0 | 0 | 1 | 0 | 4 | -908012247
| VV |  | 206,192*1,8 'Přepočtené koeficientem množství |  | 371.146 | [13 empty] | VV | 2 | 2 | False | 1 | ROZPOCET
23 | K | 174101101 | Zásyp jam, šachet rýh nebo kolem objektů sypaninou se zhutněním | m3 | 488.608 | 0 | 0 | CS ÚRS 2019 01 |  |  | základní | 0.299 | 146.0938 | 0 | 0 | 0 | 0 | 4 | K | 2 |  |  |  | ROZPOCET | 0 | 0 | 0 | 0 | 0 | 1 | 0 | 4 | 273971441
| VV |  | (18,0+676,80) "celkový objem hloubených vykopávek |  | 694.8 | [13 empty] | VV | 2 | 2 | True | 0 | ROZPOCET
| VV |  | -(42,428+0,2+0,384+160,74+2,44) "objem lože+deska+obsyp+AŠ |  | -206.192 | [13 empty] | VV | 2 | 2 | True | 0 | ROZPOCET
| VV |  | Součet |  | 488.608 | [13 empty] | VV | 2 | 4 | True | 1 | ROZPOCET
24 | K | 175151101 | Obsypání potrubí strojně sypaninou bez prohození, uloženou do 3 m | m3 | 160.74 | 0 | 0 | CS ÚRS 2019 01 |  |  | základní | 0.286 | 45.9716 | 0 | 0 | 0 | 0 | 4 | K | 2 |  |  |  | ROZPOCET | 0 | 0 | 0 | 0 | 0 | 1 | 0 | 4 | -255068964
| VV |  | (470*0,9*0,38) "obsyp potrubí D 75 mm, mimo protlak |  | 160.74 | [13 empty] | VV | 2 | 2 | True | 0 | ROZPOCET
| VV |  | Součet |  | 160.74 | [13 empty] | VV | 2 | 4 | True | 1 | ROZPOCET
25 | M | 583313400 | kamenivo těžené drobné prané frakce 0-4 | t | 321.48 | 0 | 0 | CS ÚRS 2019 01 |  |  | základní | 0 | 0 | 0 | 0 | 0 | 0 | 8 | M | 2 |  |  |  | ROZPOCET | 0 | 0 | 0 | 0 | 0 | 1 | 0 | 4 | 1324571499
| VV |  | 160,74*2 'Přepočtené koeficientem množství |  | 321.48 | [13 empty] | VV | 2 | 2 | False | 1 | ROZPOCET
26 | K | 181111111 | Plošná úprava terénu do 500 m2 zemina tř 1 až 4 nerovnosti do 100 mm v rovinně a svahu do 1:5 | m2 | 431 | 0 | 0 | CS ÚRS 2019 01 |  |  | základní | 0.09 | 38.79 | 0 | 0 | 0 | 0 | 4 | K | 2 |  |  |  | ROZPOCET | 0 | 0 | 0 | 0 | 0 | 1 | 0 | 4 | -1992894111
| VV |  | (470*0,9)+2*(2*2) |  | 431 | [13 empty] | VV | 2 | 2 | True | 1 | ROZPOCET
27 | K | 181411121 | Založení lučního trávníku výsevem plochy do 1000 m2 v rovině a ve svahu do 1:5 | m2 | 431 | 0 | 0 | CS ÚRS 2019 01 |  |  | základní | 0.007 | 3.017 | 0 | 0 | 0 | 0 | 4 | K | 2 |  |  |  | ROZPOCET | 0 | 0 | 0 | 0 | 0 | 1 | 0 | 4 | -1792062060
28 | M | 00572470 | osivo směs travní univerzál | kg | 6.465 | 0 | 0 | CS ÚRS 2019 01 |  |  | základní | 0 | 0 | 0.001 | 0.006465 | 0 | 0 | 8 | M | 2 |  |  |  | ROZPOCET | 0 | 0 | 0 | 0 | 0 | 1 | 0 | 4 | -2051032864
| VV |  | 431*0,015 'Přepočtené koeficientem množství |  | 6.465 | [13 empty] | VV | 2 | 2 | False | 1 | ROZPOCET
| D | 3 | Svislé a kompletní konstrukce |  |  |  | 0 | [5 empty] | 6.572 |  | 5.93 |  | 0 | 1 | D | 1 |  |  |  | ROZPOCET | [6 empty] | 0
29 | K | R-39410035 | Prefabrikovaná ŽB nádrž pr. 1000 mm v. 1,85/1,70 m se vztlakovou pojistkou + ZD pro D400 s 1 otvorem pro poklop + nabetonování dna, vodotěsné provedení | kus | 2 | 0 | 0 |  |  |  | základní | 3.286 | 6.572 | 2.965 | 5.93 | 0 | 0 | 4 | K | 2 |  |  |  | ROZPOCET | 0 | 0 | 0 | 0 | 0 | 1 | 0 | 4 | -456247200
| P |  | Poznámka k položce: - montáž a dodávka AŠ | [15 empty] | P | 2
| D | 4 | Vodorovné konstrukce |  |  |  | 0 | [5 empty] | 74.2876 |  | 80.316 |  | 0 | 1 | D | 1 |  |  |  | ROZPOCET | [6 empty] | 0
30 | K | 451572111 | Lože pod potrubí otevřený výkop z kameniva drobného těženého | m3 | 42.428 | 0 | 0 | CS ÚRS 2019 01 |  |  | základní | 1.695 | 71.9155 | 1.8908 | 80.2216 | 0 | 0 | 4 | K | 2 |  |  |  | ROZPOCET | 0 | 0 | 0 | 0 | 0 | 1 | 0 | 4 | -842786803
| VV |  | (470*0,9*0,1) "uložení potrubí D 75, mimo protlak |  | 42.3 | [13 empty] | VV | 2 | 2 | True | 0 | ROZPOCET
| VV |  | 1,6*1,6*0,05 "uložení AŠ |  | 0.128 | [13 empty] | VV | 2 | 2 | True | 0 | ROZPOCET
| VV |  | Součet |  | 42.428 | [13 empty] | VV | 2 | 4 | True | 1 | ROZPOCET
31 | K | 451573111 | Lože pod potrubí otevřený výkop ze štěrkopísku | m3 | 0.2 | 0 | 0 | CS ÚRS 2019 01 |  |  | základní | 1.317 | 0.2634 | 0 | 0 | 0 | 0 | 4 | K | 2 |  |  |  | ROZPOCET | 0 | 0 | 0 | 0 | 0 | 1 | 0 | 4 | 210640755
| VV |  | 2*2*0,05 "uložení AŠ |  | 0.2 | [13 empty] | VV | 2 | 2 | True | 1 | ROZPOCET
32 | K | 452112111 | Osazení betonových prstenců nebo rámů v do 100 mm | kus | 2 | 0 | 0 | CS ÚRS 2019 01 |  |  | základní | 0.28 | 0.56 | 0.0066 | 0.0132 | 0 | 0 | 4 | K | 2 |  |  |  | ROZPOCET | 0 | 0 | 0 | 0 | 0 | 1 | 0 | 4 | 25655137
33 | M | 59224011 | prstenec betonový vyrovnávací ke krytu šachty 62,5x6x10 cm | kus | 2 | 0 | 0 | CS ÚRS 2018 01 |  |  | základní | 0 | 0 | 0.032 | 0.064 | 0 | 0 | 8 | M | 2 |  |  |  | ROZPOCET | 0 | 0 | 0 | 0 | 0 | 1 | 0 | 4 | -1096293545
34 | K | 452321131 | Podkladní desky ze ŽB tř. C 12/15 otevřený výkop | m3 | 0.384 | 0 | 0 | CS ÚRS 2019 01 |  |  | základní | 1.465 | 0.56256 | 0 | 0 | 0 | 0 | 4 | K | 2 |  |  |  | ROZPOCET | 0 | 0 | 0 | 0 | 0 | 1 | 0 | 4 | 1046418282
| VV |  | 1,6*1,6*0,15 "uložení AŠ |  | 0.384 | [13 empty] | VV | 2 | 2 | True | 1 | ROZPOCET
35 | K | 452351101 | Bednění podkladních desek nebo bloků nebo sedlového lože otevřený výkop | m2 | 0.96 | 0 | 0 | CS ÚRS 2019 01 |  |  | základní | 0.821 | 0.78816 | 0.00632 | 0.0060672 | 0 | 0 | 4 | K | 2 |  |  |  | ROZPOCET | 0 | 0 | 0 | 0 | 0 | 1 | 0 | 4 | 1708992519
| VV |  | 4*1,6*0,15 |  | 0.96 | [13 empty] | VV | 2 | 2 | True | 1 | ROZPOCET
36 | K | 452368211 | Výztuž podkladních desek nebo bloků nebo pražců otevřený výkop ze svařovaných sítí Kari | t | 0.013 | 0 | 0 | CS ÚRS 2019 01 |  |  | základní | 15.231 | 0.198 | 0.8554 | 0.01112 | 0 | 0 | 4 | K | 2 |  |  |  | ROZPOCET | 0 | 0 | 0 | 0 | 0 | 1 | 0 | 4 | -44944891
| VV |  | 0,00526*(1,6*1,6) |  | 0.013 | [13 empty] | VV | 2 | 2 | True | 1 | ROZPOCET
| D | 8 | Trubní vedení |  |  |  | 0 | [5 empty] | 235.7743 |  | 1.5302 |  | 0 | 1 | D | 1 |  |  |  | ROZPOCET | [6 empty] | 0
37 | K | 857242122 | Montáž litinových tvarovek jednoosých přírubových otevřený výkop DN 80 | kus | 4 | 0 | 0 | CS ÚRS 2019 01 |  |  | základní | 0.759 | 3.036 | 0.00167 | 0.00668 | 0 | 0 | 4 | K | 2 |  |  |  | ROZPOCET | 0 | 0 | 0 | 0 | 0 | 1 | 0 | 4 | -318053855
38 | M | 853005000016 | TVAROVKA OBLOUK 90° 50 | KS | 1 | 0 | 0 |  |  |  | základní | 0 | 0 | 0.0093 | 0.0093 | 0 | 0 | 8 | M | 2 |  |  |  | ROZPOCET | 0 | 0 | 0 | 0 | 0 | 1 | 0 | 4 | -580021815
39 | K | 857244122 | Montáž litinových tvarovek odbočných přírubových otevřený výkop DN 80 | kus | 1 | 0 | 0 | CS ÚRS 2019 01 |  |  | základní | 1.094 | 1.094 | 0.00171 | 0.00171 | 0 | 0 | 4 | K | 2 |  |  |  | ROZPOCET | 0 | 0 | 0 | 0 | 0 | 1 | 0 | 4 | -227673951
40 | M | 851006505016 | TVAROVKA T KUS 65-50 | KS | 1 | 0 | 0 |  |  |  | základní | 0 | 0 | 0.0155 | 0.0155 | 0 | 0 | 8 | M | 2 |  |  |  | ROZPOCET | 0 | 0 | 0 | 0 | 0 | 1 | 0 | 4 | 931183857
41 | K | 871235201 | Montáž kanalizačního potrubí z PE SDR11 otevřený výkop svařovaných elektrotvarovkou D 75 x 6,8 mm | m | 545.1 | 0 | 0 | CS ÚRS 2019 01 |  |  | základní | 0.282 | 153.7182 | 0 | 0 | 0 | 0 | 4 | K | 2 |  |  |  | ROZPOCET | 0 | 0 | 0 | 0 | 0 | 1 | 0 | 4 | -1622423716
42 | M | 28613383 | potrubí kanalizační tlakové PE100 SDR 11, návin se signalizační vrstvou 75 x 6,8 mm | m | 553.274 | 0 | 0 | CS ÚRS 2019 01 |  |  | základní | 0 | 0 | 0.00147 | 0.81331 | 0 | 0 | 8 | M | 2 |  |  |  | ROZPOCET | 0 | 0 | 0 | 0 | 0 | 1 | 0 | 4 | 1821954165
| VV |  | 545,1*1,015 'Přepočtené koeficientem množství |  | 553.274 | [13 empty] | VV | 2 | 2 | False | 1 | ROZPOCET
43 | K | 871295301 | Montáž kanalizačního potrubí z PE SDR17 otevřený výkop svařovaných elektrotvarovkou D 140 x 8,3 mm | m | 0 | 0 | 0 | CS ÚRS 2019 01 |  |  | základní | 0.275 | 0 | 0 | 0 | 0 | 0 | 4 | K | 2 |  |  |  | ROZPOCET | 0 | 0 | 0 | 0 | 0 | 1 | 0 | 4 | -2081761618
44 | M | 28613447 | potrubí dvouvrstvé PE100 RC se signalizační vrstvou SDR 17, 140x8,3mm dl 12 m | m | 0 | 0 | 0 | CS ÚRS 2019 01 | [10 empty] | VV | 2 | 2 | True | 1 | ROZPOCET
45 | K | 877231101 | Montáž elektrospojek na vodovodním potrubí z PE trub d 75 | kus | 3 | 0 | 0 | CS ÚRS 2019 01 | [9 empty] | 8 | M | 2 |  |  |  | ROZPOCET | #REF! | #REF! | #REF! | #REF! | #REF! | 1 | 0 | 4 | -1753186841
46 | M | 28612223R | elektrospojka s lehce vyrazitelným dorazem MB D 75 mm PE100 SDR11 | kus | 3 | 0 | 0 |  |  |  | základní | 0.595 | 1.785 | 0 | 0 | 0 | 0 |  | VV | 2 | 2 | False | 1 | ROZPOCET
47 | M | 28612570R | lemový nákružek dlouhé provedení BE D 75 mm PE100 SDR11, tvarovka na tupo | kus | 4 | 0 | 0 |  |  |  | základní | 0 | 0 | 0.00032 | 0.00096 | 0 | 0 | 4 | K | 2 |  |  |  | ROZPOCET | 0 | 0 | 0 | 0 | 0 | 1 | 0 | 4 | 1329384899
48 | M | 28612585R | profilovaná volná příruba BFL D 75/65 mm, tvárná litina poplastovaná PP vrstvou | kus | 4 | 0 | 0 |  |  |  | základní | 0 | 0 | 0.00032 | 0.00128 | 0 | 0 | 8 | M | 2 |  |  |  | ROZPOCET | 0 | 0 | 0 | 0 | 0 | 1 | 0 | 4 | 965056114
49 | K | 877231110 | Montáž elektrokolen 45° na vodovodním potrubí z PE trub d 75 | kus | 5 | 0 | 0 | CS ÚRS 2019 01 |  |  | základní | 0 | 0 | 0.001 | 0.004 | 0 | 0 | 8 | M | 2 |  |  |  | ROZPOCET | 0 | 0 | 0 | 0 | 0 | 1 | 0 | 4 | 1395439699
50 | M | 28612273R | elektrokoleno 45°, W45° D 75 mm PE100 SDR11 | kus | 5 | 0 | 0 |  |  |  | základní | 0.556 | 2.78 | 0 | 0 | 0 | 0 | 8 | M | 2 |  |  |  | ROZPOCET | 0 | 0 | 0 | 0 | 0 | 1 | 0 | 4 | -1225590294
51 | K | 891211222 | Montáž vodovodních šoupátek s ručním kolečkem v šachtách DN 50 | kus | 2 | 0 | 0 | CS ÚRS 2019 01 |  |  | základní | 0 | 0 | 0.00052 | 0.0026 | 0 | 0 | 4 | K | 2 |  |  |  | ROZPOCET | 0 | 0 | 0 | 0 | 0 | 1 | 0 | 4 | -1400827790
52 | M | 360005000010 | ZPĚTNÁ KLAPKA DN 65, PN 16, pro odpadní vodu | KS | 1 | 0 | 0 |  |  |  | základní | 0.66 | 1.32 | 0.00072 | 0.00144 | 0 | 0 | 8 | M | 2 |  |  |  | ROZPOCET | 0 | 0 | 0 | 0 | 0 | 1 | 0 | 4 | 1699988797
53 | M | 780005000000 | ŠOUPĚ DESKOVÉ NESTOUPAVÉ VŘETENO 50, pro odpadní vodu | KS | 2 | 0 | 0 |  |  |  | základní | 0 | 0 | 0.0063 | 0.0063 | 0 | 0 | 4 | K | 2 |  |  |  | ROZPOCET | 0 | 0 | 0 | 0 | 0 | 1 | 0 | 4 | -1536502154
54 | K | 891213321 | Montáž ventilů odvzdušňovacích přírubových DN 50 | kus | 3 | 0 | 0 | CS ÚRS 2019 01 |  |  | základní | 0 | 0 | 0.0007 | 0.0014 | 0 | 0 | 256 | M | 2 |  |  |  | ROZPOCET | 0 | 0 | 0 | 0 | 0 | 1 | 0 | 64 | 416938980
55 | M | 986305000016 | VENTIL ODVZDUŠŇOVACÍ OCEL PRO ODPAD VODU 50 | KS | 1 | 0 | 0 |  |  |  | základní | 0.63 | 1.89 | 0.00069 | 0.00207 | 0 | 0 | 256 | M | 2 |  |  |  | ROZPOCET | 0 | 0 | 0 | 0 | 0 | 1 | 0 | 64 | -650940088
56 | M | pc.8009001 | přírubový spoj nerez pro DN 50 a DN 65 ( 4x šroub M16/70, matice, podložka a těsnění) | kus | 5 | 0 | 0 |  |  |  | základní | 0 | 0 | 0.0235 | 0.0235 | 0 | 0 | 4 | K | 2 |  |  |  | ROZPOCET | 0 | 0 | 0 | 0 | 0 | 1 | 0 | 4 | 2034192742
57 | K | 892241111 | Tlaková zkouška vodou potrubí do 80 | m | 545.1 | 0 | 0 | CS ÚRS 2019 01 |  |  | základní | 0 | 0 | 0 | 0 | 0 | 0 | 8 | M | 2 |  |  |  | ROZPOCET | 0 | 0 | 0 | 0 | 0 | 1 | 0 | 4 | -1482697116
| VV |  | 545,1 "výtlačné potrubí D 75 mm |  | 545.1 | [5 empty] | základní | 0.044 | 23.9844 | 0 | 0 | 0 | 0 | 8 | M | 2 |  |  |  | ROZPOCET | 0 | 0 | 0 | 0 | 0 | 1 | 0 | 4 | 333485769
58 | K | 899104112 | Osazení poklopů litinových nebo ocelových včetně rámů pro třídu zatížení D400, E600 | kus | 2 | 0 | 0 | CS ÚRS 2019 01 | [9 empty] | 4 | K | 2 |  |  |  | ROZPOCET | 0 | 0 | 0 | 0 | 0 | 1 | 0 | 4 | -215689172
59 | M | 552410140 | poklop šachtový třída D 400, kruhový rám 785, vstup 600 mm, bez ventilace | kus | 1 | 0 | 0 | CS ÚRS 2019 01 |  |  | základní | 1.694 | 3.388 | 0.21734 | 0.43468 | 0 | 0 |  | VV | 2 | 2 | True | 1 | ROZPOCET
60 | K | 899713111 | Orientační tabulky na sloupku betonovém nebo ocelovém | kus | 2 | 0 | 0 | CS ÚRS 2019 01 |  |  | základní | 0 | 0 | 0.0546 | 0.0546 | 0 | 0 | 4 | K | 2 |  |  |  | ROZPOCET | 0 | 0 | 0 | 0 | 0 | 1 | 0 | 4 | 1701042884
| VV |  | 2 "označení AŠ |  | 2 | [5 empty] | základní | 0.403 | 0.806 | 0.00016 | 0.00032 | 0 | 0 | 8 | M | 2 |  |  |  | ROZPOCET | 0 | 0 | 0 | 0 | 0 | 1 | 0 | 4 | 135275200
61 | M | 14540101R | sloupek - ocelová trubka 5/4" dl. 2,30 m, včetně nátěru sloupku a betonové patky | kus | 1 | 0 | 0 | [10 empty] | 4 | K | 2 |  |  |  | ROZPOCET | 0 | 0 | 0 | 0 | 0 | 1 | 0 | 4 | -942235119
62 | K | 899721111 | Signalizační vodič DN do 150 mm na potrubí PVC | m | 545.1 | 0 | 0 | CS ÚRS 2019 01 |  |  | základní | 0 | 0 | 0.0088 | 0.0088 | 0 | 0 |  | VV | 2 | 2 | True | 1 | ROZPOCET
63 | K | 899722112 | Krytí potrubí z plastů výstražnou fólií z PVC 25 cm | m | 545.1 | 0 | 0 | CS ÚRS 2019 01 |  |  | základní | 0.054 | 29.4354 | 0.00019 | 0.10357 | 0 | 0 | 8 | M | 2 |  |  |  | ROZPOCET | 0 | 0 | 0 | 0 | 0 | 1 | 0 | 4 | 358121961
| P |  | Poznámka k položce: - bude použita fólie PVC hnědé barvy | [7 empty] | základní | 0.023 | 12.5373 | 7e-05 | 0.038157 | 0 | 0 | 4 | K | 2 |  |  |  | ROZPOCET | 0 | 0 | 0 | 0 | 0 | 1 | 0 | 4 | -282428732
| VV |  | 481-11 "přiložen k potrubí výtlaku mimo protlak |  | 545.1 | [12 empty] | 4 | K | 2 |  |  |  | ROZPOCET | 0 | 0 | 0 | 0 | 0 | 1 | 0 | 4 | -227588968
64 | K | 899913132 | Uzavírací manžeta chráničky potrubí DN 80 x 125 | kus | 0 | 0 | 0 | CS ÚRS 2019 01 | [10 empty] | P | 2
65 | K | R-8999012 | Zřízení prostupu pro potrubí D 75 mm - vyvrtání otvoru + segmentové těsnění | kus | 1 | 0 | 0 |  |  |  | základní | 0.083 | 0 | 0.00024 | 0 | 0 | 0 |  | VV | 2 | 2 | True | 1 | ROZPOCET
| D | 998 | Přesun hmot |  |  |  | 0 |  |  |  | základní | 0 | 0 | 0 | 0 | 0 | 0 | 4 | K | 2 |  |  |  | ROZPOCET | 0 | 0 | 0 | 0 | 0 | 1 | 0 | 4 | 1277034360
66 | K | 998276101 | Přesun hmot pro trubní vedení z trub z plastických hmot otevřený výkop | t | 85.866 | 0 | 0 | CS ÚRS 2019 01 |  |  |  |  | 127.0817 |  | 0 |  | 0 | 4 | K | 2 |  |  |  | ROZPOCET | 0 | 0 | 0 | 0 | 0 | 1 | 0 | 4 | 1698037011
| D | PSV | Práce a dodávky PSV |  |  |  | 0 |  |  |  | základní | 1.48 | 127.0817 | 0 | 0 | 0 | 0 | 1 | D | 1 |  |  |  | ROZPOCET | [6 empty] | 0
| D | 767 | Konstrukce zámečnické |  |  |  | 0 | [5 empty] | 0.093156 |  | 0.005 |  | 0 | 4 | K | 2 |  |  |  | ROZPOCET | 0 | 0 | 0 | 0 | 0 | 1 | 0 | 4 | 823755230
67 | K | R-7675600 | Pomocný kotvící a upevňovací materiál - dodávka a montáž | soubor | 1 | 0 | 0 | [5 empty] | 0.093156 |  | 0.005 |  | 0 | 2 | D | 0 |  |  |  | ROZPOCET | [6 empty] | 0
68 | K | R-7675614 | Kompozitový žebřík š.500 mm dl. 1,50 m s výsuvnými madly včetně ukotvení ke stěně a dnu nádrže - dodávka a montáž | kus | 1 | 0 | 0 |  |  |  | základní | 0 | 0 | 0.005 | 0.005 | 0 | 0 | 2 | D | 1 |  |  |  | ROZPOCET | [6 empty] | 0
69 | K | 998767101 | Přesun hmot tonážní pro zámečnické konstrukce v objektech v do 6 m | t | 0.028 | 0 | 0 | CS ÚRS 2019 01 | [9 empty] | 16 | K | 2 |  |  |  | ROZPOCET | 0 | 0 | 0 | 0 | 0 | 1 | 0 | 16 | 262178224
[11 empty] | základní | 3.327 | 0.093156 | 0 | 0 | 0 | 0 | 16 | K | 2 |  |  |  | ROZPOCET | #REF! | #REF! | #REF! | #REF! | #REF! | 1 | 0 | 16 | -2130507661
[19 empty] | VV | 2 | 2 | True | 1 | ROZPOCET
[18 empty] | 16 | K | 2 |  |  |  | ROZPOCET | 0 | 0 | 0 | 0 | 0 | 1 | 0 | 16 | 1528682208

## SO-12 - Čerpací stanice
[9 empty] | >> skryté sloupce << | [9 empty] | {aed96a13-0116-4e20-8d95-ee827ae2396b}
2
| KRYCÍ LIST SOUPISU PRACÍ | [8 empty] | v --- níže se nacházejí doplnkové a pomocné údaje k sestavám --- v | [8 empty] | False
Stavba:
Národní hřebčín Kladruby nad Labem, stavební úpravy "BOREK"
Objekt:
A - Kanalizační řady
Soupis:
3 - Čerpací stanice
| KSO: |  |  |  |  | CC-CZ:
| Místo: |  | k.ú. Kladruby nad Labem |  |  | Datum: | 2019-06-21
| Zadavatel: |  |  |  |  | IČ:
|  | NH Kladruby nad Labem |  |  |  | DIČ:
| Uchazeč: |  |  |  |  | IČ:
DIČ:
| Projektant: |  |  |  |  | IČ:
|  | Medium projekt v.o.s. Pardubice |  |  |  | DIČ:
| Zpracovatel: |  |  |  |  | IČ:
DIČ:
Poznámka:
| Cena bez DPH | [5 empty] | 0
|  |  | Základ daně |  |  | Sazba daně | Výše daně
| DPH | základní | 0 |  |  | 21% | 0
|  | snížená | 0 |  |  | 15% | 0
|  | zákl. přenesená | 0 |  |  | 21% | 0
|  | sníž. přenesená | 0 |  |  | 15% | 0
|  | nulová | 0 |  |  | 0% | 0
| Cena s DPH |  |  | v | CZK |  | 0
REKAPITULACE ČLENĚNÍ SOUPISU PRACÍ
Stavba:
Národní hřebčín Kladruby nad Labem, stavební úpravy "BOREK"
Objekt:
A - Kanalizační řady
Soupis:
3 - Čerpací stanice
Místo: |  |  | k.ú. Kladruby nad Labem |  |  | Datum: | 2019-06-21
Zadavatel: |  |  | NH Kladruby nad Labem |  |  | Projektant: | Medium projekt v.o.s. Pardubice
Uchazeč: | [5 empty] | Zpracovatel:
Kód dílu - Popis | [6 empty] | Cena celkem [CZK]
Náklady ze soupisu prací | [6 empty] | 0 | [12 empty] | -1
| HSV - Práce a dodávky HSV | [5 empty] | 0
| 1 - Zemní práce | [5 empty] | 0
| 3 - Svislé a kompletní konstrukce | [5 empty] | 0
| 4 - Vodorovné konstrukce | [5 empty] | 0
| 8 - Trubní vedení | [5 empty] | 0
| 9 - Ostatní konstrukce a práce-bourání | [5 empty] | 0
| 998 - Přesun hmot | [5 empty] | 0
| PSV - Práce a dodávky PSV | [5 empty] | 0
| 767 - Konstrukce zámečnické | [5 empty] | 0
| M - Práce a dodávky M | [5 empty] | 0
| 21-M - Elektromontáže | [5 empty] | 0
| 23-M - Montáže potrubí | [5 empty] | 0
| 35-M - Montáž čerpadel, kompr.a vodoh.zař. | [5 empty] | 0
SOUPIS PRACÍ
Stavba:
Národní hřebčín Kladruby nad Labem, stavební úpravy "BOREK"
Objekt:
A - Kanalizační řady
Soupis:
3 - Čerpací stanice
Místo: |  |  | k.ú. Kladruby nad Labem |  |  | Datum: | 2019-06-21
Zadavatel: |  |  | NH Kladruby nad Labem |  |  | Projektant: | Medium projekt v.o.s. Pardubice
Uchazeč: | [5 empty] | Zpracovatel:
PČ | Typ | Kód | Popis | MJ | Množství | J.cena [CZK] | Cena celkem [CZK] | Cenová soustava |  |  | DPH | J. Nh [h] | Nh celkem [h] | J. hmotnost [t] | Hmotnost celkem [t] | J. suť [t] | Suť Celkem [t]
Náklady soupisu celkem | [6 empty] | 0 | [5 empty] | 125.4273 |  | 7.3682 |  | 0 |  | D | -1 | [10 empty] | 0
| D | HSV | Práce a dodávky HSV |  |  |  | 0 | [5 empty] | 125.2909 |  | 7.1322 |  | 0 | 1 | D | 0 |  |  |  | ROZPOCET | [6 empty] | 0
| D | 1 | Zemní práce |  |  |  | 0 | [5 empty] | 103.2704 |  | 0.048414 |  | 0 | 1 | D | 1 |  |  |  | ROZPOCET | [6 empty] | 0
1 | K | 115101201 | Čerpání vody na dopravní výšku do 10 m průměrný přítok do 500 l/min | hod | 72 | 0 | 0 | CS ÚRS 2019 01 |  |  | základní | 0.2 | 14.4 | 0 | 0 | 0 | 0 | 4 | K | 2 |  |  |  | ROZPOCET | 0 | 0 | 0 | 0 | 0 | 1 | 0 | 4 | -501834931
| VV |  | 3*24 |  | 72 | [13 empty] | VV | 2 | 2 | True | 1 | ROZPOCET
2 | K | 115101301 | Pohotovost čerpací soupravy pro dopravní výšku do 10 m přítok do 500 l/min | den | 3 |  | 0 | CS ÚRS 2019 01 |  |  | základní | 0 | 0 | 0 | 0 | 0 | 0 | 4 | K | 2 |  |  |  | ROZPOCET | 0 | 0 | 0 | 0 | 0 | 1 | 0 | 4 | -1888941622
3 | K | 131101201 | Hloubení jam zapažených v hornině tř. 1 a 2 objemu do 100 m3 | m3 | 27.72 | 0 | 0 | CS ÚRS 2019 01 |  |  | základní | 1.022 | 28.3298 | 0 | 0 | 0 | 0 | 4 | K | 2 |  |  |  | ROZPOCET | 0 | 0 | 0 | 0 | 0 | 1 | 0 | 4 | 1135628644
| VV |  | 80% podíl zastoupení zeminy tř.těžitelnosti 1/2 | [15 empty] | VV | 2 | 1 | True | 0 | ROZPOCET
| VV |  | 0,8*(3*3*3,85) "jáma pro ČS |  | 27.72 | [13 empty] | VV | 2 | 2 | True | 0 | ROZPOCET
| VV |  | Součet - hloubení jam do hl.v. 4,0 m |  | 27.72 | [13 empty] | VV | 2 | 4 | True | 1 | ROZPOCET
4 | K | 131201201 | Hloubení jam zapažených v hornině tř. 3 objemu do 100 m3 | m3 | 6.93 | 0 | 0 | CS ÚRS 2019 01 |  |  | základní | 2.249 | 15.5856 | 0 | 0 | 0 | 0 | 4 | K | 2 |  |  |  | ROZPOCET | 0 | 0 | 0 | 0 | 0 | 1 | 0 | 4 | 1985325371
| VV |  | 20% podíl zastoupení zeminy tř.těžitelnosti 3 | [15 empty] | VV | 2 | 1 | True | 0 | ROZPOCET
| VV |  | 0,2*(3*3*3,85) "jáma pro ČS |  | 6.93 | [13 empty] | VV | 2 | 2 | True | 0 | ROZPOCET
| VV |  | Součet - hloubení jam do hl.v. 4,0 m |  | 6.93 | [13 empty] | VV | 2 | 4 | True | 1 | ROZPOCET
5 | K | 131201209 | Příplatek za lepivost u hloubení jam zapažených v hornině tř. 3 | m3 | 3.465 | 0 | 0 | CS ÚRS 2019 01 |  |  | základní | 0.107 | 0.37076 | 0 | 0 | 0 | 0 | 4 | K | 2 |  |  |  | ROZPOCET | 0 | 0 | 0 | 0 | 0 | 1 | 0 | 4 | -1172932074
| VV |  | 0,50*6,930 |  | 3.465 | [13 empty] | VV | 2 | 2 | True | 1 | ROZPOCET
6 | K | 151101201 | Zřízení příložného pažení stěn výkopu hl do 4 m | m2 | 46.2 | 0 | 0 | CS ÚRS 2019 01 |  |  | základní | 0.156 | 7.2072 | 0.0007 | 0.03234 | 0 | 0 | 4 | K | 2 |  |  |  | ROZPOCET | 0 | 0 | 0 | 0 | 0 | 1 | 0 | 4 | 997620430
| VV |  | 4*3*3,85 |  | 46.2 | [13 empty] | VV | 2 | 2 | True | 1 | ROZPOCET
7 | K | 151101211 | Odstranění příložného pažení stěn hl do 4 m | m2 | 46.2 | 0 | 0 | CS ÚRS 2019 01 |  |  | základní | 0.095 | 4.389 | 0 | 0 | 0 | 0 | 4 | K | 2 |  |  |  | ROZPOCET | 0 | 0 | 0 | 0 | 0 | 1 | 0 | 4 | 1441931079
8 | K | 151101301 | Zřízení rozepření stěn při pažení příložném hl do 4 m | m3 | 34.65 | 0 | 0 | CS ÚRS 2019 01 |  |  | základní | 0.126 | 4.3659 | 0.00046 | 0.015939 | 0 | 0 | 4 | K | 2 |  |  |  | ROZPOCET | 0 | 0 | 0 | 0 | 0 | 1 | 0 | 4 | -198260605
| VV |  | 34,650 "objem hloubených vykopávek jámy |  | 34.65 | [13 empty] | VV | 2 | 2 | True | 1 | ROZPOCET
9 | K | 151101311 | Odstranění rozepření stěn při pažení příložném hl do 4 m | m3 | 34.65 | 0 | 0 | CS ÚRS 2019 01 |  |  | základní | 0.038 | 1.3167 | 0 | 0 | 0 | 0 | 4 | K | 2 |  |  |  | ROZPOCET | 0 | 0 | 0 | 0 | 0 | 1 | 0 | 4 | 1950130628
10 | K | 161101102 | Svislé přemístění výkopku z horniny tř. 1 až 4 hl výkopu do 4 m | m3 | 34.65 | 0 | 0 | CS ÚRS 2019 01 |  |  | základní | 0.519 | 17.9834 | 0 | 0 | 0 | 0 | 4 | K | 2 |  |  |  | ROZPOCET | 0 | 0 | 0 | 0 | 0 | 1 | 0 | 4 | 1232321106
| VV |  | 34,650 "100% (součet hloubených vykopávek jam do 2,5 m) |  | 34.65 | [13 empty] | VV | 2 | 2 | True | 0 | ROZPOCET
| VV |  | Součet |  | 34.65 | [13 empty] | VV | 2 | 4 | True | 1 | ROZPOCET
11 | K | 162701105 | Vodorovné přemístění do 10000 m výkopku/sypaniny z horniny tř. 1 až 4 | m3 | 9.233 | 0 | 0 | CS ÚRS 2019 01 |  |  | základní | 0.083 | 0.76634 | 0 | 0 | 0 | 0 | 4 | K | 2 |  |  |  | ROZPOCET | 0 | 0 | 0 | 0 | 0 | 1 | 0 | 4 | -2123785163
| VV |  | (0,221+0,45+0,662+7,90) "objem lože+deska+ČS |  | 9.233 | [13 empty] | VV | 2 | 2 | True | 1 | ROZPOCET
12 | K | 171201201 | Uložení sypaniny na skládky | m3 | 9.233 | 0 | 0 | CS ÚRS 2019 01 |  |  | základní | 0.009 | 0.083097 | 0 | 0 | 0 | 0 | 4 | K | 2 |  |  |  | ROZPOCET | 0 | 0 | 0 | 0 | 0 | 1 | 0 | 4 | 1325431192
| P |  | Poznámka k položce: - uložení na skládku obce | [15 empty] | P | 2
13 | K | 171201211 | Poplatek za uložení stavebního odpadu - zeminy a kameniva na skládce | t | 16.619 | 0 | 0 | CS ÚRS 2019 01 |  |  | základní | 0 | 0 | 0 | 0 | 0 | 0 | 4 | K | 2 |  |  |  | ROZPOCET | 0 | 0 | 0 | 0 | 0 | 1 | 0 | 4 | 1801833646
| VV |  | 9,233*1,8 'Přepočtené koeficientem množství |  | 16.619 | [13 empty] | VV | 2 | 2 | False | 1 | ROZPOCET
14 | K | 174101101 | Zásyp jam, šachet rýh nebo kolem objektů sypaninou se zhutněním | m3 | 25.417 | 0 | 0 | CS ÚRS 2019 01 |  |  | základní | 0.299 | 7.5997 | 0 | 0 | 0 | 0 | 4 | K | 2 |  |  |  | ROZPOCET | 0 | 0 | 0 | 0 | 0 | 1 | 0 | 4 | 159813361
| VV |  | 34,650 "celkový objem hloubených vykopávek |  | 34.65 | [13 empty] | VV | 2 | 2 | True | 0 | ROZPOCET
| VV |  | -(0,221+0,45+0,662+7,90) "objem lože+deska+ČS |  | -9.233 | [13 empty] | VV | 2 | 2 | True | 0 | ROZPOCET
| VV |  | Součet |  | 25.417 | [13 empty] | VV | 2 | 4 | True | 1 | ROZPOCET
15 | K | 181111111 | Plošná úprava terénu do 500 m2 zemina tř 1 až 4 nerovnosti do 100 mm v rovinně a svahu do 1:5 | m2 | 9 | 0 | 0 | CS ÚRS 2019 01 |  |  | základní | 0.09 | 0.81 | 0 | 0 | 0 | 0 | 4 | K | 2 |  |  |  | ROZPOCET | 0 | 0 | 0 | 0 | 0 | 1 | 0 | 4 | -992731027
| VV |  | 3*3 |  | 9 | [13 empty] | VV | 2 | 2 | True | 1 | ROZPOCET
16 | K | 181411121 | Založení lučního trávníku výsevem plochy do 1000 m2 v rovině a ve svahu do 1:5 | m2 | 9 | 0 | 0 | CS ÚRS 2019 01 |  |  | základní | 0.007 | 0.063 | 0 | 0 | 0 | 0 | 4 | K | 2 |  |  |  | ROZPOCET | 0 | 0 | 0 | 0 | 0 | 1 | 0 | 4 | -935107681
17 | M | 00572470 | osivo směs travní univerzál | kg | 0.135 | 0 | 0 | CS ÚRS 2019 01 |  |  | základní | 0 | 0 | 0.001 | 0.000135 | 0 | 0 | 8 | M | 2 |  |  |  | ROZPOCET | 0 | 0 | 0 | 0 | 0 | 1 | 0 | 4 | -1584865828
| VV |  | 9*0,015 'Přepočtené koeficientem množství |  | 0.135 | [13 empty] | VV | 2 | 2 | False | 1 | ROZPOCET
| D | 3 | Svislé a kompletní konstrukce |  |  |  | 0 | [5 empty] | 3.286 |  | 5.94 |  | 0 | 1 | D | 1 |  |  |  | ROZPOCET | [6 empty] | 0
18 | K | R-39416042 | Prefabrikovaná ŽB nádrž pr. 1500 mm v. 2,10/1,95 m se vztlakovou pojistkou + nástavec v. 1,05 m + ZD pro D400 se 2 otvory pro poklop + nabetonování dna, vodotěsné provedení | kus | 1 | 0 | 0 |  |  |  | základní | 3.286 | 3.286 | 5.94 | 5.94 | 0 | 0 | 4 | K | 2 |  |  |  | ROZPOCET | 0 | 0 | 0 | 0 | 0 | 1 | 0 | 4 | -452338940
| P |  | Poznámka k položce: | [15 empty] | P | 2
| D | 4 | Vodorovné konstrukce |  |  |  | 0 | [5 empty] | 4.4418 |  | 0.5999 |  | 0 | 1 | D | 1 |  |  |  | ROZPOCET | [6 empty] | 0
19 | K | 451572111 | Lože pod potrubí otevřený výkop z kameniva drobného těženého | m3 | 0.221 | 0 | 0 | CS ÚRS 2019 01 |  |  | základní | 1.695 | 0.3746 | 1.8908 | 0.41786 | 0 | 0 | 4 | K | 2 |  |  |  | ROZPOCET | 0 | 0 | 0 | 0 | 0 | 1 | 0 | 4 | 26428878
| VV |  | 2,1*2,1*0,05 |  | 0.221 | [13 empty] | VV | 2 | 2 | True | 1 | ROZPOCET
20 | K | 451573111 | Lože pod potrubí otevřený výkop ze štěrkopísku | m3 | 0.45 | 0 | 0 | CS ÚRS 2019 01 |  |  | základní | 1.317 | 0.59265 | 0 | 0 | 0 | 0 | 4 | K | 2 |  |  |  | ROZPOCET | 0 | 0 | 0 | 0 | 0 | 1 | 0 | 4 | -1045676721
| VV |  | 3*3*0,05 |  | 0.45 | [13 empty] | VV | 2 | 2 | True | 1 | ROZPOCET
21 | K | 452112111 | Osazení betonových prstenců nebo rámů v do 100 mm | kus | 4 | 0 | 0 | CS ÚRS 2019 01 |  |  | základní | 0.28 | 1.12 | 0.0066 | 0.0264 | 0 | 0 | 4 | K | 2 |  |  |  | ROZPOCET | 0 | 0 | 0 | 0 | 0 | 1 | 0 | 4 | -1716909184
| VV |  | 2*2 |  | 4 | [13 empty] | VV | 2 | 2 | True | 1 | ROZPOCET
22 | M | 59224011 | prstenec betonový vyrovnávací ke krytu šachty 62,5x6x10 cm | kus | 4 | 0 | 0 | CS ÚRS 2019 01 |  |  | základní | 0 | 0 | 0.032 | 0.128 | 0 | 0 | 8 | M | 2 |  |  |  | ROZPOCET | 0 | 0 | 0 | 0 | 0 | 1 | 0 | 4 | 1846002705
23 | K | 452321131 | Podkladní desky ze ŽB tř. C 12/15 otevřený výkop | m3 | 0.662 | 0 | 0 | CS ÚRS 2019 01 |  |  | základní | 1.465 | 0.96983 | 0 | 0 | 0 | 0 | 4 | K | 2 |  |  |  | ROZPOCET | 0 | 0 | 0 | 0 | 0 | 1 | 0 | 4 | 1507758360
| VV |  | 2,1*2,1*0,15 |  | 0.662 | [13 empty] | VV | 2 | 2 | True | 1 | ROZPOCET
24 | K | 452351101 | Bednění podkladních desek nebo bloků nebo sedlového lože otevřený výkop | m2 | 1.26 | 0 | 0 | CS ÚRS 2019 01 |  |  | základní | 0.821 | 1.0345 | 0.00632 | 0.0079632 | 0 | 0 | 4 | K | 2 |  |  |  | ROZPOCET | 0 | 0 | 0 | 0 | 0 | 1 | 0 | 4 | -2090659040
| VV |  | 4*2,1*0,15 |  | 1.26 | [13 empty] | VV | 2 | 2 | True | 1 | ROZPOCET
25 | K | 452368211 | Výztuž podkladních desek nebo bloků nebo pražců otevřený výkop ze svařovaných sítí Kari | t | 0.023 | 0 | 0 | CS ÚRS 2019 01 |  |  | základní | 15.231 | 0.35031 | 0.8554 | 0.019674 | 0 | 0 | 4 | K | 2 |  |  |  | ROZPOCET | 0 | 0 | 0 | 0 | 0 | 1 | 0 | 4 | 699563345
| VV |  | 0,00526*(2,1*2,1) |  | 0.023 | [13 empty] | VV | 2 | 2 | True | 1 | ROZPOCET
| D | 8 | Trubní vedení |  |  |  | 0 | [5 empty] | 3.388 |  | 0.54388 |  | 0 | 1 | D | 1 |  |  |  | ROZPOCET | [6 empty] | 0
26 | K | 899104112 | Osazení poklopů litinových nebo ocelových včetně rámů pro třídu zatížení D400, E600 | kus | 2 | 0 | 0 | CS ÚRS 2019 01 |  |  | základní | 1.694 | 3.388 | 0.21734 | 0.43468 | 0 | 0 | 4 | K | 2 |  |  |  | ROZPOCET | 0 | 0 | 0 | 0 | 0 | 1 | 0 | 4 | -1422337139
27 | M | 552410140 | poklop šachtový třída D 400, kruhový rám 785, vstup 600 mm, bez ventilace | kus | 2 | 0 | 0 | CS ÚRS 2019 01 |  |  | základní | 0 | 0 | 0.0546 | 0.1092 | 0 | 0 | 8 | M | 2 |  |  |  | ROZPOCET | 0 | 0 | 0 | 0 | 0 | 1 | 0 | 4 | -972382261
28 | K | R-8999012 | Zřízení prostupu pro potrubí D 75 mm - vyvrtání otvoru + segmentové těsnění | kus | 2 | 0 | 0 |  |  |  | základní | 0 | 0 | 0 | 0 | 0 | 0 | 4 | K | 2 |  |  |  | ROZPOCET | 0 | 0 | 0 | 0 | 0 | 1 | 0 | 4 | 887273317
| D | 9 | Ostatní konstrukce a práce-bourání |  |  |  | 0 | [5 empty] | 0 |  | 0 |  | 0 | 1 | D | 1 |  |  |  | ROZPOCET | [6 empty] | 0
29 | K | R-9801010 | Pomocné stavební práce - vyvrtání otvorů pro kotevní prvky a dotěsnění | komplet | 1 | 0 | 0 |  |  |  | základní | 0 | 0 | 0 | 0 | 0 | 0 | 4 | K | 2 |  |  |  | ROZPOCET | 0 | 0 | 0 | 0 | 0 | 1 | 0 | 4 | 309762841
| D | 998 | Přesun hmot |  |  |  | 0 | [5 empty] | 10.9046 |  | 0 |  | 0 | 1 | D | 1 |  |  |  | ROZPOCET | [6 empty] | 0
30 | K | 998276101 | Přesun hmot pro trubní vedení z trub z plastických hmot otevřený výkop | t | 7.368 | 0 | 0 | CS ÚRS 2019 01 |  |  | základní | 1.48 | 10.9046 | 0 | 0 | 0 | 0 | 4 | K | 2 |  |  |  | ROZPOCET | 0 | 0 | 0 | 0 | 0 | 1 | 0 | 4 | 793811124
| D | PSV | Práce a dodávky PSV |  |  |  | 0 | [5 empty] | 0.13641 |  | 0.041 |  | 0 | 2 | D | 0 |  |  |  | ROZPOCET | [6 empty] | 0
| D | 767 | Konstrukce zámečnické |  |  |  | 0 | [5 empty] | 0.13641 |  | 0.041 |  | 0 | 2 | D | 1 |  |  |  | ROZPOCET | [6 empty] | 0
31 | K | R-7675600 | Pomocný kotvící a upevňovací materiál - dodávka a montáž | soubor | 1 | 0 | 0 |  |  |  | základní | 0 | 0 | 0.005 | 0.005 | 0 | 0 | 16 | K | 2 |  |  |  | ROZPOCET | 0 | 0 | 0 | 0 | 0 | 1 | 0 | 16 | -739363017
32 | K | R-7675624 | Kompozitový žebřík š.500 mm dl. 2,70 m s výsuvnými madly včetně ukotvení ke stěně a dnu nádrže - dodávka a montáž | kus | 1 | 0 | 0 |  |  |  | základní | 0 | 0 | 0.036 | 0.036 | 0 | 0 | 16 | K | 2 |  |  |  | ROZPOCET | 0 | 0 | 0 | 0 | 0 | 1 | 0 | 16 | 234972532
33 | K | 998767101 | Přesun hmot tonážní pro zámečnické konstrukce v objektech v do 6 m | t | 0.041 | 0 | 0 | CS ÚRS 2019 01 |  |  | základní | 3.327 | 0.13641 | 0 | 0 | 0 | 0 | 16 | K | 2 |  |  |  | ROZPOCET | 0 | 0 | 0 | 0 | 0 | 1 | 0 | 16 | -1043981917
| D | M | Práce a dodávky M |  |  |  | 0 | [5 empty] | 0 |  | 0.19502 |  | 0 | 3 | D | 0 |  |  |  | ROZPOCET | [6 empty] | 0
| D | 21-M | Elektromontáže |  |  |  | 0 | [5 empty] | 0 |  | 0 |  | 0 | 3 | D | 1 |  |  |  | ROZPOCET | [6 empty] | 0
34 | K | 21001001R | Kabelová přípojka elektro pro ČS dl. 51,0 m - kompletní dodávka a montáž včetně napojení na zdroj, rozvaděče a zemních prací | sada | 1 | 0 | 0 |  |  |  | základní | 0 | 0 | 0 | 0 | 0 | 0 | 64 | K | 2 |  |  |  | ROZPOCET | 0 | 0 | 0 | 0 | 0 | 1 | 0 | 64 | -438527515
| D | 23-M | Montáže potrubí |  |  |  | 0 | [5 empty] | 0 |  | 0.09102 |  | 0 | 3 | D | 1 |  |  |  | ROZPOCET | [6 empty] | 0
35 | K | 230038217R | Montáž přírub. armatur, 2 příruby, PN 16, DN 65 | kus | 4 | 0 | 0 |  |  |  | základní | 0 | 0 | 0 | 0 | 0 | 0 | 64 | K | 2 |  |  |  | ROZPOCET | 0 | 0 | 0 | 0 | 0 | 1 | 0 | 64 | 2109774544
| VV |  | 2 "šoupata |  | 2 | [13 empty] | VV | 2 | 2 | True | 0 | ROZPOCET
| VV |  | 2 "zpětné klapky |  | 2 | [13 empty] | VV | 2 | 2 | True | 0 | ROZPOCET
| VV |  | Součet |  | 4 | [13 empty] | VV | 2 | 4 | True | 1 | ROZPOCET
36 | M | 360006500010 | ŠOUPĚ DESKOVÉ NESTOUPAVÉ VŘETENO 65 | KS | 2 | 0 | 0 |  |  |  | základní | 0 | 0 | 0.0081 | 0.0162 | 0 | 0 | 2 | M | 2 |  |  |  | ROZPOCET | 0 | 0 | 0 | 0 | 0 | 1 | 0 | 1 | -690505609
37 | M | 780008000000 | KOLO RUČNÍ 65-80 | KS | 2 | 0 | 0 |  |  |  | základní | 0 | 0 | 0.00105 | 0.0021 | 0 | 0 | 2 | M | 2 |  |  |  | ROZPOCET | 0 | 0 | 0 | 0 | 0 | 1 | 0 | 1 | -697260967
38 | M | 983006500016 | KLAPKA ZPĚTNÁ 65 | KS | 2 | 0 | 0 |  |  |  | základní | 0 | 0 | 0.0195 | 0.039 | 0 | 0 | 2 | M | 2 |  |  |  | ROZPOCET | 0 | 0 | 0 | 0 | 0 | 1 | 0 | 1 | 1264770818
39 | M | pc.8009001 | přírubový spoj nerez pro DN 50 a DN 65 ( 4x šroub M16/70, matice, podložka a těsnění) | kus | 9 | 0 | 0 |  |  |  | základní | 0 | 0 | 0 | 0 | 0 | 0 | 256 | M | 2 |  |  |  | ROZPOCET | 0 | 0 | 0 | 0 | 0 | 1 | 0 | 64 | 1689504540
40 | K | 230140042R | Montáž trubek z nerez.oceli tř.17, 76 x 3 | m | 5 | 0 | 0 |  |  |  | základní | 0 | 0 | 0 | 0 | 0 | 0 | 64 | K | 2 |  |  |  | ROZPOCET | 0 | 0 | 0 | 0 | 0 | 1 | 0 | 64 | 1823866920
41 | M | 552620065 | potrubí nerez ocelové D 76 x 3 mm, kartáčovaná trubka tř. 1.4301 | m | 5 | 0 | 0 |  |  |  | základní | 0 | 0 | 0.0055 | 0.0275 | 0 | 0 | 256 | M | 2 |  |  |  | ROZPOCET | 0 | 0 | 0 | 0 | 0 | 1 | 0 | 64 | 754675629
42 | K | 230140172R | Montáž trubních dílů přivařovacích tř. 17, 76 x 3 | kus | 10 | 0 | 0 |  |  |  | základní | 0 | 0 | 0 | 0 | 0 | 0 | 64 | K | 2 |  |  |  | ROZPOCET | 0 | 0 | 0 | 0 | 0 | 1 | 0 | 64 | 654916936
| VV |  | 7+2+1 |  | 10 | [13 empty] | VV | 2 | 2 | True | 1 | ROZPOCET
43 | M | 552620061 | koleno z nerez oceli 90° - D 76 x 3 mm, přivařovací | kus | 2 | 0 | 0 |  |  |  | základní | 0 | 0 | 0.00048 | 0.00096 | 0 | 0 | 256 | M | 2 |  |  |  | ROZPOCET | 0 | 0 | 0 | 0 | 0 | 1 | 0 | 64 | -1863493054
44 | M | 552620064 | T-kus jednoznačný z nerez oceli D 76/76 mm, přivařovací | kus | 1 | 0 | 0 |  |  |  | základní | 0 | 0 | 0.0019 | 0.0019 | 0 | 0 | 256 | M | 2 |  |  |  | ROZPOCET | 0 | 0 | 0 | 0 | 0 | 1 | 0 | 64 | 238437945
45 | M | 552620066 | příruba z nerez oceli D 76/DN 65 mm, přivařovací | kus | 7 | 0 | 0 |  |  |  | základní | 0 | 0 | 0.00048 | 0.00336 | 0 | 0 | 256 | M | 2 |  |  |  | ROZPOCET | 0 | 0 | 0 | 0 | 0 | 1 | 0 | 64 | 774459825
46 | K | 230170002R | Příprava pro zkoušku těsnosti, DN 50 - 80 | sada | 1 | 0 | 0 |  |  |  | základní | 0 | 0 | 0 | 0 | 0 | 0 | 64 | K | 2 |  |  |  | ROZPOCET | 0 | 0 | 0 | 0 | 0 | 1 | 0 | 64 | 439786540
47 | K | 230170012R | Zkouška těsnosti potrubí, DN 50 - 80 | m | 5 | 0 | 0 |  |  |  | základní | 0 | 0 | 0 | 0 | 0 | 0 | 64 | K | 2 |  |  |  | ROZPOCET | 0 | 0 | 0 | 0 | 0 | 1 | 0 | 64 | 579753988
| D | 35-M | Montáž čerpadel, kompr.a vodoh.zař. |  |  |  | 0 | [5 empty] | 0 |  | 0.104 |  | 0 | 3 | D | 1 |  |  |  | ROZPOCET | [6 empty] | 0
48 | K | R-3535642 | Kalové ponorné čerpadlo, připojení motoru 1,5kW/400V/50Hz, vyhodnocovací relé vlhkosti, instal. sada vedení 2x tyčí s držákem+ vodící tyče, nerez řetěz 5m, patní koleno DN 65, kabel 10m | soubor | 2 | 0 | 0 |  |  |  | základní | 0 | 0 | 0.052 | 0.104 | 0 | 0 | 64 | K | 2 |  |  |  | ROZPOCET | 0 | 0 | 0 | 0 | 0 | 1 | 0 | 64 | -691817805
| P |  | Poznámka k položce: - dodávka a montáž čerpadla | [15 empty] | P | 2

## SO-12-Gravitační veřejné čá...
[10 empty] | >> skryté sloupce << | [9 empty] | {8e1add9a-b291-4b41-972b-376511810015}
2
|  | KRYCÍ LIST SOUPISU PRACÍ | [8 empty] | v --- níže se nacházejí doplnkové a pomocné údaje k sestavám --- v | [8 empty] | False
Stavba:
Národní hřebčín Kladruby nad Labem, stavební úpravy "BOREK"
Objekt:
B - Podružné kanalizační stoky (kanalizační přípojky)
Soupis:
1 - Gravitační veřejné části přípojek
|  | KSO: |  |  |  |  | CC-CZ:
|  | Místo: |  | k.ú. Kladruby nad Labem |  |  | Datum: | 2019-06-21
|  | Zadavatel: |  |  |  |  | IČ:
|  |  | NH Kladruby nad Labem |  |  |  | DIČ:
|  | Uchazeč: |  |  |  |  | IČ:
DIČ:
|  | Projektant: |  |  |  |  | IČ:
|  |  | Medium projekt v.o.s. Pardubice |  |  |  | DIČ:
|  | Zpracovatel: |  |  |  |  | IČ:
DIČ:
Poznámka:
|  | Cena bez DPH | [5 empty] | 0
|  |  |  | Základ daně |  |  | Sazba daně | Výše daně
|  | DPH | základní | 0 |  |  | 21% | 0
|  |  | snížená | 0 |  |  | 15% | 0
|  |  | zákl. přenesená | #REF! |  |  | 21% | 0
|  |  | sníž. přenesená | #REF! |  |  | 15% | 0
|  |  | nulová | #REF! |  |  | 0% | 0
|  | Cena s DPH |  |  | v | CZK |  | 0
REKAPITULACE ČLENĚNÍ SOUPISU PRACÍ
Stavba:
Národní hřebčín Kladruby nad Labem, stavební úpravy "BOREK"
Objekt:
B - Podružné kanalizační stoky (kanalizační přípojky)
Soupis:
1 - Gravitační veřejné části přípojek
| Místo: |  |  | k.ú. Kladruby nad Labem |  |  | Datum: | 2019-06-21
| Zadavatel: |  |  | NH Kladruby nad Labem |  |  | Projektant: | Medium projekt v.o.s. Pardubice
| Uchazeč: | [5 empty] | Zpracovatel:
| Kód dílu - Popis | [6 empty] | Cena celkem [CZK]
| Náklady ze soupisu prací | [6 empty] | 0 | [12 empty] | -1
|  | HSV - Práce a dodávky HSV | [5 empty] | 0
|  | 1 - Zemní práce | [5 empty] | 0
|  | 3 - Svislé a kompletní konstrukce | [5 empty] | 0
|  | 4 - Vodorovné konstrukce | [5 empty] | 0
|  | 8 - Trubní vedení | [5 empty] | 0
|  | 998 - Přesun hmot | [5 empty] | 0
SOUPIS PRACÍ
Stavba:
Národní hřebčín Kladruby nad Labem, stavební úpravy "BOREK"
Objekt:
B - Podružné kanalizační stoky (kanalizační přípojky)
Soupis:
1 - Gravitační veřejné části přípojek
| Místo: |  |  | k.ú. Kladruby nad Labem |  |  | Datum: | 2019-06-21
| Zadavatel: |  |  | NH Kladruby nad Labem |  |  | Projektant: | Medium projekt v.o.s. Pardubice
| Uchazeč: | [5 empty] | Zpracovatel:
| PČ | Typ | Kód | Popis | MJ | Množství | J.cena [CZK] | Cena celkem [CZK] | Cenová soustava |  |  | DPH | J. Nh [h] | Nh celkem [h] | J. hmotnost [t] | Hmotnost celkem [t] | J. suť [t] | Suť Celkem [t]
| Náklady soupisu celkem | [6 empty] | 0 | [5 empty] | 167.2657 |  | 0.34309 |  | 0 |  | D | -1 | [10 empty] | 0
|  | D | HSV | Práce a dodávky HSV |  |  |  | 0 | [5 empty] | 167.2657 |  | 0.34309 |  | 0 | 1 | D | 0 |  |  |  | ROZPOCET | [6 empty] | 0
|  | D | 1 | Zemní práce |  |  |  | 0 | [5 empty] | 129.7462 |  | 0.20878 |  | 0 | 1 | D | 1 |  |  |  | ROZPOCET | [6 empty] | 0
| 1 | K | 119001401 | Dočasné zajištění potrubí ocelového nebo litinového DN do 200 | m | 2 | 0 | 0 | CS ÚRS 2019 01 |  |  | základní | 0.703 | 1.406 | 0.00868 | 0.01736 | 0 | 0 | 4 | K | 2 |  |  |  | ROZPOCET | 0 | 0 | 0 | 0 | 0 | 1 | 0 | 4 | 1700666100
|  | VV |  | 2*1,0 |  | 2 | [13 empty] | VV | 2 | 2 | True | 1 | ROZPOCET
| 2 | K | 119001421 | Dočasné zajištění kabelů a kabelových tratí ze 3 volně ložených kabelů | m | 3 | 0 | 0 | CS ÚRS 2019 01 |  |  | základní | 0.547 | 1.641 | 0.0369 | 0.1107 | 0 | 0 | 4 | K | 2 |  |  |  | ROZPOCET | 0 | 0 | 0 | 0 | 0 | 1 | 0 | 4 | 421102363
|  | VV |  | 3*1,0 |  | 3 | [13 empty] | VV | 2 | 2 | True | 1 | ROZPOCET
| 3 | K | 130001101 | Příplatek za ztížení vykopávky v blízkosti podzemního vedení | m3 | 10.93 | 0 | 0 | CS ÚRS 2019 01 |  |  | základní | 1.763 | 19.2696 | 0 | 0 | 0 | 0 | 4 | K | 2 |  |  |  | ROZPOCET | 0 | 0 | 0 | 0 | 0 | 1 | 0 | 4 | 2043134359
|  | VV |  | uvažováno 20% celkového objemu hloubených vykopávek jam a rýh |  | 10.93 | [13 empty] | VV | 2 | 2 | True | 1 | ROZPOCET
| 4 | K | 131101201 | Hloubení jam zapažených v hornině tř. 1 a 2 objemu do 100 m3 | m3 | 5.294 | 0 | 0 | CS ÚRS 2019 01 |  |  | základní | 1.022 | 5.4105 | 0 | 0 | 0 | 0 | 4 | K | 2 |  |  |  | ROZPOCET | 0 | 0 | 0 | 0 | 0 | 1 | 0 | 4 | -927314936
|  | VV |  | 80% podíl zastoupení zeminy tř.těžitelnosti 1/2 | [15 empty] | VV | 2 | 1 | True | 0 | ROZPOCET
5 |  | VV |  | Součet - hloubení jam do hl.v. 2,5 m |  | 5.294 | [13 empty] | VV | 2 | 2 | True | 0 | ROZPOCET
| 5 | K | 131201201 | Hloubení jam zapažených v hornině tř. 3 objemu do 100 m3 | m3 | 1.32 | 0 | 0 | CS ÚRS 2019 01 |  |  | základní | 2.249 | 2.9687 | 0 | 0 | 0 | 0 |  | VV | 2 | 4 | True | 1 | ROZPOCET
|  | VV |  | 20% podíl zastoupení zeminy tř.těžitelnosti 3 | [14 empty] | 4 | K | 2 |  |  |  | ROZPOCET | 0 | 0 | 0 | 0 | 0 | 1 | 0 | 4 | -996430010
1.32 |  | VV |  | Součet - hloubení jam do hl.v. 2,5 m |  | 3.52 | [13 empty] | VV | 2 | 1 | True | 0 | ROZPOCET
| 6 | K | 131201209 | Příplatek za lepivost u hloubení jam zapažených v hornině tř. 3 | m3 | 0.662 | 0 | 0 | CS ÚRS 2019 01 |  |  | základní | 0.107 | 0.070834 | 0 | 0 | 0 | 0 |  | VV | 2 | 2 | True | 0 | ROZPOCET
|  | VV |  | 0,50*1,32 |  | 0.662 | [13 empty] | VV | 2 | 4 | True | 1 | ROZPOCET
| 7 | K | 132101201 | Hloubení rýh š do 2000 mm v hornině tř. 1 a 2 objemu do 100 m3 | m3 | 70.74 |  | 0 | CS ÚRS 2019 01 |  |  | základní | 0.781 | 55.2479 | 0 | 0 | 0 | 0 | 4 | K | 2 |  |  |  | ROZPOCET | 0 | 0 | 0 | 0 | 0 | 1 | 0 | 4 | 71386257
|  | VV |  | 80% podíl zastoupení zeminy tř.těžitelnosti 1/2 | [15 empty] | VV | 2 | 2 | True | 1 | ROZPOCET
|  | VV |  | Součet - hloubení rýh do hl.v. 2,5 m |  | 38.44 | [12 empty] | 4 | K | 2 |  |  |  | ROZPOCET | 0 | 0 | 0 | 0 | 0 | 1 | 0 | 4 | -1256268906
| 8 | K | 132201201 | Hloubení rýh š do 2000 mm v hornině tř. 3 objemu do 100 m3 | m3 | 9.61 | 0 | 0 | CS ÚRS 2019 01 |  |  | základní | 1.43 | 13.7423 | 0 | 0 | 0 | 0 |  | VV | 2 | 1 | True | 0 | ROZPOCET
|  | VV |  | 20% podíl zastoupení zeminy tř.těžitelnosti 3 | [15 empty] | VV | 2 | 2 | True | 0 | ROZPOCET
|  | VV |  | Součet - hloubení rýh do hl.v. 2,5 m |  | 9.61 | [13 empty] | VV | 2 | 4 | True | 1 | ROZPOCET
| 9 | K | 132201209 | Příplatek za lepivost k hloubení rýh š do 2000 mm v hornině tř. 3 | m3 | 4.805 | 0 | 0 | CS ÚRS 2019 01 | [9 empty] | 4 | K | 2 |  |  |  | ROZPOCET | 0 | 0 | 0 | 0 | 0 | 1 | 0 | 4 | -131165662
|  | VV |  | 0,5*9,61 |  | 4.805 | [5 empty] | základní | 0.1 | 0.4805 | 0 | 0 | 0 | 0 |  | VV | 2 | 1 | True | 0 | ROZPOCET
| 10 | K | 141721117 | Řízený zemní protlak hloubky do 6 m vnějšího průměru do 315 mm v hornině tř 1 až 4 | m | 0 | 0 | 0 | CS ÚRS 2019 01 | [10 empty] | VV | 2 | 2 | True | 0 | ROZPOCET
|  | VV |  | 8+9 "protlak chrániček pod komunikací |  | 0 | [5 empty] | základní | 1.81 | 0 | 0 | 0 | 0 | 0 |  | VV | 2 | 4 | True | 1 | ROZPOCET
| 11 | K | 151101101 | Zřízení příložného pažení a rozepření stěn rýh hl do 2 m | m2 | 96.1 | 0 | 0 | CS ÚRS 2019 01 | [9 empty] | 4 | K | 2 |  |  |  | ROZPOCET | 0 | 0 | 0 | 0 | 0 | 1 | 0 | 4 | 1449560863
|  | VV |  | potrubí DN 150 mm |  | 96.1 | [5 empty] | základní | 0.236 | 22.6796 | 0.00084 | 0.080724 | 0 | 0 |  | VV | 2 | 2 | True | 1 | ROZPOCET
|  | VV |  | Součet |  | 96.1 | [12 empty] | 4 | K | 2 |  |  |  | ROZPOCET | 0 | 0 | 0 | 0 | 0 | 1 | 0 | 4 | -1108685001
| 12 | K | 151101111 | Odstranění příložného pažení a rozepření stěn rýh hl do 2 m | m2 | 96.1 | 0 | 0 | CS ÚRS 2019 01 | [10 empty] | VV | 2 | 2 | True | 1 | ROZPOCET
| 13 | K | 151101201 | Zřízení příložného pažení stěn výkopu hl do 4 m | m2 | 0 | 0 | 0 | CS ÚRS 2019 01 |  |  | základní | 0.07 | 6.727 | 0 | 0 | 0 | 0 | 4 | K | 2 |  |  |  | ROZPOCET | 0 | 0 | 0 | 0 | 0 | 1 | 0 | 4 | 1068064576
| 14 | K | 151101211 | Odstranění příložného pažení stěn hl do 4 m | m2 | 0 | 0 | 0 | CS ÚRS 2019 01 | [10 empty] | VV | 2 | 2 | True | 0 | ROZPOCET
| 15 | K | 151101301 | Zřízení rozepření stěn při pažení příložném hl do 4 m | m3 | 0 | 0 | 0 | CS ÚRS 2019 01 |  |  | základní | 0.095 | 0 | 0 | 0 | 0 | 0 |  | VV | 2 | 4 | True | 1 | ROZPOCET
| 16 | K | 151101311 | Odstranění rozepření stěn při pažení příložném hl do 4 m | m3 | 0 | 0 | 0 | CS ÚRS 2019 01 | [9 empty] | 4 | K | 2 |  |  |  | ROZPOCET | 0 | 0 | 0 | 0 | 0 | 1 | 0 | 4 | -225215876
| 17 | K | 161101101 | Svislé přemístění výkopku z horniny tř. 1 až 4 hl výkopu do 2,5 m | m3 | 30.64 | 0 | 0 | CS ÚRS 2019 01 |  |  | základní | 0.038 | 0 | 0 | 0 | 0 | 0 | 4 | K | 2 |  |  |  | ROZPOCET | #REF! | #REF! | #REF! | #REF! | #REF! | 1 | 0 | 4 | 278953220
|  | VV |  | Součet |  | 30.64 | [13 empty] | VV | 2 | 2 | True | 1 | ROZPOCET
| 18 | K | 162701105 | Vodorovné přemístění do 10000 m výkopku/sypaniny z horniny tř. 1 až 4 | m3 | 11.37 | 0 | 0 | CS ÚRS 2019 01 | [9 empty] | 4 | K | 2 |  |  |  | ROZPOCET | 0 | 0 | 0 | 0 | 0 | 1 | 0 | 4 | 1995714342
|  | VV |  | Součet |  | 11.37 | [12 empty] | 4 | K | 2 |  |  |  | ROZPOCET | #REF! | #REF! | #REF! | #REF! | #REF! | 1 | 0 | 4 | -1661238756
| 19 | K | 171201201 | Uložení sypaniny na skládky | m3 | 11.37 | 0 | 0 | CS ÚRS 2019 01 | [10 empty] | VV | 2 | 2 | True | 1 | ROZPOCET
|  | P |  | Poznámka k položce: - uložení na skládku obce - nutno uvést v SOD | [7 empty] | základní | 0.009 | 0.10233 | 0 | 0 | 0 | 0 | 4 | K | 2 |  |  |  | ROZPOCET | 0 | 0 | 0 | 0 | 0 | 1 | 0 | 4 | -1289316879
| 20 | K | 171201211 | Poplatek za uložení stavebního odpadu - zeminy a kameniva na skládce | t | 20.466 | 0 | 0 | CS ÚRS 2019 01 | [9 empty] | 4 | K | 2 |  |  |  | ROZPOCET | #REF! | #REF! | #REF! | #REF! | #REF! | 1 | 0 | 4 | 138588980
|  | VV |  | Přepočtené koeficientem množství |  | 20.466 | [5 empty] | základní | 0 | 0 | 0 | 0 | 0 | 0 |  | VV | 2 | 2 | True | 0 | ROZPOCET
| 21 | K | 174101101 | Zásyp jam, šachet rýh nebo kolem objektů sypaninou se zhutněním | m3 | 43.3 | 0 | 0 | CS ÚRS 2019 01 | [10 empty] | VV | 2 | 2 | True | 0 | ROZPOCET
|  | VV |  | Součet |  | 43.3 | [13 empty] | VV | 2 | 4 | True | 1 | ROZPOCET
| 22 | K | 175151101 | Obsypání potrubí strojně sypaninou bez prohození, uloženou do 3 m | m3 | 8.933 | 0 | 0 | CS ÚRS 2019 01 | [9 empty] | 4 | K | 2 |  |  |  | ROZPOCET | #REF! | #REF! | #REF! | #REF! | #REF! | 1 | 0 | 4 | -1886932865
|  | VV |  | Součet |  | 8.933 | [13 empty] | VV | 2 | 2 | True | 0 | ROZPOCET
| 23 | M | 583313400 | kamenivo těžené drobné prané frakce 0-4 | t | 17.866 | 0 | 0 | CS ÚRS 2019 01 | [10 empty] | VV | 2 | 4 | True | 1 | ROZPOCET
|  | VV |  | 8,933*2 'Přepočtené koeficientem množství |  | 17.866 | [5 empty] | základní | 0 | 0 | 0 | 0 | 0 | 0 | 4 | K | 2 |  |  |  | ROZPOCET | 0 | 0 | 0 | 0 | 0 | 1 | 0 | 4 | 1803961907
| 24 | K | 181111111 | Plošná úprava terénu do 500 m2 zemina tř 1 až 4 nerovnosti do 100 mm v rovinně a svahu do 1:5 | m2 | 23.312 | 0 | 0 | CS ÚRS 2019 01 | [10 empty] | P | 2
|  | D | 3 | Svislé a kompletní konstrukce |  |  |  | 0 | [10 empty] | 4 | K | 2 |  |  |  | ROZPOCET | 0 | 0 | 0 | 0 | 0 | 1 | 0 | 4 | 647471878
| 25 | K | 359901211 | Monitoring stoky jakékoli výšky na nové kanalizaci | m | 48.9 | 0 | 0 | CS ÚRS 2019 01 |  |  |  |  | 4.1565 |  | 0 |  | 0 |  | VV | 2 | 2 | False | 1 | ROZPOCET
|  | D | 4 | Vodorovné konstrukce |  |  |  | 0 |  |  |  | základní | 0.085 | 4.1565 | 0 | 0 | 0 | 0 | 4 | K | 2 |  |  |  | ROZPOCET | #REF! | #REF! | #REF! | #REF! | #REF! | 1 | 0 | 4 | -1506630287
| 26 | K | 451572111 | Lože pod potrubí otevřený výkop z kameniva drobného těženého | m3 | 2.03 | 0 | 0 | CS ÚRS 2019 01 |  |  |  |  | 0 |  | 0 |  | 0 |  | VV | 2 | 2 | True | 0 | ROZPOCET
|  | VV |  | Součet |  | 2.03 | [13 empty] | VV | 2 | 2 | True | 0 | ROZPOCET
|  | D | 8 | Trubní vedení |  |  |  | 0 | [11 empty] | VV | 2 | 4 | True | 1 | ROZPOCET
| 27 | K | 871315221 | Kanalizační potrubí z tvrdého PVC jednovrstvé tuhost třídy SN8 DN 160 | m | 48.9 | 0 | 0 | CS ÚRS 2019 01 |  |  |  |  | 22.1357 |  | 0.1343 |  | 0 | 4 | K | 2 |  |  |  | ROZPOCET | #REF! | #REF! | #REF! | #REF! | #REF! | 1 | 0 | 4 | -716008098
| 28 | K | 871365301 | Montáž kanalizačního potrubí z PE SDR17 otevřený výkop svařovaných elektrotvarovkou D 250 x 14,8 mm | m | 0 | 0 | 0 | CS ÚRS 2019 01 |  |  | základní | 0.258 | 12.6162 | 0.00268 | 0.13105 | 0 | 0 |  | VV | 2 | 2 | True | 0 | ROZPOCET
|  | VV |  | 8+9 "chráničky protlaku |  | 0 | [5 empty] | základní | 0.386 | 0 | 0 | 0 | 0 | 0 |  | VV | 2 | 4 | True | 1 | ROZPOCET
| 29 | M | 28613452 | potrubí dvouvrstvé PE100 RC se signalizační vrstvou SDR 17, 250x14,8mm dl 12 m | m | 0 | 0 | 0 | CS ÚRS 2019 01 | [9 empty] | 8 | M | 2 |  |  |  | ROZPOCET | 0 | 0 | 0 | 0 | 0 | 1 | 0 | 4 | -361123989
| 30 | K | 877315211 | Montáž tvarovek z tvrdého PVC-systém KG nebo z polypropylenu-systém KG 2000 jednoosé DN 150 | kus | 10 | 0 | 0 | CS ÚRS 2019 01 | [10 empty] | VV | 2 | 2 | False | 1 | ROZPOCET
| 31 | M | 28611361 | koleno kanalizační PVC KG 150x45° | kus | 5 | 0 | 0 | CS ÚRS 2019 01 |  |  | základní | 0.683 | 6.83 | 0 | 0 | 0 | 0 | 4 | K | 2 |  |  |  | ROZPOCET | #REF! | #REF! | #REF! | #REF! | #REF! | 1 | 0 | 4 | -1903369174
| 32 | K | 892351111 | Tlaková zkouška vodou potrubí DN 150 nebo 200 | m | 48.9 | 0 | 0 | CS ÚRS 2019 01 |  |  | základní | 0 | 0 | 0.00065 | 0.00325 | 0 | 0 |  | VV | 2 | 2 | True | 1 | ROZPOCET
| 33 | K | 899911101 | Kluzná objímka výšky 25 mm vnějšího průměru potrubí do 183 mm | kus | 0 | 0 | 0 | CS ÚRS 2019 01 |  |  | základní | 0.055 | 2.6895 | 0 | 0 | 0 | 0 | 1 | D | 1 |  |  |  | ROZPOCET | [6 empty] | 0
| 34 | K | 899913152 | Uzavírací manžeta chráničky potrubí DN 150 x 250 | kus | 0 | 0 | 0 | CS ÚRS 2019 01 | [9 empty] | 4 | K | 2 |  |  |  | ROZPOCET | 0 | 0 | 0 | 0 | 0 | 1 | 0 | 4 | 883741519
|  | D | 998 | Přesun hmot |  |  |  | 0 | [10 empty] | 1 | D | 1 |  |  |  | ROZPOCET | [6 empty] | 0
| 35 | K | 998276101 | Přesun hmot pro trubní vedení z trub z plastických hmot otevřený výkop | t | 7.586 | 0 | 0 | CS ÚRS 2019 01 |  |  |  |  | 11.2273 |  | 0 |  | 0 | 4 | K | 2 |  |  |  | ROZPOCET | #REF! | #REF! | #REF! | #REF! | #REF! | 1 | 0 | 4 | -403686772
[12 empty] | základní | 1.48 | 11.2273 | 0 | 0 | 0 | 0 |  | VV | 2 | 2 | True | 0 | ROZPOCET
[20 empty] | VV | 2 | 4 | True | 1 | ROZPOCET
[19 empty] | 1 | D | 1 |  |  |  | ROZPOCET | [6 empty] | 0
[19 empty] | 4 | K | 2 |  |  |  | ROZPOCET | 0 | 0 | 0 | 0 | 0 | 1 | 0 | 4 | -742540791
[19 empty] | 4 | K | 2 |  |  |  | ROZPOCET | 0 | 0 | 0 | 0 | 0 | 1 | 0 | 4 | 1967832974
[20 empty] | VV | 2 | 2 | True | 1 | ROZPOCET
[19 empty] | 8 | M | 2 |  |  |  | ROZPOCET | #REF! | #REF! | #REF! | #REF! | #REF! | 1 | 0 | 4 | -881976409
[20 empty] | VV | 2 | 2 | False | 1 | ROZPOCET
[19 empty] | 4 | K | 2 |  |  |  | ROZPOCET | 0 | 0 | 0 | 0 | 0 | 1 | 0 | 4 | 15971499
[19 empty] | 8 | M | 2 |  |  |  | ROZPOCET | 0 | 0 | 0 | 0 | 0 | 1 | 0 | 4 | -863312464
[19 empty] | 4 | K | 2 |  |  |  | ROZPOCET | 0 | 0 | 0 | 0 | 0 | 1 | 0 | 4 | -1107707604
[19 empty] | 4 | K | 2 |  |  |  | ROZPOCET | #REF! | #REF! | #REF! | #REF! | #REF! | 1 | 0 | 4 | 1794991593
[20 empty] | VV | 2 | 2 | True | 1 | ROZPOCET
[19 empty] | 4 | K | 2 |  |  |  | ROZPOCET | #REF! | #REF! | #REF! | #REF! | #REF! | 1 | 0 | 4 | 1152758110
[20 empty] | VV | 2 | 2 | True | 1 | ROZPOCET
[19 empty] | 1 | D | 1 |  |  |  | ROZPOCET | [6 empty] | 0
[19 empty] | 4 | K | 2 |  |  |  | ROZPOCET | 0 | 0 | 0 | 0 | 0 | 1 | 0 | 4 | -1532453642

## Vedlejší rozpočtové...
[9 empty] | >> skryté sloupce << | [9 empty] | {18601daa-5637-4060-a2b6-a6d65bfc7377}
2
| KRYCÍ LIST SOUPISU PRACÍ | [8 empty] | v --- níže se nacházejí doplnkové a pomocné údaje k sestavám --- v | [8 empty] | False
Stavba:
Národní hřebčín Kladruby nad Labem, stavební úpravy "BOREK"
Objekt:
VRN - Vedlejší rozpočtové náklady
| KSO: |  |  |  |  | CC-CZ:
| Místo: |  | k.ú. Kladruby nad Labem |  |  | Datum: | 2019-06-21
| Zadavatel: |  |  |  |  | IČ:
|  | NH Kladruby nad Labem |  |  |  | DIČ:
| Uchazeč: |  |  |  |  | IČ:
DIČ:
| Projektant: |  |  |  |  | IČ:
DIČ:
| Zpracovatel: |  |  |  |  | IČ:
DIČ:
Poznámka:
| Cena bez DPH | [5 empty] | 0
|  |  | Základ daně |  |  | Sazba daně | Výše daně
| DPH | základní | 0 |  |  | 21% | 0
|  | snížená | 0 |  |  | 15% | 0
|  | zákl. přenesená | 0 |  |  | 21% | 0
|  | sníž. přenesená | 0 |  |  | 15% | 0
|  | nulová | 0 |  |  | 0% | 0
| Cena s DPH |  |  | v | CZK |  | 0
REKAPITULACE ČLENĚNÍ SOUPISU PRACÍ
Stavba:
Národní hřebčín Kladruby nad Labem, stavební úpravy "BOREK"
Objekt:
VRN - Vedlejší rozpočtové náklady
Místo: |  |  | k.ú. Kladruby nad Labem |  |  | Datum: | 2019-06-21
Zadavatel: |  |  | NH Kladruby nad Labem |  |  | Projektant: | 0
Uchazeč: | [5 empty] | Zpracovatel:
Kód dílu - Popis | [6 empty] | Cena celkem [CZK]
Náklady ze soupisu prací | [6 empty] | 0 | [12 empty] | -1
| VRN - Vedlejší rozpočtové náklady | [5 empty] | 0
| VRN1 - Průzkumné, geodetické a projektové práce | [5 empty] | 0
| VRN3 - Zařízení staveniště | [5 empty] | 0
| VRN4 - Inženýrská činnost | [5 empty] | 0
| VRN7 - Provozní vlivy | [5 empty] | 0
| VRN9 - Ostatní náklady | [5 empty] | 0
SOUPIS PRACÍ
Stavba:
Národní hřebčín Kladruby nad Labem, stavební úpravy "BOREK"
Objekt:
VRN - Vedlejší rozpočtové náklady
Místo: |  |  | k.ú. Kladruby nad Labem |  |  | Datum: | 2019-06-21
Zadavatel: |  |  | NH Kladruby nad Labem |  |  | Projektant: | 0
Uchazeč: | [5 empty] | Zpracovatel:
PČ | Typ | Kód | Popis | MJ | Množství | J.cena [CZK] | Cena celkem [CZK] | Cenová soustava |  |  | DPH | J. Nh [h] | Nh celkem [h] | J. hmotnost [t] | Hmotnost celkem [t] | J. suť [t] | Suť Celkem [t]
Náklady soupisu celkem | [6 empty] | 0 | [5 empty] | 0 |  | 0 |  | 0 |  | D | -1 | [7 empty] | 0
| D | VRN | Vedlejší rozpočtové náklady |  |  |  | 0 | [5 empty] | 0 |  | 0 |  | 0 | 5 | D | 0 | ROZPOCET | [6 empty] | 0
| D | VRN1 | Průzkumné, geodetické a projektové práce |  |  |  | 0 | [5 empty] | 0 |  | 0 |  | 0 | 5 | D | 1 | ROZPOCET | [6 empty] | 0
1 | K | 011135000R | Hydrogeologický dohled základní | ... | 1 | 0 | 0 |  |  |  | základní | 0 | 0 | 0 | 0 | 0 | 0 | 1024 | K | 2 | ROZPOCET | 0 | 0 | 0 | 0 | 0 | 1 | 0 | 1024 | 1236917809
2 | K | 012103000 | Geodetické práce před výstavbou | … | 1 | 0 | 0 | CS ÚRS 2019 01 |  |  | základní | 0 | 0 | 0 | 0 | 0 | 0 | 1024 | K | 2 | ROZPOCET | 0 | 0 | 0 | 0 | 0 | 1 | 0 | 1024 | 607075294
| P |  | Poznámka k položce: - vytýčení stavby - trasa výtlaku a arm.šachty - vytýčení stáv. inženýrských sítí | [15 empty] | P | 2
3 | K | 012303000 | Geodetické práce po výstavbě | … | 1 | 0 | 0 | CS ÚRS 2019 01 |  |  | základní | 0 | 0 | 0 | 0 | 0 | 0 | 1024 | K | 2 | ROZPOCET | 0 | 0 | 0 | 0 | 0 | 1 | 0 | 1024 | -204044589
| P |  | Poznámka k položce: 1/ zaměření skutečného provedení stavby 2/ vyhotovení geometrických plánů | [15 empty] | P | 2
4 | K | 013254000 | Dokumentace skutečného provedení stavby | … | 1 | 0 | 0 | CS ÚRS 2019 01 |  |  | základní | 0 | 0 | 0 | 0 | 0 | 0 | 1024 | K | 2 | ROZPOCET | 0 | 0 | 0 | 0 | 0 | 1 | 0 | 1024 | 1672401064
| D | VRN3 | Zařízení staveniště |  |  |  | 0 | [5 empty] | 0 |  | 0 |  | 0 | 5 | D | 1 | ROZPOCET | [6 empty] | 0
5 | K | 030001000 | Zařízení staveniště | … | 1 | 0 | 0 | CS ÚRS 2019 01 |  |  | základní | 0 | 0 | 0 | 0 | 0 | 0 | 1024 | K | 2 | ROZPOCET | 0 | 0 | 0 | 0 | 0 | 1 | 0 | 1024 | 49295454
| P |  | Poznámka k položce: - úprava plochy pro ZS, zajištění energií, zřízení vybavení, oplocení, osvětlení a zabezpečení, zrušení ZS | [15 empty] | P | 2
| D | VRN4 | Inženýrská činnost |  |  |  | 0 | [5 empty] | 0 |  | 0 |  | 0 | 5 | D | 1 | ROZPOCET | [6 empty] | 0
6 | K | 043103000 | Zkoušky bez rozlišení | … | 1 | 0 | 0 | CS ÚRS 2019 01 |  |  | základní | 0 | 0 | 0 | 0 | 0 | 0 | 1024 | K | 2 | ROZPOCET | 0 | 0 | 0 | 0 | 0 | 1 | 0 | 1024 | -96196462
| P |  | Poznámka k položce: - vyzkoušení a komplexní zkoušky dodaného technologického vystrojení, zařízení a strojů v rozsahu nutném k ověření úplnosti a správnosti funkce | [15 empty] | P | 2
7 | K | 043194000 | Ostatní zkoušky | … | 1 | 0 | 0 | CS ÚRS 2019 01 |  |  | základní | 0 | 0 | 0 | 0 | 0 | 0 | 1024 | K | 2 | ROZPOCET | 0 | 0 | 0 | 0 | 0 | 1 | 0 | 1024 | 66387711
| P |  | Poznámka k položce: - např. provedení hutnících zkoušek v komunikacích | [15 empty] | P | 2
8 | K | 049103000 | Náklady vzniklé v souvislosti s realizací stavby | … | 1 | 0 | 0 | CS ÚRS 2019 01 |  |  | základní | 0 | 0 | 0 | 0 | 0 | 0 | 1024 | K | 2 | ROZPOCET | 0 | 0 | 0 | 0 | 0 | 1 | 0 | 1024 | -1137901196
| P |  | Poznámka k položce: - náklady na dočasný zábor pozemků - úhrada oprávněných poplatků - vzorkování materiálu dle požadavků investora (obklady, dlažby , nátěry) | [15 empty] | P | 2
| D | VRN7 | Provozní vlivy |  |  |  | 0 | [5 empty] | 0 |  | 0 |  | 0 | 5 | D | 1 | ROZPOCET | [6 empty] | 0
9 | K | 072002000 | Silniční provoz | … | 1 | 0 | 0 | CS ÚRS 2019 01 |  |  | základní | 0 | 0 | 0 | 0 | 0 | 0 | 1024 | K | 2 | ROZPOCET | 0 | 0 | 0 | 0 | 0 | 1 | 0 | 1024 | -1795329565
| P |  | Poznámka k položce: - omezení dopravy v místě stavby - dopravně inženýrské opatření - zřízení, údržba, přemístění a odstranění dočasného dopravního značení po dobu výstavby - projednání dopravního značení k dopravním omezením s pověřenými organizacemi | [15 empty] | P | 2
| D | VRN9 | Ostatní náklady |  |  |  | 0 | [5 empty] | 0 |  | 0 |  | 0 | 5 | D | 1 | ROZPOCET | [6 empty] | 0
10 | K | 091002000 | Ostatní náklady související s objektem | … | 1 | 0 | 0 | CS ÚRS 2019 01 |  |  | základní | 0 | 0 | 0 | 0 | 0 | 0 | 1024 | K | 2 | ROZPOCET | 0 | 0 | 0 | 0 | 0 | 1 | 0 | 1024 | 1511557939
| P |  | Poznámka k položce: - zřízení a zabezpečení provizorních vstupů a vjezdů ke stávajícím objektům po dobu výstavby | [15 empty] | P | 2
11 | K | 091504000 | Náklady související s publikační činností | … | 1 |  | 0 | CS ÚRS 2019 01 |  |  | základní | 0 | 0 | 0 | 0 | 0 | 0 | 1024 | K | 2 | ROZPOCET | 0 | 0 | 0 | 0 | 0 | 1 | 0 | 1024 | -233293439
| P |  | Poznámka k položce: propagace stavby= billboard a deska | [15 empty] | P | 2