## Stavba
| Položkový rozpočet stavby |  |  |  |  | Datum: | 2019-09-03
| Stavba : | 2019_22 | VN LANDŠTĚJN DŮM HRÁZDNEHO - OPRAVA TZB
| Objednatel : | Povodí Moravy, Dřevařská 11, 601 75 Brno |  |  |  | IČO :
DIČ :
| Zhotovitel : |  |  |  |  | IČO :
DIČ :
| Za zhotovitele : |  |  |  |  | Za objednatele :
| _______________ |  |  |  |  | _______________
Rozpočtové náklady
Základ pro DPH |  | 15 | % |  |  |  | 0
DPH |  | 15 | % |  |  |  | 0
Základ pro DPH |  | 21 | % |  |  |  | 0
DPH |  | 21 | % |  |  |  | 0
Cena celkem za stavbu | [6 empty] | 0
Rekapitulace stavebních objektů a provozních souborů
Číslo a název objektu / provozního souboru |  |  |  | Cena celkem | Základ DPH 15 % | Základ DPH 21 % | DPH celkem | %
01 | ZDRAVOTECHNIKA |  |  | 0 | 0 |  | 0
02 | ELEKTRO |  |  | 0 | 0 |  | 0
03 | STAVEBNÍ ČÁST |  |  | 0 | 0 |  | 0
04 | OPN, VRN |  |  | 0 | 0 |  | 0
Celkem za stavbu |  |  |  | 0 | 0 |  | 0
Rekapitulace stavebních rozpočtů
Číslo objektu | Číslo a název rozpočtu |  |  | Cena celkem | Základ DPH 15 % | Základ DPH 21 % | DPH celkem | %
01 | 01 ZTI |  |  | 0 | 0 |  | 0
02 | 01 SLABOPROUD |  |  | 0 | 0 |  | 0
02 | 02 SILNOPROUD |  |  | 0 | 0 |  | 0
03 | 01 STAVEBNÍ ČÁST - VČ . NOVÉ ŠTUKOVÉ VRSTVY |  |  | 0 | 0 |  | 0
04 | 01 OSTATNÍ NÁKLADY |  |  | 0 | 0 |  | 0
Celkem za stavbu |  |  |  | 0 | 0 |  | 0
Rekapitulace stavebních dílů
Číslo a název dílu |  |  | % | HSV | PSV | Dodávka | Montáž | HZS
1 | Zemní práce |  |  |  |  | 0 | 0 | 0
205 | Montáž |  |  |  |  | 0 | 0 | 0
3 | Svislé a kompletní konstrukce |  |  |  |  | 0 | 0 | 0
305 | Montáž |  |  |  |  | 0 | 0 | 0
310 | Specifikace |  |  |  |  | 0 | 0 | 0
315 | VRN |  |  |  |  | 0 | 0 | 0
4 | Vodorovné konstrukce |  |  |  |  | 0 | 0 | 0
61 | Upravy povrchů vnitřní |  |  |  |  | 0 | 0 | 0
63 | Podlahy a podlahové konstrukce |  |  |  |  | 0 | 0 | 0
711 | Izolace proti vodě |  |  |  |  | 0 | 0 | 0
713 | Izolace tepelné |  |  |  |  | 0 | 0 | 0
721 | Vnitřní kanalizace |  |  |  |  | 0 | 0 | 0
722 | Vnitřní vodovod |  |  |  |  | 0 | 0 | 0
725 | Zařizovací předměty |  |  |  |  | 0 | 0 | 0
728 | Vzduchotechnika |  |  |  |  | 0 | 0 | 0
766 | Konstrukce truhlářské |  |  |  |  | 0 | 0 | 0
771 | Podlahy z dlaždic a obklady |  |  |  |  | 0 | 0 | 0
777 | Podlahy ze syntetických hmot |  |  |  |  | 0 | 0 | 0
781 | Obklady keramické |  |  |  |  | 0 | 0 | 0
784 | Malby |  |  |  |  | 0 | 0 | 0
799 | Ostatní náklady |  |  |  |  | 0 | 0 | 0
94 | Lešení a stavební výtahy |  |  |  |  | 0 | 0 | 0
95 | Dokončovací konstrukce na pozemních stavbách |  |  |  |  | 0 | 0 | 0
96 | Bourání konstrukcí |  |  |  |  | 0 | 0 | 0
97 | Prorážení otvorů |  |  |  |  | 0 | 0 | 0
99 | Staveništní přesun hmot |  |  |  |  | 0 | 0 | 0
D96 | Přesuny suti a vybouraných hmot |  |  |  |  | 0 | 0 | 0
Celkem za stavbu |  |  |  | 0 | 0 | 0 | 0 | 0
Rekapitulace vedlejších rozpočtových nákladů
Název vedlejšího nákladu | [5 empty] | Cena celkem
Celkem za stavbu | [5 empty] | 0

## 01 01 KL
POLOŽKOVÝ ROZPOČET
Rozpočet |  | 01 | ZTI | JKSO
Objekt |  |  |  | SKP
01 |  | ZDRAVOTECHNIKA |  | Měrná jednotka
Stavba |  |  |  | Počet jednotek | 0
2019_22 |  | VN LANDŠTĚJN DŮM HRÁZDNEHO - OPRAVA TZB |  | Náklady na m.j. | 0
Projektant |  |  |  | Typ rozpočtu
Zpracovatel projektu
Objednatel |  | Povodí Moravy, Dřevařská 11, 601 75 Brno
Dodavatel |  |  |  | Zakázkové číslo
Rozpočtoval |  |  |  | Počet listů
ROZPOČTOVÉ NÁKLADY
Základní rozpočtové náklady |  |  | Ostatní rozpočtové náklady
| HSV celkem | 0 | 0 |  | 0
Z | PSV celkem | 0
R | M práce celkem | 0
N | M dodávky celkem | 0
ZRN celkem |  | 0
HZS |  | 0
ZRN+HZS |  | 0 | Ostatní náklady neuvedené |  | 0
ZRN+ost.náklady+HZS |  | 0 | Ostatní náklady celkem |  | 0
Vypracoval |  |  | Za zhotovitele | Za objednatele
Jméno : |  |  | Jméno : | Jméno :
Datum : |  |  | Datum : | Datum :
Podpis : |  |  | Podpis: | Podpis:
Základ pro DPH |  | 21 | % | 0
DPH |  | 21 | % | 0
Základ pro DPH |  | 0 | % | 0
DPH |  | 0 | % | 0
CENA ZA OBJEKT CELKEM |  |  |  | 0
Poznámka :

## 01 01 Rek
Stavba : |  | 2019_22 VN LANDŠTĚJN DŮM HRÁZDNEHO - OPRAVA TZB |  |  | Rozpočet : | 01
Objekt : |  | 01 ZDRAVOTECHNIKA |  |  | ZTI
REKAPITULACE STAVEBNÍCH DÍLŮ
| Stavební díl |  | HSV | PSV | Dodávka | Montáž | HZS
1 | Zemní práce |  | 0 | 0 | 0 | 0 | 0
721 | Vnitřní kanalizace |  | 0 | 0 | 0 | 0 | 0
722 | Vnitřní vodovod |  | 0 | 0 | 0 | 0 | 0
725 | Zařizovací předměty |  | 0 | 0 | 0 | 0 | 0
728 | Vzduchotechnika |  | 0 | 0 | 0 | 0 | 0
| CELKEM OBJEKT |  | 0 | 0 | 0 | 0 | 0
VEDLEJŠÍ ROZPOČTOVÉ NÁKLADY
Název VRN |  |  | Kč | % | Základna |  | Kč
[5 empty] | 0 |  | 0 | 8
| CELKEM VRN |  |  |  |  | 0

## 01 01 Pol
Položkový rozpočet
Stavba : |  | 2019_22 VN LANDŠTĚJN DŮM HRÁZDNEHO - OPRAVA TZB |  | Rozpočet: | 01
Objekt : |  | 01 ZDRAVOTECHNIKA |  | ZTI
P.č. | Číslo položky | Název položky | MJ | množství | cena / MJ | celkem (Kč) | Jednotková hmotnost | Celková hmotnost | Jednotková dem.hmot. | Celková dem.hmot.
Díl: | 1 | Zemní práce | [9 empty] | 1
1 | 139601102R00 | Ruční výkop jam, rýh a šachet v hornině tř. 3 | m3 | 34.4105 |  | 0 | 41980.79 | 1444579.9743 | 0 | 0 |  | 2 | 1 | 1 | 1 | 1 | 0 | 0 | 0 | 0 | 0 | 1 | 1
|  | 11,74*(1,1+1,05)/2*0,8 |  | 10.0964 | [6 empty] | 11,74*(1,1+1,05)/2*0,8
|  | 4,43*(1,25+1,12)/2*0,8 |  | 4.1996 | [6 empty] | 4,43*(1,25+1,12)/2*0,8
|  | 1,56*(1,22+1,17)/2*0,8 |  | 1.4914 | [6 empty] | 1,56*(1,22+1,17)/2*0,8
|  | 0,71*(1,19+1,17)/2*0,8 |  | 0.6702 | [6 empty] | 0,71*(1,19+1,17)/2*0,8
|  | 1,73*(1,18+1,13)/2*0,8 |  | 1.5985 | [6 empty] | 1,73*(1,18+1,13)/2*0,8
|  | 10,08*(1,24+0,64)/2*0,8 |  | 7.5802 | [6 empty] | 10,08*(1,24+0,64)/2*0,8
|  | 1,46*(1,06+1,01)/2*0,8 |  | 1.2089 | [6 empty] | 1,46*(1,06+1,01)/2*0,8
|  | 1,45*(1,06+1,01)/2*0,8 |  | 1.2006 | [6 empty] | 1,45*(1,06+1,01)/2*0,8
|  | 1,03*(1,03+1)/2*0,8 |  | 0.8364 | [6 empty] | 1,03*(1,03+1)/2*0,8
|  | 3,53*(1,17+1,07)/2*0,8 |  | 3.1629 | [6 empty] | 3,53*(1,17+1,07)/2*0,8
|  | 1,15*(1,15+1,13)/2*0,8 |  | 1.0488 | [6 empty] | 1,15*(1,15+1,13)/2*0,8
|  | 1,56*(1,08+1,03)/2*0,8 |  | 1.3166 | [6 empty] | 1,56*(1,08+1,03)/2*0,8
2 | 161101501R00 | Svislé přemístění výkopku z hor. 1-4 ruční | m3 | 34.4105 |  | 0 | 46901.48 | 1613903.3775 | 0 | 0 |  | 2 | 1 | 1 | 1 | 1 | 0 | 0 | 0 | 0 | 0 | 1 | 1
3 | 162201203R00 | Vodorovné přemíst.výkopku, kolečko hor.1-4, do 10m | m3 | 34.4105 |  | 0 | 8224.1 | 282995.3931 | 0 | 0 |  | 2 | 1 | 1 | 1 | 1 | 0 | 0 | 0 | 0 | 0 | 1 | 1
4 | 171201101R00 | Uložení sypaniny do násypů nezhutněných | m3 | 34.4105 |  | 0 | 905 | 31141.5025 | 0 | 0 |  | 2 | 1 | 1 | 1 | 1 | 0 | 0 | 0 | 0 | 0 | 1 | 1
5 | 175101101RT2 | Obsyp potrubí bez prohození sypaniny, s dodáním štěrkopísku frakce 0 - 22 mm | m3 | 19.4064 |  | 0 | 21269.41 | 412762.6782 | 0 | 0 |  | 2 | 1 | 1 | 1 | 1 | 0 | 0 | 0 | 0 | 0 | 1 | 1
|  | 11,74*0,6*0,8 |  | 5.6352 | [6 empty] | 11,74*0,6*0,8
|  | 4,43*0,6*0,8 |  | 2.1264 | [6 empty] | 4,43*0,6*0,8
|  | 1,56*0,6*0,8 |  | 0.7488 | [6 empty] | 1,56*0,6*0,8
|  | 0,71*0,6*0,8 |  | 0.3408 | [6 empty] | 0,71*0,6*0,8
|  | 1,73*0,6*0,8 |  | 0.8304 | [6 empty] | 1,73*0,6*0,8
|  | 10,08*0,6*0,8 |  | 4.8384 | [6 empty] | 10,08*0,6*0,8
|  | 1,46*0,6*0,8 |  | 0.7008 | [6 empty] | 1,46*0,6*0,8
|  | 1,45*0,6*0,8 |  | 0.696 | [6 empty] | 1,45*0,6*0,8
|  | 1,03*0,6*0,8 |  | 0.4944 | [6 empty] | 1,03*0,6*0,8
|  | 3,53*0,6*0,8 |  | 1.6944 | [6 empty] | 3,53*0,6*0,8
|  | 1,15*0,6*0,8 |  | 0.552 | [6 empty] | 1,15*0,6*0,8
|  | 1,56*0,6*0,8 |  | 0.7488 | [6 empty] | 1,56*0,6*0,8
6 | 174101101R00 | Zásyp jam, rýh, šachet se zhutněním | m3 | 15.0041 |  | 0 | 1815.49 | 27239.7935 | 0 | 0 |  | 2 | 1 | 1 | 1 | 1 | 0 | 0 | 0 | 0 | 0 | 1 | 1
|  | 34,41048-19,4064 |  | 15.0041 | [6 empty] | 34,41048-19,4064
7 | 167101101R00 | Nakládání výkopku z hor.1-4 v množství do 100 m3 | m3 | 15.0041 |  | 0 | 3841.04 | 57631.3483 | 0 | 0 |  | 2 | 1 | 1 | 1 | 1 | 0 | 0 | 0 | 0 | 0 | 1 | 1
8 | 162701105R00 | Vodorovné přemístění výkopku z hor.1-4 do 10000 m | m3 | 15.0041 |  | 0 | 3968.58 | 59544.9712 | 0 | 0 |  | 2 | 1 | 1 | 1 | 1 | 0 | 0 | 0 | 0 | 0 | 1 | 1
9 | 162701109R00 | Příplatek k vod. přemístění hor.1-4 za další 1 km | m3 | 165.0449 |  | 0 | 3432.93 | 566587.5886 | 0 | 0 |  | 2 | 1 | 1 | 1 | 1 | 0 | 0 | 0 | 0 | 0 | 1 | 1
|  | 11*15,00408 |  | 165.0449 | [6 empty] | 11*15,00408
10 | 171101101R00 | Uložení sypaniny do násypů zhutněných na 95% PS | m3 | 15.0041 |  | 0 | 730.7 | 10963.4959 | 0 | 0 |  | 2 | 1 | 1 | 1 | 1 | 0 | 0 | 0 | 0 | 0 | 1 | 1
11 | 199000002R00 | Poplatek za skládku horniny 1- 4 | m3 | 15.0041 |  | 0 | 4201.14 | 63034.3247 | 0 | 0 |  | 2 | 1 | 1 | 1 | 1 | 0 | 0 | 0 | 0 | 0 | 1 | 1
| Celkem za | 1 Zemní práce |  |  |  | 0 |  | 4570384.4477 |  | 0 |  | 4 |  |  |  |  | 0 | 0 | 0 | 0 | 0
Díl: | 721 | Vnitřní kanalizace | [9 empty] | 1
12 | 721110802R00 | Demontáž potrubí z kameninových trub DN 100 | m | 9 |  | 0 | 895.5 | 8059.5 | 0 | 0 |  | 2 | 1 | 7 | 7 | 2 | 0 | 0 | 0 | 0 | 0 | 1 | 7
13 | 721110806R00 | Demontáž potrubí z kameninových trub DN 200 | m | 20 |  | 0 | 2190 | 43800 | 0 | 0 |  | 2 | 1 | 7 | 7 | 2 | 0 | 0 | 0 | 0 | 0 | 1 | 7
|  | 12+8 |  | 20 | [6 empty] | 12+8
14 | 721140802R00 | Demontáž potrubí litinového DN 100 | m | 74 |  | 0 | 11433 | 846042 | 0 | 0 |  | 2 | 1 | 7 | 7 | 2 | 0 | 0 | 0 | 0 | 0 | 1 | 7
|  | 8*4+26+4+12 |  | 74 | [6 empty] | 8*4+26+4+12
15 | 721140806R00 | Demontáž potrubí litinového DN 200 | m | 6.75 |  | 0 | 1293 | 8727.75 | 0 | 0 |  | 2 | 1 | 7 | 7 | 2 | 0 | 0 | 0 | 0 | 0 | 1 | 7
|  | 4,5*1,5 |  | 6.75 | [6 empty] | 4,5*1,5
16 | 721171803R00 | Demontáž potrubí z PVC do D 75 mm | m | 8 |  | 0 | 92.8 | 742.4 | 0 | 0 |  | 2 | 1 | 7 | 7 | 2 | 0 | 0 | 0 | 0 | 0 | 1 | 7
|  | 6+2 |  | 8 | [6 empty] | 6+2
17 | 721171808R00 | Demontáž potrubí z PVC do D 114 mm | m | 1 |  | 0 | 31.1 | 31.1 | 0 | 0 |  | 2 | 1 | 7 | 7 | 2 | 0 | 0 | 0 | 0 | 0 | 1 | 7
18 | 721210817R00 | Demontáž vpusti vanové DN 70 | kus | 2 |  | 0 | 248 | 496 | 0 | 0 |  | 2 | 1 | 7 | 7 | 2 | 0 | 0 | 0 | 0 | 0 | 1 | 7
19 | 721220802R00 | Demontáž zápachové uzávěrky DN 100 | kus | 2 |  | 0 | 333 | 666 | 0 | 0 |  | 2 | 1 | 7 | 7 | 2 | 0 | 0 | 0 | 0 | 0 | 1 | 7
20 | 721210818R00 | Demontáž vpusti lit DN 100 | kus | 2 |  | 0 | 294 | 588 | 0 | 0 |  | 2 | 1 | 7 | 7 | 2 | 0 | 0 | 0 | 0 | 0 | 1 | 7
21 | 721290822R00 | Přesun vybouraných hmot - kanalizace, H 6 - 12 m | t | 2.021 |  | 0 | 3912.73 | 7907.6273 | 0 | 0 |  | 2 | 1 | 7 | 7 | 2 | 0 | 0 | 0 | 0 | 0 | 1 | 7
22 | 721171219R00 | Trubka pro připojení WC, HL202G, D 110 mm | kus | 2 |  | 0 | 816 | 1632 | 0 | 0 |  | 2 | 1 | 7 | 7 | 2 | 0 | 0 | 0 | 0 | 0 | 1 | 7
23 | 721176101R00 | Potrubí HT připojovací D 32 x 1,8 mm | m | 4 |  | 0 | 1012 | 4048 | 0 | 0 |  | 2 | 1 | 7 | 7 | 2 | 0 | 0 | 0 | 0 | 0 | 1 | 7
24 | 721176102R00 | Potrubí HT připojovací D 40 x 1,8 mm | m | 1 |  | 0 | 232 | 232 | 0 | 0 |  | 2 | 1 | 7 | 7 | 2 | 0 | 0 | 0 | 0 | 0 | 1 | 7
25 | 721176103R00 | Potrubí HT připojovací D 50 x 1,8 mm | m | 7 |  | 0 | 1781.5 | 12470.5 | 0 | 0 |  | 2 | 1 | 7 | 7 | 2 | 0 | 0 | 0 | 0 | 0 | 1 | 7
26 | 721176105R00 | Potrubí HT připojovací D 110 x 2,7 mm | m | 2 |  | 0 | 1628 | 3256 | 0 | 0 |  | 2 | 1 | 7 | 7 | 2 | 0 | 0 | 0 | 0 | 0 | 1 | 7
27 | 721176114R00 | Potrubí HT odpadní svislé D 75 x 1,9 mm | m | 13.5 |  | 0 | 8140.5 | 109896.75 | 0 | 0 |  | 2 | 1 | 7 | 7 | 2 | 0 | 0 | 0 | 0 | 0 | 1 | 7
|  | 3+2+8,5 |  | 13.5 | [6 empty] | 3+2+8,5
28 | 721176115R00 | Potrubí HT odpadní svislé D 110 x 2,7 mm | m | 27.5 |  | 0 | 18012.5 | 495343.75 | 0 | 0 |  | 2 | 1 | 7 | 7 | 2 | 0 | 0 | 0 | 0 | 0 | 1 | 7
|  | 8,5*3+2 |  | 27.5 | [6 empty] | 8,5*3+2
29 | 721176222R00 | Potrubí KG svodné (ležaté) v zemi D 110 x 3,2 mm | m | 18.2 |  | 0 | 11502.4 | 209343.68 | 0 | 0 |  | 2 | 1 | 7 | 7 | 2 | 0 | 0 | 0 | 0 | 0 | 1 | 7
|  | 2,1+1,6+0,7+1,8+1,8+3,6+1,5+1,5+1,1+0,9+1,6 |  | 18.2 | [6 empty] | 2,1+1,6+0,7+1,8+1,8+3,6+1,5+1,5+1,1+0,9+1,6
30 | 721176223R00 | Potrubí KG svodné (ležaté) v zemi D 125 x 3,2 mm | m | 16.4 |  | 0 | 12185.2 | 199837.28 | 0 | 0 |  | 2 | 1 | 7 | 7 | 2 | 0 | 0 | 0 | 0 | 0 | 1 | 7
|  | 3,9+2,4+6,5+3,6 |  | 16.4 | [6 empty] | 3,9+2,4+6,5+3,6
31 | 721176224R00 | Potrubí KG svodné (ležaté) v zemi D 160 x 4,0 mm | m | 7.9 |  | 0 | 5537.9 | 43749.41 | 0 | 0 |  | 2 | 1 | 7 | 7 | 2 | 0 | 0 | 0 | 0 | 0 | 1 | 7
32 | 721194103RM1 | Vyvedení odpadních výpustek D 32 x 1,8, přípojka pro pračku nebo myčku HL 2 | kus | 4 |  | 0 | 2208 | 8832 | 0 | 0 |  | 2 | 1 | 7 | 7 | 2 | 0 | 0 | 0 | 0 | 0 | 1 | 7
33 | 721194104R00 | Vyvedení odpadních výpustek D 40 x 1,8 | kus | 4 |  | 0 | 300.8 | 1203.2 | 0 | 0 |  | 2 | 1 | 7 | 7 | 2 | 0 | 0 | 0 | 0 | 0 | 1 | 7
34 | 721194105R00 | Vyvedení odpadních výpustek D 50 x 1,8 | kus | 5 |  | 0 | 416.5 | 2082.5 | 0 | 0 |  | 2 | 1 | 7 | 7 | 2 | 0 | 0 | 0 | 0 | 0 | 1 | 7
35 | 721194109R00 | Vyvedení odpadních výpustek D 110 x 2,3 | kus | 4 |  | 0 | 496 | 1984 | 0 | 0 |  | 2 | 1 | 7 | 7 | 2 | 0 | 0 | 0 | 0 | 0 | 1 | 7
36 | 721223424RT1 | Vpusť podlahová se zápachovou uzávěrkou HL 317, mřížka nerez 138 x 138 mm DN 50/75/110 | kus | 2 |  | 0 | 4890 | 9780 | 0 | 0 |  | 2 | 1 | 7 | 7 | 2 | 0 | 0 | 0 | 0 | 0 | 1 | 7
37 | 721273145R00 | Nástavec větrací z PVC D 110 mm, délka 930 mm, propojení na stávající hlavici bez dodávky | kus | 2 |  | 0 | 648 | 1296 | 0 | 0 |  | 2 | 1 | 7 | 7 | 2 | 0 | 0 | 0 | 0 | 0 | 1 | 7
38 | 721290111R00 | Zkouška těsnosti kanalizace vodou DN 125 | m | 89.6 |  | 0 | 2114.56 | 189464.576 | 0 | 0 |  | 2 | 1 | 7 | 7 | 2 | 0 | 0 | 0 | 0 | 0 | 1 | 7
|  | 4+1+7+2+13,5+27,5+18,2+16,4 |  | 89.6 | [6 empty] | 4+1+7+2+13,5+27,5+18,2+16,4
39 | 721290112R00 | Zkouška těsnosti kanalizace vodou DN 200 | m | 7.9 |  | 0 | 242.53 | 1915.987 | 0 | 0 |  | 2 | 1 | 7 | 7 | 2 | 0 | 0 | 0 | 0 | 0 | 1 | 7
40 | 998721102R00 | Přesun hmot pro vnitřní kanalizaci, výšky do 12 m | t | 0.1732 |  | 0 | 120.58 | 20.8845 | 0 | 0 |  | 2 | 1 | 7 | 7 | 2 | 0 | 0 | 0 | 0 | 0 | 1 | 7
| Celkem za | 721 Vnitřní kanalizace |  |  |  | 0 |  | 2213448.8948 |  | 0 |  | 4 |  |  |  |  | 0 | 0 | 0 | 0 | 0
Díl: | 722 | Vnitřní vodovod | [9 empty] | 1
41 | 722130801R00 | Demontáž potrubí ocelových závitových DN 25 | m | 15 |  | 0 | 972 | 14580 | 0 | 0 |  | 2 | 1 | 7 | 7 | 2 | 0 | 0 | 0 | 0 | 0 | 1 | 7
42 | 722130831R00 | Demontáž nástěnky | kus | 18 |  | 0 | 768.6 | 13834.8 | 0 | 0 |  | 2 | 1 | 7 | 7 | 2 | 0 | 0 | 0 | 0 | 0 | 1 | 7
43 | 722181812R00 | Demontáž plstěných pásů z trub D 50 | m | 15 |  | 0 | 403.5 | 6052.5 | 0 | 0 |  | 2 | 1 | 7 | 7 | 2 | 0 | 0 | 0 | 0 | 0 | 1 | 7
44 | 722220851R00 | Demontáž armatur s jedním závitem G 3/4 | kus | 6 |  | 0 | 91.8 | 550.8 | 0 | 0 |  | 2 | 1 | 7 | 7 | 2 | 0 | 0 | 0 | 0 | 0 | 1 | 7
45 | 722220861R00 | Demontáž armatur s dvěma závity G 3/4 | kus | 6 |  | 0 | 139.2 | 835.2 | 0 | 0 |  | 2 | 1 | 7 | 7 | 2 | 0 | 0 | 0 | 0 | 0 | 1 | 7
46 | 722290822R00 | Přesun vybouraných hmot - vodovody, H 6 - 12 m | t | 0.0467 |  | 0 | 90.37 | 4.2203 | 0 | 0 |  | 2 | 1 | 7 | 7 | 2 | 0 | 0 | 0 | 0 | 0 | 1 | 7
47 | 722190401R00 | Vyvedení a upevnění výpustek DN 15 | kus | 21 |  | 0 | 4567.5 | 95917.5 | 0 | 0 |  | 2 | 1 | 7 | 7 | 2 | 0 | 0 | 0 | 0 | 0 | 1 | 7
48 | 722191113R00 | Hadice flexibilní k baterii,DN 15 x M10,délka 0,6m | soubor | 14 |  | 0 | 2373 | 33222 | 0 | 0 |  | 2 | 1 | 7 | 7 | 2 | 0 | 0 | 0 | 0 | 0 | 1 | 7
49 | 722202212R00 | Nástěnka MZD PP-R INSTAPLAST D 16xR1/2 | kus | 21 |  | 0 | 4000.5 | 84010.5 | 0 | 0 |  | 2 | 1 | 7 | 7 | 2 | 0 | 0 | 0 | 0 | 0 | 1 | 7
50 | 722172311R00 | Potrubí z PPR, studená, D 20x2,8 mm, vč.zed.výpom. , vč.izolace návlek.tl.13mm,dod+mont | m | 24 |  | 0 | 7524 | 180576 | 0 | 0 |  | 2 | 1 | 7 | 7 | 2 | 0 | 0 | 0 | 0 | 0 | 1 | 7
51 | 722172331R00 | Potrubí z PPR, teplá, D 20x3,4 mm, vč. zed. výpom. , vč.izolace návlek.tl.20mm, dod+mont | m | 24 |  | 0 | 7656 | 183744 | 0 | 0 |  | 2 | 1 | 7 | 7 | 2 | 0 | 0 | 0 | 0 | 0 | 1 | 7
52 | 722172312R00 | Potrubí z PPR, studená, D 25x3,5 mm, vč.zed.výpom. , vč.izolace návlekt.tl.25mm, dod+mont. | m | 10 |  | 0 | 3795 | 37950 | 0 | 0 |  | 2 | 1 | 7 | 7 | 2 | 0 | 0 | 0 | 0 | 0 | 1 | 7
53 | 722172312R00 | Potrubí z PPR, studená, D 25x3,5 mm, vč.zed.výpom. , vč.izolace návlekt.tl.25mm, dod+mont. | m | 10 |  | 0 | 3795 | 37950 | 0 | 0 |  | 2 | 1 | 7 | 7 | 2 | 0 | 0 | 0 | 0 | 0 | 1 | 7
54 | 722-1 | Propojení stáv. vedení na nové, dod+mont | ks | 10 |  | 0 | 1500 | 15000 |  | 0 |  | 2 | 12 | 0 | 54 | 2 | 0 | 0 | 0 | 0 | 0 | 12 | 0
55 | 722179191R00 | Příplatek za malý rozsah do 20 m rozvodu | soubor | 4 |  | 0 | 1370 | 5480 | 0 | 0 |  | 2 | 1 | 7 | 7 | 2 | 0 | 0 | 0 | 0 | 0 | 1 | 7
56 | 722280106R00 | Tlaková zkouška vodovodního potrubí DN 32 | m | 68 |  | 0 | 958.8 | 65198.4 | 0 | 0 |  | 2 | 1 | 7 | 7 | 2 | 0 | 0 | 0 | 0 | 0 | 1 | 7
57 | 722290234R00 | Proplach a dezinfekce vodovod.potrubí DN 80 | m | 68 |  | 0 | 2121.6 | 144268.8 | 0 | 0 |  | 2 | 1 | 7 | 7 | 2 | 0 | 0 | 0 | 0 | 0 | 1 | 7
58 | 998722102R00 | Přesun hmot pro vnitřní vodovod, výšky do 12 m | t | 0.2999 |  | 0 | 190.4 | 57.101 | 0 | 0 |  | 2 | 1 | 7 | 7 | 2 | 0 | 0 | 0 | 0 | 0 | 1 | 7
| Celkem za | 722 Vnitřní vodovod |  |  |  | 0 |  | 919231.8212 |  | 0 |  | 4 |  |  |  |  | 0 | 0 | 0 | 0 | 0
Díl: | 725 | Zařizovací předměty | [9 empty] | 1
59 | 725110814R00 | Demontáž klozetů kombinovaných | soubor | 2 |  | 0 | 348 | 696 | 0 | 0 |  | 2 | 1 | 7 | 7 | 2 | 0 | 0 | 0 | 0 | 0 | 1 | 7
60 | 725210821R00 | Demontáž umyvadel bez výtokových armatur | soubor | 3 |  | 0 | 429 | 1287 | 0 | 0 |  | 2 | 1 | 7 | 7 | 2 | 0 | 0 | 0 | 0 | 0 | 1 | 7
61 | 725240811R00 | Demontáž sprchových kabin bez výtokových armatur | soubor | 2 |  | 0 | 519 | 1038 | 0 | 0 |  | 2 | 1 | 7 | 7 | 2 | 0 | 0 | 0 | 0 | 0 | 1 | 7
62 | 725310823R00 | Demontáž dřezů 1dílných v kuchyňské sestavě | soubor | 2 |  | 0 | 348 | 696 | 0 | 0 |  | 2 | 1 | 7 | 7 | 2 | 0 | 0 | 0 | 0 | 0 | 1 | 7
63 | 725310821R00 | Demontáž dřezů jednodílných na konzolách | soubor | 1 |  | 0 | 135.5 | 135.5 | 0 | 0 |  | 2 | 1 | 7 | 7 | 2 | 0 | 0 | 0 | 0 | 0 | 1 | 7
64 | 725590812R00 | Přesun vybour.hmot, zařizovací předměty H 12 m | t | 0.5285 |  | 0 | 945.93 | 499.924 | 0 | 0 |  | 2 | 1 | 7 | 7 | 2 | 0 | 0 | 0 | 0 | 0 | 1 | 7
65 | 725810811R00 | Demontáž ventilu výtokového nástěnného | kus | 5 |  | 0 | 213.5 | 1067.5 | 0 | 0 |  | 2 | 1 | 7 | 7 | 2 | 0 | 0 | 0 | 0 | 0 | 1 | 7
66 | 725820801R00 | Demontáž baterie nástěnné do G 3/4 | soubor | 8 |  | 0 | 649.6 | 5196.8 | 0 | 0 |  | 2 | 1 | 7 | 7 | 2 | 0 | 0 | 0 | 0 | 0 | 1 | 7
67 | 725860811R00 | Demontáž uzávěrek zápachových jednoduchých | kus | 7 |  | 0 | 99.4 | 695.8 | 0 | 0 |  | 2 | 1 | 7 | 7 | 2 | 0 | 0 | 0 | 0 | 0 | 1 | 7
68 | 725920811R00 | Demontáž kádí,necek | soubor | 2 |  | 0 | 172.2 | 344.4 | 0 | 0 |  | 2 | 1 | 7 | 7 | 2 | 0 | 0 | 0 | 0 | 0 | 1 | 7
69 | 998725102R00 | Přesun hmot pro zařizovací předměty, výšky do 12 m | t | 0.8111 |  | 0 | 127.97 | 103.7965 | 0 | 0 |  | 2 | 1 | 7 | 7 | 2 | 0 | 0 | 0 | 0 | 0 | 1 | 7
70 | 725033131RT1 | Klozet kombi, nádrž s armat.,odp. vodor., včetně sedátka v bílé barvě | soubor | 2 |  | 0 | 12790 | 25580 | 0 | 0 |  | 2 | 1 | 7 | 7 | 2 | 0 | 0 | 0 | 0 | 0 | 1 | 7
71 | 725814101R00 | Ventil rohový s filtrem DN 15 x DN 10 | soubor | 2 |  | 0 | 936 | 1872 | 0 | 0 |  | 2 | 1 | 7 | 7 | 2 | 0 | 0 | 0 | 0 | 0 | 1 | 7
72 | 725037142R00 | Umyvadlo na šrouby 55 x 42 cm, bílé | soubor | 4 |  | 0 | 7048 | 28192 | 0 | 0 |  | 2 | 1 | 7 | 7 | 2 | 0 | 0 | 0 | 0 | 0 | 1 | 7
73 | 725814101R00 | Ventil rohový s filtrem DN 15 x DN 10 | soubor | 8 |  | 0 | 936 | 7488 | 0 | 0 |  | 2 | 1 | 7 | 7 | 2 | 0 | 0 | 0 | 0 | 0 | 1 | 7
74 | 725829301RT2 | Montáž baterie umyv.a dřezové stojánkové, včetně baterie | kus | 4 |  | 0 | 3492 | 13968 | 0 | 0 |  | 2 | 1 | 7 | 7 | 2 | 0 | 0 | 0 | 0 | 0 | 1 | 7
75 | 725860211R00 | Sifon umyvadlový HL133, 5/4 ' přípoj pračka | kus | 4 |  | 0 | 1892 | 7568 | 0 | 0 |  | 2 | 1 | 7 | 7 | 2 | 0 | 0 | 0 | 0 | 0 | 1 | 7
76 | 725224137R00 | Vana ocelová se zápachovou uzávěrkou, dl. 1600 mm | soubor | 1 |  | 0 | 3710 | 3710 | 0 | 0 |  | 2 | 1 | 7 | 7 | 2 | 0 | 0 | 0 | 0 | 0 | 1 | 7
77 | 725835111RT1 | Baterie vanová nástěnná ruční, vč. příslušenství, standardní | soubor | 1 |  | 0 | 2385 | 2385 | 0 | 0 |  | 2 | 1 | 7 | 7 | 2 | 0 | 0 | 0 | 0 | 0 | 1 | 7
78 | 725860300RT1 | Odtok vanový HL555N, odpad D 40/50 mm, přepad, sifon, rozeta a ventil z mosazi chromované | kus | 1 |  | 0 | 1764 | 1764 | 0 | 0 |  | 2 | 1 | 7 | 7 | 2 | 0 | 0 | 0 | 0 | 0 | 1 | 7
79 | 725249102R00 | Montáž vč. dodávky sprchových mís a vaniček, vanička 900x900 smalt, zástěna polykarbonat bílá | soubor | 2 |  | 0 | 3522 | 7044 | 0 | 0 |  | 2 | 1 | 7 | 7 | 2 | 0 | 0 | 0 | 0 | 0 | 1 | 7
80 | 725845111RT0 | Baterie sprchová nástěnná ruční, vč příslušenství, základní | kus | 2 |  | 0 | 4332 | 8664 | 0 | 0 |  | 2 | 1 | 7 | 7 | 2 | 0 | 0 | 0 | 0 | 0 | 1 | 7
81 | 725860227RT1 | Sifon ke sprchové vaničce PP HL520, D 50 mm, HL 520, s krytkou z nerez oceli | kus | 2 |  | 0 | 3544 | 7088 | 0 | 0 |  | 2 | 1 | 7 | 7 | 2 | 0 | 0 | 0 | 0 | 0 | 1 | 7
82 | 725314290R00 | Příslušenství k dřezu v kuchyňské sestavě | soubor | 2 |  | 0 | 678 | 1356 | 0 | 0 |  | 2 | 1 | 7 | 7 | 2 | 0 | 0 | 0 | 0 | 0 | 1 | 7
83 | 725319101R00 | Montáž dřezů jednoduchých, dodávka v kuch.lince | soubor | 2 |  | 0 | 1506 | 3012 | 0 | 0 |  | 2 | 1 | 7 | 7 | 2 | 0 | 0 | 0 | 0 | 0 | 1 | 7
84 | 725814101R00 | Ventil rohový s filtrem DN 15 x DN 10 | soubor | 4 |  | 0 | 936 | 3744 | 0 | 0 |  | 2 | 1 | 7 | 7 | 2 | 0 | 0 | 0 | 0 | 0 | 1 | 7
85 | 725829301RT2 | Montáž baterie umyv.a dřezové stojánkové, včetně baterie | kus | 2 |  | 0 | 3492 | 6984 | 0 | 0 |  | 2 | 1 | 7 | 7 | 2 | 0 | 0 | 0 | 0 | 0 | 1 | 7
86 | 725980121R00 | Dvířka z plastu, 150 x 150 mm | kus | 5 |  | 0 | 1212.5 | 6062.5 | 0 | 0 |  | 2 | 1 | 7 | 7 | 2 | 0 | 0 | 0 | 0 | 0 | 1 | 7
87 | 725989101R00 | Montáž dvířek kovových i z PH | kus | 5 |  | 0 | 885 | 4425 | 0 | 0 |  | 2 | 1 | 7 | 7 | 2 | 0 | 0 | 0 | 0 | 0 | 1 | 7
88 | 998725102R00 | Přesun hmot pro zařizovací předměty, výšky do 12 m | t | 0.1777 |  | 0 | 127.97 | 22.7403 | 0 | 0 |  | 2 | 1 | 7 | 7 | 2 | 0 | 0 | 0 | 0 | 0 | 1 | 7
| Celkem za | 725 Zařizovací předměty |  |  |  | 0 |  | 152689.9607 |  | 0 |  | 4 |  |  |  |  | 0 | 0 | 0 | 0 | 0
Díl: | 728 | Vzduchotechnika | [9 empty] | 1
89 | 728115112R00 | Montáž potrubí ohebného izol. z AL do d 200 mm | m | 10 |  | 0 | 1525 | 15250 | 0 | 0 |  | 2 | 1 | 7 | 7 | 2 | 0 | 0 | 0 | 0 | 0 | 1 | 7
90 | 728-1 | Potrubí AL izolované ohebné pr.125m, dod | m | 10.3 |  | 0 | 1545 | 15913.5 |  | 0 |  | 2 | 12 | 0 | 90 | 2 | 0 | 0 | 0 | 0 | 0 | 12 | 0
91 | 728112112R00 | Montáž potrubí plechového kruhového do d 200 mm | m | 2 |  | 0 | 322 | 644 | 0 | 0 |  | 2 | 1 | 7 | 7 | 2 | 0 | 0 | 0 | 0 | 0 | 1 | 7
92 | 42981162R | Potrubí SPIRO 125/3, délka 3 m | kus | 0.6667 |  | 0 | 235.67 | 157.1212 | 0 | 0 |  | 2 | 1 | 7 | 7 | 2 | 0 | 0 | 0 | 0 | 0 | 1 | 7
93 | 728212112R00 | Montáž oblouku plechového kruhového do d 200 mm | kus | 2 |  | 0 | 287 | 574 | 0 | 0 |  | 2 | 1 | 7 | 7 | 2 | 0 | 0 | 0 | 0 | 0 | 1 | 7
94 | 728-2 | Oblouk spiro pr.125-vč.izolace , dod | ks | 2 |  | 0 | 360 | 720 |  | 0 |  | 2 | 12 | 0 | 94 | 2 | 0 | 0 | 0 | 0 | 0 | 12 | 0
95 | 728314111R00 | Montáž protidešť. žaluzie čtyřhranné do 0,15 m2 | kus | 2 |  | 0 | 583 | 1166 | 0 | 0 |  | 2 | 1 | 7 | 7 | 2 | 0 | 0 | 0 | 0 | 0 | 1 | 7
96 | 728-3 | Protidešťová žaluzie pr.125, dod | ks | 2 |  | 0 | 500 | 1000 |  | 0 |  | 2 | 12 | 0 | 96 | 2 | 0 | 0 | 0 | 0 | 0 | 12 | 0
97 | 728-4 | Digestoř 3rychlost.s osvětlením, nerez, dod+mont | ks | 2 |  | 0 | 11000 | 22000 |  | 0 |  | 2 | 12 | 0 | 97 | 2 | 0 | 0 | 0 | 0 | 0 | 12 | 0
98 | 998728102R00 | Přesun hmot pro vzduchotechniku, výšky do 12 m | t | 0.0031 |  | 0 | 10.35 | 0.032085 | 0 | 0 |  | 2 | 1 | 7 | 7 | 2 | 0 | 0 | 0 | 0 | 0 | 1 | 7
| Celkem za | 728 Vzduchotechnika |  |  |  | 0 |  | 57424.6533 |  | 0 |  | 4 |  |  |  |  | 0 | 0 | 0 | 0 | 0

## 02 01 KL
POLOŽKOVÝ ROZPOČET
Rozpočet |  | 01 | SLABOPROUD | JKSO
Objekt |  |  |  | SKP
02 |  | ELEKTRO |  | Měrná jednotka
Stavba |  |  |  | Počet jednotek | 0
2019_22 |  | VN LANDŠTĚJN DŮM HRÁZDNEHO - OPRAVA TZB |  | Náklady na m.j. | 0
Projektant |  |  |  | Typ rozpočtu
Zpracovatel projektu
Objednatel |  | Povodí Moravy, Dřevařská 11, 601 75 Brno
Dodavatel |  |  |  | Zakázkové číslo
Rozpočtoval |  |  |  | Počet listů
ROZPOČTOVÉ NÁKLADY
Základní rozpočtové náklady |  |  | Ostatní rozpočtové náklady
| HSV celkem | 0 | 0 |  | 0
Z | PSV celkem | 0
R | M práce celkem | 0
N | M dodávky celkem | 0
ZRN celkem |  | 0
HZS |  | 0
ZRN+HZS |  | 0 | Ostatní náklady neuvedené |  | 0
ZRN+ost.náklady+HZS |  | 0 | Ostatní náklady celkem |  | 0
Vypracoval |  |  | Za zhotovitele | Za objednatele
Jméno : |  |  | Jméno : | Jméno :
Datum : |  |  | Datum : | Datum :
Podpis : |  |  | Podpis: | Podpis:
Základ pro DPH |  | 21 | % | 0
DPH |  | 21 | % | 0
Základ pro DPH |  | 0 | % | 0
DPH |  | 0 | % | 0
CENA ZA OBJEKT CELKEM |  |  |  | 0
Poznámka :

## 02 01 Rek
Stavba : |  | 2019_22 VN LANDŠTĚJN DŮM HRÁZDNEHO - OPRAVA TZB |  |  | Rozpočet : | 01
Objekt : |  | 02 ELEKTRO |  |  | SLABOPROUD
REKAPITULACE STAVEBNÍCH DÍLŮ
| Stavební díl |  | HSV | PSV | Dodávka | Montáž | HZS
305 | Montáž |  | 0 | 0 | 0 | 0 | 0
310 | Specifikace |  | 0 | 0 | 0 | 0 | 0
315 | VRN |  | 0 | 0 | 0 | 0 | 0
| CELKEM OBJEKT |  | 0 | 0 | 0 | 0 | 0
VEDLEJŠÍ ROZPOČTOVÉ NÁKLADY
Název VRN |  |  | Kč | % | Základna |  | Kč
[5 empty] | 0 |  | 0 | 8
| CELKEM VRN |  |  |  |  | 0

## 02 01 Pol
Položkový rozpočet
Stavba : |  | 2019_22 VN LANDŠTĚJN DŮM HRÁZDNEHO - OPRAVA TZB |  | Rozpočet: | 01
Objekt : |  | 02 ELEKTRO |  | SLABOPROUD
P.č. | Číslo položky | Název položky | MJ | množství | cena / MJ | celkem (Kč) | Jednotková hmotnost | Celková hmotnost | Jednotková dem.hmot. | Celková dem.hmot.
Díl: | 305 | Montáž | [9 empty] | 1
1 | 222730006R00 | Účastnická zásuvka TV+R koncová pod omítku | kus | 5 |  | 0 | 337.8 | 1689 | 0 | 0 |  | 2 | 1 | 1 | 1 | 1 | 0 | 0 | 0 | 0 | 0 | 1 | 1
2 | 210803502R00 | Kabel koaxiální uložení do trubky | m | 100 |  | 0 | 1513 | 151300 |  | 0 |  | 2 | 12 | 0 | 2 | 1 | 0 | 0 | 0 | 0 | 0 | 12 | 0
3 | 222300641R00 | Ukončení koax.kabelu do 5mm vnějš.prům.konektorem | kus | 7 |  | 0 | 540.54 | 3783.78 | 0 | 0 |  | 2 | 1 | 1 | 1 | 1 | 0 | 0 | 0 | 0 | 0 | 1 | 1
4 | 222730161R00 | Kompletace a montáž antény na stožár | kus | 1 |  | 0 | 328.23 | 328.23 | 0 | 0 |  | 2 | 1 | 1 | 1 | 1 | 0 | 0 | 0 | 0 | 0 | 1 | 1
5 | 210220221R00 | Tyč jímací s upev. na stř.hřeben do 3 m, na konstr | kus | 1 |  | 0 | 450.08 | 450.08 | 0 | 0 |  | 2 | 1 | 1 | 1 | 1 | 0 | 0 | 0 | 0 | 0 | 1 | 1
6 | 210020553T00 | Drát AlMgSi, D do 8 mm na střeše | m | 2 |  | 0 | 69.46 | 138.92 | 0 | 0 |  | 2 | 1 | 1 | 1 | 1 | 0 | 0 | 0 | 0 | 0 | 1 | 1
7 | 210220301R00 | Svorka hromosvodová do 2 šroubů /SS, SZ, SO/ | kus | 3 |  | 0 | 246.84 | 740.52 | 0 | 0 |  | 2 | 1 | 1 | 1 | 1 | 0 | 0 | 0 | 0 | 0 | 1 | 1
8 | 222730362R00 | Slučovač, rozbočovač nebo odbočovač do krabice | kus | 1 |  | 0 | 118.98 | 118.98 | 0 | 0 |  | 2 | 1 | 1 | 1 | 1 | 0 | 0 | 0 | 0 | 0 | 1 | 1
9 | 220260231R00 | Montáž minirozvaděče, boxu na zeď | kus | 1 |  | 0 | 88.86 | 88.86 | 0 | 0 |  | 2 | 1 | 1 | 1 | 1 | 0 | 0 | 0 | 0 | 0 | 1 | 1
10 | 212190001R00 | Osazení kabelové vývodky P 13,5 | kus | 7 |  | 0 | 731.78 | 5122.46 | 0 | 0 |  | 2 | 1 | 1 | 1 | 1 | 0 | 0 | 0 | 0 | 0 | 1 | 1
11 | 222730396R00 | Měření TV signálu, vč. protokolu o měření | kpl | 1 |  | 0 | 2290 | 2290 | 0 | 0 |  | 2 | 1 | 1 | 1 | 1 | 0 | 0 | 0 | 0 | 0 | 1 | 1
12 | stanast | Instalace, oživení a nastavení systému STA | hod | 8 |  | 0 | 3200 | 25600 |  | 0 |  | 2 | 12 | 0 | 12 | 1 | 0 | 0 | 0 | 0 | 0 | 12 | 0
13 | 222290103R00 | Dvojzásuvka 2xRJ45 UTP kat.5e na omítku | kus | 1 |  | 0 | 70.82 | 70.82 | 0 | 0 |  | 2 | 1 | 1 | 1 | 1 | 0 | 0 | 0 | 0 | 0 | 1 | 1
14 | 222290001R00 | Zásuvka 1xRJ45 UTP kat.5e pod omítku | kus | 1 |  | 0 | 47.32 | 47.32 | 0 | 0 |  | 2 | 1 | 1 | 1 | 1 | 0 | 0 | 0 | 0 | 0 | 1 | 1
15 | 222301101R00 | Konektor RJ45 na kabel UTP | kus | 4 |  | 0 | 72.6 | 290.4 | 0 | 0 |  | 2 | 1 | 1 | 1 | 1 | 0 | 0 | 0 | 0 | 0 | 1 | 1
16 | 222280214R00 | Kabel UTP/FTP kat.5e v trubkách | m | 8 |  | 0 | 153.76 | 1230.08 | 0 | 0 |  | 2 | 1 | 1 | 1 | 1 | 0 | 0 | 0 | 0 | 0 | 1 | 1
17 | 222330851R00 | Router stávající - montáž a zapojení | kus | 1 |  | 0 | 167.88 | 167.88 | 0 | 0 |  | 2 | 1 | 1 | 1 | 1 | 0 | 0 | 0 | 0 | 0 | 1 | 1
18 | 220890301R00 | Oživení a přezkoušení datové sítě | kus | 1 |  | 0 | 1890 | 1890 |  | 0 |  | 2 | 12 | 0 | 18 | 1 | 0 | 0 | 0 | 0 | 0 | 12 | 0
19 | 210010301R00 | Krabice přístrojová KP, bez zapojení, kruhová | kus | 6 |  | 0 | 183.48 | 1100.88 | 0 | 0 |  | 2 | 1 | 1 | 1 | 1 | 0 | 0 | 0 | 0 | 0 | 1 | 1
20 | 210010321R00 | Krabice univerzální KU a odbočná KO se zapoj.,kruh | kus | 6 |  | 0 | 789.42 | 4736.52 | 0 | 0 |  | 2 | 1 | 1 | 1 | 1 | 0 | 0 | 0 | 0 | 0 | 1 | 1
21 | 220260111R00 | Odvíčkování a zavíčkování krabice, víčko na závit | kus | 6 |  | 0 | 46.56 | 279.36 | 0 | 0 |  | 2 | 1 | 1 | 1 | 1 | 0 | 0 | 0 | 0 | 0 | 1 | 1
22 | 973031616R00 | Vysekání kapes zeď cih., krabice 10x10x5cm | kus | 12 |  | 0 | 494.04 | 5928.48 | 0 | 0 |  | 2 | 1 | 1 | 1 | 1 | 0 | 0 | 0 | 0 | 0 | 1 | 1
23 | 220260007R00 | Krabice KO 125 ve zdi v přípraveném lůžku | kus | 2 |  | 0 | 310.54 | 621.08 | 0 | 0 |  | 2 | 1 | 1 | 1 | 1 | 0 | 0 | 0 | 0 | 0 | 1 | 1
24 | 220260113R00 | Odvíčkování a zavíčkov. krabice, víčko na 4 šrouby | kus | 2 |  | 0 | 51.94 | 103.88 | 0 | 0 |  | 2 | 1 | 1 | 1 | 1 | 0 | 0 | 0 | 0 | 0 | 1 | 1
25 | 973031324R00 | Vysekání kapes zeď cihel. MVC, pl. 0,1m2, hl. 15cm | kus | 2 |  | 0 | 307.82 | 615.64 | 0 | 0 |  | 2 | 1 | 1 | 1 | 1 | 0 | 0 | 0 | 0 | 0 | 1 | 1
26 | 210010002R00 | Trubka ohebná pod omítku, vnější průměr 20 mm | m | 90 |  | 0 | 2433.6 | 219024 | 0 | 0 |  | 2 | 1 | 1 | 1 | 1 | 0 | 0 | 0 | 0 | 0 | 1 | 1
27 | 210010132R00 | Trubka ochranná z PE, uložená pevně, DN do 20,5 mm | m | 35 |  | 0 | 1428 | 49980 | 0 | 0 |  | 2 | 1 | 1 | 1 | 1 | 0 | 0 | 0 | 0 | 0 | 1 | 1
28 | 220260106R00 | Vyhledání vývodu nebo krabice | kus | 12 |  | 0 | 413.4 | 4960.8 | 0 | 0 |  | 2 | 1 | 1 | 1 | 1 | 0 | 0 | 0 | 0 | 0 | 1 | 1
29 | 220271509R00 | Odpojení vodiče v krabici | kus | 12 |  | 0 | 393.72 | 4724.64 | 0 | 0 |  | 2 | 1 | 1 | 1 | 1 | 0 | 0 | 0 | 0 | 0 | 1 | 1
30 | 220280621R00 | Přeložení stávajícího kabelu do jiné trasy | m | 48 |  | 0 | 360.96 | 17326.08 |  | 0 |  | 2 | 12 | 0 | 30 | 1 | 0 | 0 | 0 | 0 | 0 | 12 | 0
31 | 222323201R00 | Zvonek ss./st. 3-24V na úchyt.body | kus | 2 |  | 0 | 204.7 | 409.4 | 0 | 0 |  | 2 | 1 | 1 | 1 | 1 | 0 | 0 | 0 | 0 | 0 | 1 | 1
32 | 220711102R00 | Demontáž + Montáž poplachové ústředny | kus | 1 |  | 0 | 3315.59 | 3315.59 |  | 0 |  | 2 | 12 | 0 | 32 | 1 | 0 | 0 | 0 | 0 | 0 | 12 | 0
33 | 220890301R00 | Oživení a přezkoušení EZS | kus | 1 |  | 0 | 2730.6 | 2730.6 |  | 0 |  | 2 | 12 | 0 | 33 | 1 | 0 | 0 | 0 | 0 | 0 | 12 | 0
34 | 220280511R00 | Kabel SYKFY 5 x 2 x 0,5 uložený pevně | m | 50 |  | 0 | 228 | 11400 | 0 | 0 |  | 2 | 1 | 1 | 1 | 1 | 0 | 0 | 0 | 0 | 0 | 1 | 1
35 | 220300532R00 | Ukončení kabelu 5 P v kabelovém objektu - ústředna EZS | kus | 3 |  | 0 | 987.57 | 2962.71 |  | 0 |  | 2 | 12 | 0 | 35 | 1 | 0 | 0 | 0 | 0 | 0 | 12 | 0
36 | 222325001R00 | Demontáž + Montáž: Detektor PIR na předem připravené úchytné body | kus | 1 |  | 0 | 118.03 | 118.03 |  | 0 |  | 2 | 12 | 0 | 36 | 1 | 0 | 0 | 0 | 0 | 0 | 12 | 0
37 | 220711111R00 | Demontáž + Montáž klávesnice s LCD displejem | kus | 1 |  | 0 | 623.19 | 623.19 |  | 0 |  | 2 | 12 | 0 | 37 | 1 | 0 | 0 | 0 | 0 | 0 | 12 | 0
38 | 220711308R00 | Demontáž + Montáž magnetického spínače - dveřní, okenní | kus | 1 |  | 0 | 114.32 | 114.32 |  | 0 |  | 2 | 12 | 0 | 38 | 1 | 0 | 0 | 0 | 0 | 0 | 12 | 0
39 | 210192722R00 | Štítek označovací pro přístroje - lepený | kus | 26 |  | 0 | 220.74 | 5739.24 | 0 | 0 |  | 2 | 1 | 1 | 1 | 1 | 0 | 0 | 0 | 0 | 0 | 1 | 1
40 | 972055131R00 | Vybourání otvorů stropy prefa 0,0225 m2, tl. 12 cm | kus | 4 |  | 0 | 356.36 | 1425.44 | 0 | 0 |  | 2 | 1 | 1 | 1 | 1 | 0 | 0 | 0 | 0 | 0 | 1 | 1
41 | 460680021RT1 | Průraz zdivem v cihlové zdi tloušťky 15 cm, do průměru 6 cm | kus | 6 |  | 0 | 633.24 | 3799.44 | 0 | 0 |  | 2 | 1 | 1 | 1 | 1 | 0 | 0 | 0 | 0 | 0 | 1 | 1
42 | 974031121R00 | Vysekání rýh ve zdi cihelné 3 x 3 cm | m | 46 |  | 0 | 2309.2 | 106223.2 | 0 | 0 |  | 2 | 1 | 1 | 1 | 1 | 0 | 0 | 0 | 0 | 0 | 1 | 1
43 | 974031132R00 | Vysekání rýh ve zdi cihelné 5 x 7 cm | m | 14 |  | 0 | 990.36 | 13865.04 | 0 | 0 |  | 2 | 1 | 1 | 1 | 1 | 0 | 0 | 0 | 0 | 0 | 1 | 1
44 | dem | Demontáže původní elektroinstalace | hod | 10 |  | 0 | 3000 | 30000 |  | 0 |  | 2 | 12 | 0 | 44 | 1 | 0 | 0 | 0 | 0 | 0 | 12 | 0
| Celkem za | 305 Montáž |  |  |  | 0 |  | 687474.89 |  | 0 |  | 4 |  |  |  |  | 0 | 0 | 0 | 0 | 0
Díl: | 310 | Specifikace | [9 empty] | 1
45 | 3745165110RS | Zásuvka účastnická STA | kus | 5 |  | 0 | 845 | 4225 |  | 0 |  | 2 | 12 | 0 | 45 | 1 | 0 | 0 | 0 | 0 | 0 | 12 | 0
46 | 34536514R | Kryt zásuvky anténní | kus | 5 |  | 0 | 141.65 | 708.25 | 0 | 0 |  | 2 | 1 | 1 | 1 | 1 | 0 | 0 | 0 | 0 | 0 | 1 | 1
47 | 3412652220R | Kabel koaxiální 75 Ohm, PVC 7 mm | m | 100 |  | 0 | 1280 | 128000 |  | 0 |  | 2 | 12 | 0 | 47 | 1 | 0 | 0 | 0 | 0 | 0 | 12 | 0
48 | 374567990006 | Konektor na koax. kabel | kus | 7 |  | 0 | 482.3 | 3376.1 |  | 0 |  | 2 | 12 | 0 | 48 | 1 | 0 | 0 | 0 | 0 | 0 | 12 | 0
49 | andvbt | Anténa DVB-T, UHF | ks | 1 |  | 0 | 839 | 839 |  | 0 |  | 2 | 12 | 0 | 49 | 1 | 0 | 0 | 0 | 0 | 0 | 12 | 0
50 | 35441040R | Tyč jímací JR 2,0 2000 mm bez osazení | kus | 1 |  | 0 | 259.5 | 259.5 | 0 | 0 |  | 2 | 1 | 1 | 1 | 1 | 0 | 0 | 0 | 0 | 0 | 1 | 1
51 | DOHT | Držák oddáleného hromosvodu na trubku DOHT | ks | 2 |  | 0 | 128 | 256 |  | 0 |  | 2 | 12 | 0 | 51 | 1 | 0 | 0 | 0 | 0 | 0 | 12 | 0
52 | DOHJK | DOHJK - držák oddál. hrom. k jim. tyči s kloubem | ks | 2 |  | 0 | 118.22 | 236.44 |  | 0 |  | 2 | 12 | 0 | 52 | 1 | 0 | 0 | 0 | 0 | 0 | 12 | 0
53 | ITJc 93 | ITJc 93 - izolační tyč pro jímací tyč | ks | 2 |  | 0 | 484 | 968 |  | 0 |  | 2 | 12 | 0 | 53 | 1 | 0 | 0 | 0 | 0 | 0 | 12 | 0
54 | 35444180R | Drát 8 AlMgSi T/4 | m | 2 |  | 0 | 26.6 | 53.2 | 0 | 0 |  | 2 | 1 | 1 | 1 | 1 | 0 | 0 | 0 | 0 | 0 | 1 | 1
55 | 35441850R | Svorka univerzální SU | kus | 2 |  | 0 | 25.8 | 51.6 | 0 | 0 |  | 2 | 1 | 1 | 1 | 1 | 0 | 0 | 0 | 0 | 0 | 1 | 1
56 | 35441860R | Svorka SJ 1 k jímací tyči | kus | 1 |  | 0 | 33.2 | 33.2 | 0 | 0 |  | 2 | 1 | 1 | 1 | 1 | 0 | 0 | 0 | 0 | 0 | 1 | 1
57 | Ivo I132-F | Aktivní rozbočovač 6x výstup'F' 10dB zisk + zdroj 12V | ks | 1 |  | 0 | 899 | 899 |  | 0 |  | 2 | 12 | 0 | 57 | 1 | 0 | 0 | 0 | 0 | 0 | 12 | 0
58 | GW44210 | Plastová krabice 380x300x120 mm IP56, montáž na hořlavé podklady | ks | 1 |  | 0 | 619 | 619 |  | 0 |  | 2 | 12 | 0 | 58 | 1 | 0 | 0 | 0 | 0 | 0 | 12 | 0
59 | 34572605RPG | Vývodka kabelová Pg 13,5 | kus | 7 |  | 0 | 78.4 | 548.8 |  | 0 |  | 2 | 12 | 0 | 59 | 1 | 0 | 0 | 0 | 0 | 0 | 12 | 0
60 | M22KZK01 | Kryt zásuvky komunikační, s popisovým polem, s kovovým upevňovacím třmenem, b. bílá | ks | 2 |  | 0 | 112 | 224 |  | 0 |  | 2 | 3 | 0 | M22KZK01 | 1 | 0 | 0 | 0 | 0 | 0 | 3 | 0
61 | M21MN002 | Maska nosná s 2 otvory pro 2 zásuvky RJ45, b. černá | ks | 1 |  | 0 | 24.7 | 24.7 |  | 0 |  | 2 | 3 | 0 | M21MN002 | 1 | 0 | 0 | 0 | 0 | 0 | 3 | 0
62 | M21MN002T1 | Maska nosná s 1 otvorem pro 1 zásuvku RJ45, b. černá | ks | 1 |  | 0 | 24.7 | 24.7 |  | 0 |  | 2 | 12 | 0 | 62 | 1 | 0 | 0 | 0 | 0 | 0 | 12 | 0
63 | 371205020R | Modul RJ45, Cat5e, nestíněný | kus | 3 |  | 0 | 264 | 792 |  | 0 |  | 2 | 12 | 0 | 63 | 1 | 0 | 0 | 0 | 0 | 0 | 12 | 0
64 | 34536700R | Rámeček pro spínače a zásuvky | kus | 7 |  | 0 | 151.2 | 1058.4 | 0 | 0 |  | 2 | 1 | 1 | 1 | 1 | 0 | 0 | 0 | 0 | 0 | 1 | 1
65 | M210S2913MP | Šroub 2,9 x 13 mm pro montáž přístroje do KU, 1 bal/50ks | bal | 0.5 |  | 0 | 17.5 | 8.75 |  | 0 |  | 2 | 12 | 0 | 65 | 1 | 0 | 0 | 0 | 0 | 0 | 12 | 0
66 | 371205050R | Krimpovací konektor RJ45, CAT5E, UTP | kus | 4 |  | 0 | 15.2 | 60.8 |  | 0 |  | 2 | 12 | 0 | 66 | 1 | 0 | 0 | 0 | 0 | 0 | 12 | 0
67 | 371201303R | Kabel UTP dvojitý plášť Cat5e | m | 8 |  | 0 | 51.2 | 409.6 |  | 0 |  | 2 | 12 | 0 | 67 | 1 | 0 | 0 | 0 | 0 | 0 | 12 | 0
68 | 34571518R | Krabice univerzální z PH KU 68- 1901 | kus | 6 |  | 0 | 40.2 | 241.2 | 0 | 0 |  | 2 | 1 | 1 | 1 | 1 | 0 | 0 | 0 | 0 | 0 | 1 | 1
69 | 34571519R | Krabice univerzální z PH KU 68-1902 s víčkem | kus | 6 |  | 0 | 65.4 | 392.4 | 0 | 0 |  | 2 | 1 | 1 | 1 | 1 | 0 | 0 | 0 | 0 | 0 | 1 | 1
70 | 34571524R | Krabice přístrojová odbočná čtvercová z PH KO 125E | kus | 2 |  | 0 | 197.4 | 394.8 | 0 | 0 |  | 2 | 1 | 1 | 1 | 1 | 0 | 0 | 0 | 0 | 0 | 1 | 1
71 | 345710671R | Trubka elektroinstal. ohebná LPFLEX 2320 | m | 90 |  | 0 | 567 | 51030 |  | 0 |  | 2 | 12 | 0 | 71 | 1 | 0 | 0 | 0 | 0 | 0 | 12 | 0
72 | DSM | Drobný spojovací materiál | kpl | 1 |  | 0 | 389 | 389 |  | 0 |  | 2 | 12 | 0 | 72 | 1 | 0 | 0 | 0 | 0 | 0 | 12 | 0
73 | 345710962R | Trubka elektroinstalační tuhá z PVC pr.20 | m | 30 |  | 0 | 561 | 16830 |  | 0 |  | 2 | 12 | 0 | 73 | 1 | 0 | 0 | 0 | 0 | 0 | 12 | 0
74 | 3457115961R | Trubka elektroinst. ohebná pr. 20 | m | 5 |  | 0 | 42 | 210 |  | 0 |  | 2 | 12 | 0 | 74 | 1 | 0 | 0 | 0 | 0 | 0 | 12 | 0
75 | 345716911R | Spojka pro tuhé trubky z PVC pr.20 | kus | 10 |  | 0 | 66 | 660 |  | 0 |  | 2 | 12 | 0 | 75 | 1 | 0 | 0 | 0 | 0 | 0 | 12 | 0
76 | 345717551R | Příchytka pro tuhé trubky pr.20 | kus | 60 |  | 0 | 150 | 9000 |  | 0 |  | 2 | 12 | 0 | 76 | 1 | 0 | 0 | 0 | 0 | 0 | 12 | 0
77 | 859505762901 | KP PK, krabice přístrojová do PK110x70 | ks | 1 |  | 0 | 37.5 | 37.5 |  | 0 |  | 2 | 12 | 0 | 77 | 1 | 0 | 0 | 0 | 0 | 0 | 12 | 0
78 | 8450-11 | Přístrojová podložka jednonásobná pro PK110x70 | ks | 1 |  | 0 | 37.82 | 37.82 |  | 0 |  | 2 | 12 | 0 | 78 | 1 | 0 | 0 | 0 | 0 | 0 | 12 | 0
79 | 625105 | Zvonek nástěnný 8 V/AC, 82 dBA, chrom | ks | 2 |  | 0 | 938 | 1876 |  | 0 |  | 2 | 12 | 0 | 79 | 1 | 0 | 0 | 0 | 0 | 0 | 12 | 0
80 | 34121050R | Kabel sdělovací s Cu jádrem SYKFY 5 x 2 x 0,50 mm | m | 50 |  | 0 | 516 | 25800 | 0 | 0 |  | 2 | 1 | 1 | 1 | 1 | 0 | 0 | 0 | 0 | 0 | 1 | 1
81 | 585400110000 | Sádra stavební šedá | kg | 20 |  | 0 | 150 | 3000 |  | 0 |  | 2 | 12 | 0 | 81 | 1 | 0 | 0 | 0 | 0 | 0 | 12 | 0
| Celkem za | 310 Specifikace |  |  |  | 0 |  | 253574.76 |  | 0 |  | 4 |  |  |  |  | 0 | 0 | 0 | 0 | 0
Díl: | 315 | VRN | [9 empty] | 1
82 | 032011T00 | Koordinace postupu prací s ostatními profesemi | hod. | 8 |  | 0 | 2400 | 19200 | 0 | 0 |  | 2 | 1 | 1 | 1 | 1 | 0 | 0 | 0 | 0 | 0 | 1 | 1
83 | 032011T0099 | Práce spojené s úpravami rozvodů dle požadavku uživatele | hod. | 10 |  | 0 | 3000 | 30000 |  | 0 |  | 2 | 12 | 0 | 83 | 1 | 0 | 0 | 0 | 0 | 0 | 12 | 0
84 | 333120011T00 | Likvidace odpadu | t | 0.5 |  | 0 | 400 | 200 | 0 | 0 |  | 2 | 1 | 1 | 1 | 1 | 0 | 0 | 0 | 0 | 0 | 1 | 1
85 | 005241010R | Dokumentace skutečného provedení | kpl | 1 |  | 0 | 1800 | 1800 |  | 0 |  | 2 | 12 | 0 | 85 | 1 | 0 | 0 | 0 | 0 | 0 | 12 | 0
|  | Náklady na vyhotovení dokumentace skutečného provedení stavby a její předání objednateli v požadované formě a požadovaném počtu. | [8 empty] | Náklady na vyhotovení dokumentace skutečného provedení stavby a její předání objednateli v požadované formě a požadovaném počtu. | 3
86 | 210010048T00 | Doprava | kpl | 1 |  | 0 | 5860 | 5860 | 0 | 0 |  | 2 | 1 | 1 | 1 | 1 | 0 | 0 | 0 | 0 | 0 | 1 | 1
| Celkem za | 315 VRN |  |  |  | 0 |  | 57060 |  | 0 |  | 4 |  |  |  |  | 0 | 0 | 0 | 0 | 0

## 02 02 KL
POLOŽKOVÝ ROZPOČET
Rozpočet |  | 02 | SILNOPROUD | JKSO
Objekt |  |  |  | SKP
02 |  | ELEKTRO |  | Měrná jednotka
Stavba |  |  |  | Počet jednotek | 0
2019_22 |  | VN LANDŠTĚJN DŮM HRÁZDNEHO - OPRAVA TZB |  | Náklady na m.j. | 0
Projektant |  |  |  | Typ rozpočtu
Zpracovatel projektu
Objednatel |  | Povodí Moravy, Dřevařská 11, 601 75 Brno
Dodavatel |  |  |  | Zakázkové číslo
Rozpočtoval |  |  |  | Počet listů
ROZPOČTOVÉ NÁKLADY
Základní rozpočtové náklady |  |  | Ostatní rozpočtové náklady
| HSV celkem | 0 | 0 |  | 0
Z | PSV celkem | 0
R | M práce celkem | 0
N | M dodávky celkem | 0
ZRN celkem |  | 0
HZS |  | 0
ZRN+HZS |  | 0 | Ostatní náklady neuvedené |  | 0
ZRN+ost.náklady+HZS |  | 0 | Ostatní náklady celkem |  | 0
Vypracoval |  |  | Za zhotovitele | Za objednatele
Jméno : |  |  | Jméno : | Jméno :
Datum : |  |  | Datum : | Datum :
Podpis : |  |  | Podpis: | Podpis:
Základ pro DPH |  | 21 | % | 0
DPH |  | 21 | % | 0
Základ pro DPH |  | 0 | % | 0
DPH |  | 0 | % | 0
CENA ZA OBJEKT CELKEM |  |  |  | 0
Poznámka :

## 02 02 Rek
Stavba : |  | 2019_22 VN LANDŠTĚJN DŮM HRÁZDNEHO - OPRAVA TZB |  |  | Rozpočet : | 02
Objekt : |  | 02 ELEKTRO |  |  | SILNOPROUD
REKAPITULACE STAVEBNÍCH DÍLŮ
| Stavební díl |  | HSV | PSV | Dodávka | Montáž | HZS
205 | Montáž |  | 0 | 0 | 0 | 0 | 0
| CELKEM OBJEKT |  | 0 | 0 | 0 | 0 | 0
VEDLEJŠÍ ROZPOČTOVÉ NÁKLADY
Název VRN |  |  | Kč | % | Základna |  | Kč
[5 empty] | 0 |  | 0 | 8
| CELKEM VRN |  |  |  |  | 0

## 02 02 Pol
Položkový rozpočet
Stavba : |  | 2019_22 VN LANDŠTĚJN DŮM HRÁZDNEHO - OPRAVA TZB |  | Rozpočet: | 02
Objekt : |  | 02 ELEKTRO |  | SILNOPROUD
P.č. | Číslo položky | Název položky | MJ | množství | cena / MJ | celkem (Kč) | Jednotková hmotnost | Celková hmotnost | Jednotková dem.hmot. | Celková dem.hmot.
Díl: | 205 | Montáž | [9 empty] | 1
1 | 210100004R00 | Ukončení vodičů v rozvaděči + zapojení do 25 mm2 | kus | 4 |  | 0 | 241.68 | 966.72 | 0 | 0 |  | 2 | 1 | 1 | 1 | 1 | 0 | 0 | 0 | 0 | 0 | 1 | 1
2 | 210100003R00 | Ukončení vodičů v rozvaděči + zapojení do 16 mm2 | kus | 4 |  | 0 | 110.84 | 443.36 | 0 | 0 |  | 2 | 1 | 1 | 1 | 1 | 0 | 0 | 0 | 0 | 0 | 1 | 1
3 | 210100002R00 | Ukončení vodičů v rozvaděči + zapojení do 6 mm2 | kus | 15 |  | 0 | 252.9 | 3793.5 | 0 | 0 |  | 2 | 1 | 1 | 1 | 1 | 0 | 0 | 0 | 0 | 0 | 1 | 1
4 | 210100001R00 | Ukončení vodičů v rozvaděči + zapojení do 2,5 mm2 | kus | 117 |  | 0 | 1827.54 | 213822.18 | 0 | 0 |  | 2 | 1 | 1 | 1 | 1 | 0 | 0 | 0 | 0 | 0 | 1 | 1
5 | 210100252R00 | Ukončení celoplast. kabelů zákl./pás.do 4x25 mm2 | kus | 2 |  | 0 | 334.18 | 668.36 | 0 | 0 |  | 2 | 1 | 1 | 1 | 1 | 0 | 0 | 0 | 0 | 0 | 1 | 1
6 | 210100259R00 | Ukončení celoplast. kabelů zákl./pás.do 5x10 mm2 | kus | 2 |  | 0 | 284.4 | 568.8 | 0 | 0 |  | 2 | 1 | 1 | 1 | 1 | 0 | 0 | 0 | 0 | 0 | 1 | 1
7 | 210100258R00 | Ukončení celoplast. kabelů zákl./pás.do 5x4 mm2 | kus | 38 |  | 0 | 4091.08 | 155461.04 | 0 | 0 |  | 2 | 1 | 1 | 1 | 1 | 0 | 0 | 0 | 0 | 0 | 1 | 1
8 | 460700001R00 | Označení kabelového vedení | kus | 2 |  | 0 | 901.04 | 1802.08 | 0 | 0 |  | 2 | 1 | 1 | 1 | 1 | 0 | 0 | 0 | 0 | 0 | 1 | 1
9 | 210950101RT1 | Štítek označovací na kabel, včetně dodávky štítku | kus | 78 |  | 0 | 964.86 | 75259.08 | 0 | 0 |  | 2 | 1 | 1 | 1 | 1 | 0 | 0 | 0 | 0 | 0 | 1 | 1
10 | 210192722R00 | Štítek označovací pro přístroje - lepený | kus | 120 |  | 0 | 934.8 | 112176 | 0 | 0 |  | 2 | 1 | 1 | 1 | 1 | 0 | 0 | 0 | 0 | 0 | 1 | 1
11 | 210290841R00 | Demontáž/montáž krytu rozvaděče do 70 cm | kus | 5 |  | 0 | 168.6 | 843 | 0 | 0 |  | 2 | 1 | 1 | 1 | 1 | 0 | 0 | 0 | 0 | 0 | 1 | 1
12 | 220110094R00 | Montáž montážních rámů do rozvaděče | kus | 2 |  | 0 | 365.98 | 731.96 | 0 | 0 |  | 2 | 1 | 1 | 1 | 1 | 0 | 0 | 0 | 0 | 0 | 1 | 1
13 | vRD01 | Práce spojené s výměnou přívodního kabelu v rozvaděči v dílně | kpl | 1 |  | 0 | 1640 | 1640 | 0 | 0 |  | 2 | 1 | 1 | 1 | 1 | 0 | 0 | 0 | 0 | 0 | 1 | 1
14 | 220260106R00 | Vyhledání vývodu nebo krabice | kus | 32 |  | 0 | 680 | 21760 | 0 | 0 |  | 2 | 1 | 1 | 1 | 1 | 0 | 0 | 0 | 0 | 0 | 1 | 1
15 | 210901090R00 | Kabel silový AYKY 1kV 4 x 25 mm2 pevně uložený - přeložení do RB2 | m | 3 |  | 0 | 106.56 | 319.68 | 0 | 0 |  | 2 | 1 | 1 | 1 | 1 | 0 | 0 | 0 | 0 | 0 | 1 | 1
16 | 210201511R00 | Svítidlo LED bytové stropní přisazené | kus | 26 |  | 0 | 3507.14 | 91185.64 | 0 | 0 |  | 2 | 1 | 1 | 1 | 1 | 0 | 0 | 0 | 0 | 0 | 1 | 1
17 | 210201517R00 | Svítidlo LED bytové stěnové | kus | 8 |  | 0 | 1079.12 | 8632.96 | 0 | 0 |  | 2 | 1 | 1 | 1 | 1 | 0 | 0 | 0 | 0 | 0 | 1 | 1
18 | 210201518R00 | Svítidlo LED podlinkové | kus | 2 |  | 0 | 256.3 | 512.6 | 0 | 0 |  | 2 | 1 | 1 | 1 | 1 | 0 | 0 | 0 | 0 | 0 | 1 | 1
19 | 220711305R00 | Montáž topného panelu včetně držáku | kus | 1 |  | 0 | 428.62 | 428.62 | 0 | 0 |  | 2 | 1 | 1 | 1 | 1 | 0 | 0 | 0 | 0 | 0 | 1 | 1
20 | 210110041R00 | Spínač zapuštěný jednopólový, řazení 1 | kus | 11 |  | 0 | 547.14 | 6018.54 | 0 | 0 |  | 2 | 1 | 1 | 1 | 1 | 0 | 0 | 0 | 0 | 0 | 1 | 1
21 | 210110043R00 | Spínač zapuštěný seriový, řazení 5 | kus | 5 |  | 0 | 284.4 | 1422 | 0 | 0 |  | 2 | 1 | 1 | 1 | 1 | 0 | 0 | 0 | 0 | 0 | 1 | 1
22 | 210110045R00 | Spínač zapuštěný střídavý, řazení 6 | kus | 12 |  | 0 | 682.56 | 8190.72 | 0 | 0 |  | 2 | 1 | 1 | 1 | 1 | 0 | 0 | 0 | 0 | 0 | 1 | 1
23 | 210110054R00 | Spínač zapuštěný střídavý dvojitý, řazení 6+6 | kus | 2 |  | 0 | 197.62 | 395.24 | 0 | 0 |  | 2 | 1 | 1 | 1 | 1 | 0 | 0 | 0 | 0 | 0 | 1 | 1
24 | 210110046R00 | Spínač zapuštěný křížový, řazení 7 | kus | 4 |  | 0 | 255.84 | 1023.36 | 0 | 0 |  | 2 | 1 | 1 | 1 | 1 | 0 | 0 | 0 | 0 | 0 | 1 | 1
25 | 210110006DES | Spínač zapuštěný trojpól.16A - řaz. 3, obyč.prostř. | kus | 2 |  | 0 | 404.36 | 808.72 | 0 | 0 |  | 2 | 1 | 1 | 1 | 1 | 0 | 0 | 0 | 0 | 0 | 1 | 1
26 | 210111011R00 | Zásuvka domovní zapuštěná - provedení 2P+PE | kus | 87 |  | 0 | 7628.16 | 663649.92 | 0 | 0 |  | 2 | 1 | 1 | 1 | 1 | 0 | 0 | 0 | 0 | 0 | 1 | 1
27 | 210111031R00 | Zásuvka domovní v krabici - 2P+PE, venkovní | kus | 3 |  | 0 | 469.23 | 1407.69 | 0 | 0 |  | 2 | 1 | 1 | 1 | 1 | 0 | 0 | 0 | 0 | 0 | 1 | 1
28 | 210110024R00 | Spínač nástěnný střídavý - řaz. 6, venkovní | kus | 2 |  | 0 | 277.2 | 554.4 | 0 | 0 |  | 2 | 1 | 1 | 1 | 1 | 0 | 0 | 0 | 0 | 0 | 1 | 1
29 | 210010301R00 | Krabice přístrojová KP, bez zapojení, kruhová | kus | 103 |  | 0 | 3149.74 | 324423.22 | 0 | 0 |  | 2 | 1 | 1 | 1 | 1 | 0 | 0 | 0 | 0 | 0 | 1 | 1
30 | 210010321R00 | Krabice univerzální KU a odbočná KO se zapoj.,kruh | kus | 25 |  | 0 | 3289.25 | 82231.25 | 0 | 0 |  | 2 | 1 | 1 | 1 | 1 | 0 | 0 | 0 | 0 | 0 | 1 | 1
31 | 220260111R00 | Odvíčkování a zavíčkování krabice, víčko na závit | kus | 31 |  | 0 | 240.56 | 7457.36 | 0 | 0 |  | 2 | 1 | 1 | 1 | 1 | 0 | 0 | 0 | 0 | 0 | 1 | 1
32 | 973031616R00 | Vysekání kapes zeď cih., krabice 10x10x5cm | kus | 128 |  | 0 | 5269.76 | 674529.28 | 0 | 0 |  | 2 | 1 | 1 | 1 | 1 | 0 | 0 | 0 | 0 | 0 | 1 | 1
33 | 210010322R00 | Krabice rozvodná KR 97, se zapojením, kruhová | kus | 6 |  | 0 | 811.02 | 4866.12 | 0 | 0 |  | 2 | 1 | 1 | 1 | 1 | 0 | 0 | 0 | 0 | 0 | 1 | 1
34 | 973031619R00 | Vysekání kapes zeď cih., krabice 15x15x10cm | kus | 6 |  | 0 | 508.02 | 3048.12 | 0 | 0 |  | 2 | 1 | 1 | 1 | 1 | 0 | 0 | 0 | 0 | 0 | 1 | 1
35 | 220260006R00 | Krabice KO 100 ve zdi v přípraveném lůžku | kus | 2 |  | 0 | 328.08 | 656.16 | 0 | 0 |  | 2 | 1 | 1 | 1 | 1 | 0 | 0 | 0 | 0 | 0 | 1 | 1
36 | 220260007R00 | Krabice KO 125 ve zdi v přípraveném lůžku | kus | 2 |  | 0 | 310.54 | 621.08 | 0 | 0 |  | 2 | 1 | 1 | 1 | 1 | 0 | 0 | 0 | 0 | 0 | 1 | 1
37 | 220300963R00 | Svorka EPS 2, montáž + zapojení | kus | 2 |  | 0 | 75.54 | 151.08 | 0 | 0 |  | 2 | 1 | 1 | 1 | 1 | 0 | 0 | 0 | 0 | 0 | 1 | 1
38 | 220260008R00 | Krabice KT 250 ve zdi v přípraveném lůžku | kus | 1 |  | 0 | 282.69 | 282.69 | 0 | 0 |  | 2 | 1 | 1 | 1 | 1 | 0 | 0 | 0 | 0 | 0 | 1 | 1
39 | 220260113R00 | Odvíčkování a zavíčkov. krabice, víčko na 4 šrouby | kus | 5 |  | 0 | 129.85 | 649.25 | 0 | 0 |  | 2 | 1 | 1 | 1 | 1 | 0 | 0 | 0 | 0 | 0 | 1 | 1
40 | 973031324R00 | Vysekání kapes zeď cihel. MVC, pl. 0,1m2, hl. 15cm | kus | 5 |  | 0 | 769.55 | 3847.75 | 0 | 0 |  | 2 | 1 | 1 | 1 | 1 | 0 | 0 | 0 | 0 | 0 | 1 | 1
41 | 210010323R00 | Krabice odbočná KO, se zapojením, čtvercová | kus | 2 |  | 0 | 291.7 | 583.4 | 0 | 0 |  | 2 | 1 | 1 | 1 | 1 | 0 | 0 | 0 | 0 | 0 | 1 | 1
42 | 210010002R00 | Trubka ohebná pod omítku, vnější průměr 20 mm | m | 12 |  | 0 | 324.48 | 3893.76 | 0 | 0 |  | 2 | 1 | 1 | 1 | 1 | 0 | 0 | 0 | 0 | 0 | 1 | 1
43 | 210810052R00 | Kabel CYKY 750 V 5 x 6 mm2 pevně uložený | m | 33 |  | 0 | 1289.31 | 42547.23 | 0 | 0 |  | 2 | 1 | 1 | 1 | 1 | 0 | 0 | 0 | 0 | 0 | 1 | 1
44 | 210800116R00 | Kabel CYKY 750 V 5x2,5 mm2 uložený pevně | m | 38 |  | 0 | 851.96 | 32374.48 | 0 | 0 |  | 2 | 1 | 1 | 1 | 1 | 0 | 0 | 0 | 0 | 0 | 1 | 1
45 | 210800106R00 | Kabel CYKY 750 V 3x2,5 mm2 uložený pevně | m | 759 |  | 0 | 16439.94 | 12477914.46 | 0 | 0 |  | 2 | 1 | 1 | 1 | 1 | 0 | 0 | 0 | 0 | 0 | 1 | 1
46 | 210800115R00 | Kabel CYKY 750 V 5x1,5 mm2 uložený pevně | m | 76 |  | 0 | 1646.16 | 125108.16 | 0 | 0 |  | 2 | 1 | 1 | 1 | 1 | 0 | 0 | 0 | 0 | 0 | 1 | 1
47 | 210800105R00 | Kabel CYKY 750 V 3x1,5 mm2 uložený pevně | m | 523 |  | 0 | 11328.18 | 5924638.14 | 0 | 0 |  | 2 | 1 | 1 | 1 | 1 | 0 | 0 | 0 | 0 | 0 | 1 | 1
48 | 210220321RT1 | Svorka na potrubí Bernard, včetně Cu pásku, včetně dodávky svorky + Cu pásku | kus | 12 |  | 0 | 1213.68 | 14564.16 | 0 | 0 |  | 2 | 1 | 1 | 1 | 1 | 0 | 0 | 0 | 0 | 0 | 1 | 1
49 | 210800546R00 | Vodič H07V-U (CY) 4 mm2 uložený pevně | m | 48 |  | 0 | 1464.96 | 70318.08 | 0 | 0 |  | 2 | 1 | 1 | 1 | 1 | 0 | 0 | 0 | 0 | 0 | 1 | 1
50 | 210800547R00 | Vodič H07V-U (CY) 6 mm2 uložený pevně | m | 90 |  | 0 | 2746.8 | 247212 | 0 | 0 |  | 2 | 1 | 1 | 1 | 1 | 0 | 0 | 0 | 0 | 0 | 1 | 1
51 | 210800549R00 | Vodič H07V-U (CY) 16 mm2 uložený pevně | m | 10 |  | 0 | 305.2 | 3052 | 0 | 0 |  | 2 | 1 | 1 | 1 | 1 | 0 | 0 | 0 | 0 | 0 | 1 | 1
52 | 210010132R00 | Trubka ochranná z PE, uložená pevně, DN do 20,5 mm | m | 51 |  | 0 | 2080.8 | 106120.8 | 0 | 0 |  | 2 | 1 | 1 | 1 | 1 | 0 | 0 | 0 | 0 | 0 | 1 | 1
53 | 222260794R00 | Parapet. kanál PK110x70, vč.příslušenství | m | 12 |  | 0 | 1079.16 | 12949.92 | 0 | 0 |  | 2 | 1 | 1 | 1 | 1 | 0 | 0 | 0 | 0 | 0 | 1 | 1
54 | 210010105R00 | Lišta elektroinstalační PVC š.do 40 mm,šroubováním | m | 2 |  | 0 | 115.22 | 230.44 | 0 | 0 |  | 2 | 1 | 1 | 1 | 1 | 0 | 0 | 0 | 0 | 0 | 1 | 1
55 | 220280621R00 | Přeložení stávajícího kabelu do jiné trasy | m | 35 |  | 0 | 263.2 | 9212 | 0 | 0 |  | 2 | 1 | 1 | 1 | 1 | 0 | 0 | 0 | 0 | 0 | 1 | 1
56 | 972055131R00 | Vybourání otvorů stropy prefa 0,0225 m2, tl. 12 cm | kus | 3 |  | 0 | 267.27 | 801.81 | 0 | 0 |  | 2 | 1 | 1 | 1 | 1 | 0 | 0 | 0 | 0 | 0 | 1 | 1
57 | 460680025RT1 | Průraz zdivem v cihlové zdi tloušťky 100 cm, plochy do 0,25 m2 | kus | 1 |  | 0 | 1780.61 | 1780.61 | 0 | 0 |  | 2 | 1 | 1 | 1 | 1 | 0 | 0 | 0 | 0 | 0 | 1 | 1
58 | 460680023RT1 | Průraz zdivem v cihlové zdi tloušťky 45 cm, do průměru 6 cm | kus | 4 |  | 0 | 1045.88 | 4183.52 | 0 | 0 |  | 2 | 1 | 1 | 1 | 1 | 0 | 0 | 0 | 0 | 0 | 1 | 1
59 | 460680021RT1 | Průraz zdivem v cihlové zdi tloušťky 15 cm, do průměru 6 cm | kus | 22 |  | 0 | 2321.88 | 51081.36 | 0 | 0 |  | 2 | 1 | 1 | 1 | 1 | 0 | 0 | 0 | 0 | 0 | 1 | 1
60 | 974031121R00 | Vysekání rýh ve zdi cihelné 3 x 3 cm | m | 286 |  | 0 | 14357.2 | 4106159.2 | 0 | 0 |  | 2 | 1 | 1 | 1 | 1 | 0 | 0 | 0 | 0 | 0 | 1 | 1
61 | 974031132R00 | Vysekání rýh ve zdi cihelné 5 x 7 cm | m | 91 |  | 0 | 6437.34 | 585797.94 | 0 | 0 |  | 2 | 1 | 1 | 1 | 1 | 0 | 0 | 0 | 0 | 0 | 1 | 1
62 | 974031153R00 | Vysekání rýh ve zdi cihelné 10 x 10 cm | m | 39 |  | 0 | 3315 | 129285 | 0 | 0 |  | 2 | 1 | 1 | 1 | 1 | 0 | 0 | 0 | 0 | 0 | 1 | 1
63 | 974031821R00 | Vysekání rýh v podhledu stropu z tvárnic 3 x 3 cm | m | 40 |  | 0 | 3214 | 128560 | 0 | 0 |  | 2 | 1 | 1 | 1 | 1 | 0 | 0 | 0 | 0 | 0 | 1 | 1
64 | dem | Demontáže původní elektroinstalace | hod | 64 |  | 0 | 19200 | 1228800 | 0 | 0 |  | 2 | 1 | 1 | 1 | 1 | 0 | 0 | 0 | 0 | 0 | 1 | 1
65 | rozvRB1 | Rozvaděč RB1, kompletní - viz výkres rozvaděče | ks | 1 |  | 0 | 23860 | 23860 | 0 | 0 |  | 2 | 1 | 1 | 1 | 1 | 0 | 0 | 0 | 0 | 0 | 1 | 1
|  | Rozvaděč RB1 - oceloplechový, vestavný. Náplň dle výkresu rozvaděče. | [8 empty] | Rozvaděč RB1 - oceloplechový, vestavný. Náplň dle výkresu rozvaděče. | 3
|  | Skříň rozvaděče zůstane stávající, bude provedena kompletní výměna přístrojů, | [8 empty] | Skříň rozvaděče zůstane stávající, bude provedena kompletní výměna přístrojů, | 3
|  | vč. montážního rámu a krycího plechu. Rozměr montážního rámu cca 490x690mm. | [8 empty] | vč. montážního rámu a krycího plechu. Rozměr montážního rámu cca 490x690mm. | 3
|  | Povrchová úprava, označení. | [8 empty] | Povrchová úprava, označení. | 3
66 | rozvRB2 | Rozvaděč RB2, kompletní - viz výkres rozvaděče | ks | 1 |  | 0 | 26780 | 26780 | 0 | 0 |  | 2 | 1 | 1 | 1 | 1 | 0 | 0 | 0 | 0 | 0 | 1 | 1
|  | Rozvaděč RB2 - oceloplechový, vestavný. Náplň dle výkresu rozvaděče. | [8 empty] | Rozvaděč RB2 - oceloplechový, vestavný. Náplň dle výkresu rozvaděče. | 3
|  | Skříň rozvaděče zůstane stávající, bude provedena kompletní výměna přístrojů, | [8 empty] | Skříň rozvaděče zůstane stávající, bude provedena kompletní výměna přístrojů, | 3
|  | vč. montážního rámu a krycího plechu. Rozměr montážního rámu cca 690x690mm. | [8 empty] | vč. montážního rámu a krycího plechu. Rozměr montážního rámu cca 690x690mm. | 3
|  | Povrchová úprava, označení. | [8 empty] | Povrchová úprava, označení. | 3
67 | 35436416.AR | Koncovka kabel.do 1kV GUST 01/4X 4-25mm2, L250 | kus | 2 |  | 0 | 1418 | 2836 | 0 | 0 |  | 2 | 1 | 1 | 1 | 1 | 0 | 0 | 0 | 0 | 0 | 1 | 1
68 | EXAL3000CS3K | A - Designové kruhové LED svítidlo pr. 400mm, (např. Modus EXAL3000CS3KOPDB/ND, 3300lm, 28W, 300 | ks | 10 |  | 0 | 36000 | 360000 | 0 | 0 |  | 2 | 1 | 1 | 1 | 1 | 0 | 0 | 0 | 0 | 0 | 1 | 1
69 | BRSB3KO300V1 | B - Kruhové přisazené LED svítidlo s plastovým krytem pr. 300mm, (např. Modus BRSB3KO300V1/ND, 14 | ks | 6 |  | 0 | 3840 | 23040 | 0 | 0 |  | 2 | 1 | 1 | 1 | 1 | 0 | 0 | 0 | 0 | 0 | 1 | 1
70 | BRSB3KO375V2 | C - Kruhové přisazené LED svítidlo s plastovým krytem pr. 375mm, (např. Modus BRSB3KO375V2/ND, 27 | ks | 7 |  | 0 | 7700 | 53900 | 0 | 0 |  | 2 | 1 | 1 | 1 | 1 | 0 | 0 | 0 | 0 | 0 | 1 | 1
71 | SOL2000M3KO/ | D - Podlinkové LED svítidlo, délka 1200mm, (např. Modus SOL2000M3KO/ND, 2200lm, 20W, 3000K, IP20) | ks | 2 |  | 0 | 1580 | 3160 | 0 | 0 |  | 2 | 1 | 1 | 1 | 1 | 0 | 0 | 0 | 0 | 0 | 1 | 1
72 | FITP3000AKN6 | E - Přisazený LED panel s hliníkovým rámečkem, 600x600mm, (např. Modus FITP3000AKN600/ND, 3300lm, | ks | 4 |  | 0 | 7600 | 30400 | 0 | 0 |  | 2 | 1 | 1 | 1 | 1 | 0 | 0 | 0 | 0 | 0 | 1 | 1
73 | LED-1L14C03/ | F - Kruhové přisazené LED svítidlo s plastovým krytem pr. 280mm, (např. Osmont Triton1 LED-1L14C0 | ks | 5 |  | 0 | 9860 | 49300 | 0 | 0 |  | 2 | 1 | 1 | 1 | 1 | 0 | 0 | 0 | 0 | 0 | 1 | 1
74 | LED-1L15B07/ | G - Kruhové přisazené LED svítidlo s plastovým krytem pr. 360mm, (např. Osmont Triton2 LED-1L15B0 | ks | 2 |  | 0 | 4968 | 9936 | 0 | 0 |  | 2 | 1 | 1 | 1 | 1 | 0 | 0 | 0 | 0 | 0 | 1 | 1
75 | ept2000 | El. nástěnný přímotopný konvektor 2000W s nastavitelným termostatem, s vypínačem Zap./Vyp., | ks | 1 |  | 0 | 2394 | 2394 | 0 | 0 |  | 2 | 1 | 1 | 1 | 1 | 0 | 0 | 0 | 0 | 0 | 1 | 1
76 | 34535400R | Strojek spínače 1pólového, řaz.1 | kus | 11 |  | 0 | 1040.6 | 11446.6 | 0 | 0 |  | 2 | 1 | 1 | 1 | 1 | 0 | 0 | 0 | 0 | 0 | 1 | 1
77 | 34535405R | Strojek přepínače sériového, řaz.5 | kus | 5 |  | 0 | 650 | 3250 | 0 | 0 |  | 2 | 1 | 1 | 1 | 1 | 0 | 0 | 0 | 0 | 0 | 1 | 1
78 | 34535406R | Strojek přepínače střídavého, řaz.6 | kus | 12 |  | 0 | 1230 | 14760 | 0 | 0 |  | 2 | 1 | 1 | 1 | 1 | 0 | 0 | 0 | 0 | 0 | 1 | 1
79 | 34535425R | Strojek přepín.dvojit.stříd.,řaz.6+6 | kus | 2 |  | 0 | 330 | 660 | 0 | 0 |  | 2 | 1 | 1 | 1 | 1 | 0 | 0 | 0 | 0 | 0 | 1 | 1
80 | 34535407R | Strojek přepínače křížového, řaz.7 | kus | 4 |  | 0 | 590 | 2360 | 0 | 0 |  | 2 | 1 | 1 | 1 | 1 | 0 | 0 | 0 | 0 | 0 | 1 | 1
81 | 34536490R | Kryt spínače jednoduchý | kus | 27 |  | 0 | 926.1 | 25004.7 | 0 | 0 |  | 2 | 1 | 1 | 1 | 1 | 0 | 0 | 0 | 0 | 0 | 1 | 1
82 | 34536492R | Kryt spínače dělený | kus | 7 |  | 0 | 301 | 2107 | 0 | 0 |  | 2 | 1 | 1 | 1 | 1 | 0 | 0 | 0 | 0 | 0 | 1 | 1
83 | 1011-0-0816 | Přístroj spínače trojpólového, 16A, 400V, zapuštěný | ks | 2 |  | 0 | 1340.6 | 2681.2 | 0 | 0 |  | 2 | 1 | 1 | 1 | 1 | 0 | 0 | 0 | 0 | 0 | 1 | 1
84 | 3558A-A00933 | Kryt jednoduchý s potiskem, s čirým průzorem pro spínač řazení 3S | ks | 2 |  | 0 | 127.4 | 254.8 | 0 | 0 |  | 2 | 1 | 1 | 1 | 1 | 0 | 0 | 0 | 0 | 0 | 1 | 1
85 | 34536600RT | Doutnavka orientační do spínače | kus | 2 |  | 0 | 35.16 | 70.32 | 0 | 0 |  | 2 | 1 | 1 | 1 | 1 | 0 | 0 | 0 | 0 | 0 | 1 | 1
86 | 34536700R | Rámeček pro spínače a zásuvky | kus | 93 |  | 0 | 2008.8 | 186818.4 | 0 | 0 |  | 2 | 1 | 1 | 1 | 1 | 0 | 0 | 0 | 0 | 0 | 1 | 1
87 | 34551612T | Zásuvka jednonásobná, 230V, 16A, s ochranným kolíkem, s clonkami | kus | 57 |  | 0 | 5143.11 | 293157.27 | 0 | 0 |  | 2 | 1 | 1 | 1 | 1 | 0 | 0 | 0 | 0 | 0 | 1 | 1
88 | 34551420T2 | Zásuvka zapuštěná dvojnásobná 230V, 16A, s ochrannými kolíky, natočená, s clonkami | kus | 30 |  | 0 | 2169.9 | 65097 | 0 | 0 |  | 2 | 1 | 1 | 1 | 1 | 0 | 0 | 0 | 0 | 0 | 1 | 1
89 | 34551476.ARB | Zásuvka domovní vodotěsná 230V, 16A, s ochranným kolíkem, s víčkem IP44, bílá | kus | 1 |  | 0 | 84.4 | 84.4 | 0 | 0 |  | 2 | 1 | 1 | 1 | 1 | 0 | 0 | 0 | 0 | 0 | 1 | 1
90 | 34551476.ARD | Zásuvka domovní vodotěsná 230V, 16A, s ochranným kolíkem, s víčkem IP44, béžová, montáž na hořlavé | kus | 2 |  | 0 | 196.8 | 393.6 | 0 | 0 |  | 2 | 1 | 1 | 1 | 1 | 0 | 0 | 0 | 0 | 0 | 1 | 1
91 | M210S2913MP | Šroub 2,9 x 13 mm pro montáž přístroje do KU, 1 bal/50ks | bal | 5 |  | 0 | 175 | 875 | 0 | 0 |  | 2 | 1 | 1 | 1 | 1 | 0 | 0 | 0 | 0 | 0 | 1 | 1
92 | 34535563R | Přepínač střídavý řaz.6, IP 44, nástěnný, béžová, montáž na hořlavé podklady | kus | 2 |  | 0 | 184 | 368 | 0 | 0 |  | 2 | 1 | 1 | 1 | 1 | 0 | 0 | 0 | 0 | 0 | 1 | 1
93 | 34571518R | Krabice univerzální z PH KU 68- 1901 | kus | 103 |  | 0 | 690.1 | 71080.3 | 0 | 0 |  | 2 | 1 | 1 | 1 | 1 | 0 | 0 | 0 | 0 | 0 | 1 | 1
94 | 34571519R | Krabice univerzální z PH KU 68-1902 s víčkem | kus | 25 |  | 0 | 272.5 | 6812.5 | 0 | 0 |  | 2 | 1 | 1 | 1 | 1 | 0 | 0 | 0 | 0 | 0 | 1 | 1
95 | 345704420000 | Krabice rozvodná kruhová KR 97/5 | kus | 6 |  | 0 | 762 | 4572 | 0 | 0 |  | 2 | 1 | 1 | 1 | 1 | 0 | 0 | 0 | 0 | 0 | 1 | 1
96 | 34571532R | Krabice přístrojová odbočná čtvercová z PH KO 100E | kus | 2 |  | 0 | 123 | 246 | 0 | 0 |  | 2 | 1 | 1 | 1 | 1 | 0 | 0 | 0 | 0 | 0 | 1 | 1
97 | 34571524R | Krabice přístrojová odbočná čtvercová z PH KO 125E | kus | 2 |  | 0 | 197.4 | 394.8 | 0 | 0 |  | 2 | 1 | 1 | 1 | 1 | 0 | 0 | 0 | 0 | 0 | 1 | 1
98 | 31678615TEPS | Svorkovnice ekvipotenciální EPS 2 | kus | 2 |  | 0 | 244.62 | 489.24 | 0 | 0 |  | 2 | 1 | 1 | 1 | 1 | 0 | 0 | 0 | 0 | 0 | 1 | 1
99 | 34571544R | Krabice rozvodná s víčkem KT 250 | kus | 1 |  | 0 | 213 | 213 | 0 | 0 |  | 2 | 1 | 1 | 1 | 1 | 0 | 0 | 0 | 0 | 0 | 1 | 1
100 | 34561403R | Svorka krabicová 2x2,5 | kus | 68 |  | 0 | 197.2 | 13409.6 | 0 | 0 |  | 2 | 1 | 1 | 1 | 1 | 0 | 0 | 0 | 0 | 0 | 1 | 1
101 | 34561404R | Svorka krabicová 3x2,5 | kus | 112 |  | 0 | 341.6 | 38259.2 | 0 | 0 |  | 2 | 1 | 1 | 1 | 1 | 0 | 0 | 0 | 0 | 0 | 1 | 1
102 | 34561406R | Svorka krabicová 5x2,5 | kus | 34 |  | 0 | 151.3 | 5144.2 | 0 | 0 |  | 2 | 1 | 1 | 1 | 1 | 0 | 0 | 0 | 0 | 0 | 1 | 1
103 | 34571426Rksk | Krabice elektroinstalační plastová KSK80 | kus | 2 |  | 0 | 197.6 | 395.2 | 0 | 0 |  | 2 | 1 | 1 | 1 | 1 | 0 | 0 | 0 | 0 | 0 | 1 | 1
104 | 345710671R | Trubka elektroinstal. ohebná LPFLEX 2320 | m | 12 |  | 0 | 75.6 | 907.2 | 0 | 0 |  | 2 | 1 | 1 | 1 | 1 | 0 | 0 | 0 | 0 | 0 | 1 | 1
105 | 34111100R | Kabel silový s Cu jádrem 750 V CYKY 5 x 6 mm2 | m | 33 |  | 0 | 2752.2 | 90822.6 | 0 | 0 |  | 2 | 1 | 1 | 1 | 1 | 0 | 0 | 0 | 0 | 0 | 1 | 1
106 | 34111094R | Kabel silový s Cu jádrem 750 V CYKY 5 x 2,5 mm2 | m | 38 |  | 0 | 1326.2 | 50395.6 | 0 | 0 |  | 2 | 1 | 1 | 1 | 1 | 0 | 0 | 0 | 0 | 0 | 1 | 1
107 | 34111038R | Kabel silový s Cu jádrem 750 V CYKY 3 C x 2,5 mm2 | m | 759 |  | 0 | 16318.5 | 12385741.5 | 0 | 0 |  | 2 | 1 | 1 | 1 | 1 | 0 | 0 | 0 | 0 | 0 | 1 | 1
108 | 34111090R | Kabel silový s Cu jádrem 750 V CYKY 5 x 1,5 mm2 | m | 76 |  | 0 | 1641.6 | 124761.6 | 0 | 0 |  | 2 | 1 | 1 | 1 | 1 | 0 | 0 | 0 | 0 | 0 | 1 | 1
109 | 34111032R | Kabel silový s Cu jádrem 750 V CYKY 3 C x 1,5 mm2 | m | 384 |  | 0 | 5107.2 | 1961164.8 | 0 | 0 |  | 2 | 1 | 1 | 1 | 1 | 0 | 0 | 0 | 0 | 0 | 1 | 1
110 | 34111031R | Kabel silový s Cu jádrem 750 V CYKY 3 A x 1,5 mm2 | m | 139 |  | 0 | 1848.7 | 256969.3 | 0 | 0 |  | 2 | 1 | 1 | 1 | 1 | 0 | 0 | 0 | 0 | 0 | 1 | 1
111 | 35442150RZS4 | Svorka zemnící ZS4 | kus | 8 |  | 0 | 96.8 | 774.4 | 0 | 0 |  | 2 | 1 | 1 | 1 | 1 | 0 | 0 | 0 | 0 | 0 | 1 | 1
112 | 34140925RZ | Vodič silový CY zelenožlutý 4,00 mm2 - drát | m | 48 |  | 0 | 456 | 21888 | 0 | 0 |  | 2 | 1 | 1 | 1 | 1 | 0 | 0 | 0 | 0 | 0 | 1 | 1
113 | 34140966R | Vodič silový CY zelenožlutý 6,00 mm2 - drát | m | 90 |  | 0 | 1287 | 115830 | 0 | 0 |  | 2 | 1 | 1 | 1 | 1 | 0 | 0 | 0 | 0 | 0 | 1 | 1
114 | 34140968R | Vodič silový CY zelenožlutý 16,00 mm2 - drát | m | 10 |  | 0 | 357 | 3570 | 0 | 0 |  | 2 | 1 | 1 | 1 | 1 | 0 | 0 | 0 | 0 | 0 | 1 | 1
115 | DSM | Drobný spojovací materiál | kpl | 1 |  | 0 | 1145 | 1145 | 0 | 0 |  | 2 | 1 | 1 | 1 | 1 | 0 | 0 | 0 | 0 | 0 | 1 | 1
116 | 345710962R | Trubka elektroinstalační tuhá z PVC pr.20 | m | 45 |  | 0 | 841.5 | 37867.5 | 0 | 0 |  | 2 | 1 | 1 | 1 | 1 | 0 | 0 | 0 | 0 | 0 | 1 | 1
117 | 3457115961R | Trubka elektroinst. ohebná pr. 20 | m | 6 |  | 0 | 50.4 | 302.4 | 0 | 0 |  | 2 | 1 | 1 | 1 | 1 | 0 | 0 | 0 | 0 | 0 | 1 | 1
118 | 345716911R | Spojka pro tuhé trubky z PVC pr.20 | kus | 20 |  | 0 | 132 | 2640 | 0 | 0 |  | 2 | 1 | 1 | 1 | 1 | 0 | 0 | 0 | 0 | 0 | 1 | 1
119 | 345717551R | Příchytka pro tuhé trubky pr.20 | kus | 100 |  | 0 | 250 | 25000 | 0 | 0 |  | 2 | 1 | 1 | 1 | 1 | 0 | 0 | 0 | 0 | 0 | 1 | 1
120 | 3457099951R | Kanál parapetní dutý PK 110 x 70D, délka 2m | m | 12 |  | 0 | 4194 | 50328 | 0 | 0 |  | 2 | 1 | 1 | 1 | 1 | 0 | 0 | 0 | 0 | 0 | 1 | 1
121 | 8451 | 8451 kryt koncový pro PK110x70 | ks | 3 |  | 0 | 261 | 783 | 0 | 0 |  | 2 | 1 | 1 | 1 | 1 | 0 | 0 | 0 | 0 | 0 | 1 | 1
122 | 8452 | 8452 kryt spojovací pro PK110x70 | ks | 6 |  | 0 | 522.6 | 3135.6 | 0 | 0 |  | 2 | 1 | 1 | 1 | 1 | 0 | 0 | 0 | 0 | 0 | 1 | 1
123 | 8454 | 8454 kryt odbočný pro PK110x70 | ks | 1 |  | 0 | 141.8 | 141.8 | 0 | 0 |  | 2 | 1 | 1 | 1 | 1 | 0 | 0 | 0 | 0 | 0 | 1 | 1
124 | 8455 | 8455 roh vnitřní pro PK110x70 | ks | 2 |  | 0 | 281.2 | 562.4 | 0 | 0 |  | 2 | 1 | 1 | 1 | 1 | 0 | 0 | 0 | 0 | 0 | 1 | 1
125 | peke60M210 | PEKE 60 - příčka do PK110x70 | m | 10 |  | 0 | 474 | 4740 | 0 | 0 |  | 2 | 1 | 1 | 1 | 1 | 0 | 0 | 0 | 0 | 0 | 1 | 1
126 | 859505762901 | KP PK, krabice přístrojová do PK110x70 | ks | 20 |  | 0 | 750 | 15000 | 0 | 0 |  | 2 | 1 | 1 | 1 | 1 | 0 | 0 | 0 | 0 | 0 | 1 | 1
127 | 8450-11 | Přístrojová podložka jednonásobná pro PK110x70 | ks | 10 |  | 0 | 378.2 | 3782 | 0 | 0 |  | 2 | 1 | 1 | 1 | 1 | 0 | 0 | 0 | 0 | 0 | 1 | 1
128 | 8450-12 | Přístrojová podložka dvojnásobná pro PK110x70 | ks | 5 |  | 0 | 242.5 | 1212.5 | 0 | 0 |  | 2 | 1 | 1 | 1 | 1 | 0 | 0 | 0 | 0 | 0 | 1 | 1
129 | 34572172R | Lišta hranatá LHD 20x20, délka 2 m | m | 2 |  | 0 | 37.8 | 75.6 | 0 | 0 |  | 2 | 1 | 1 | 1 | 1 | 0 | 0 | 0 | 0 | 0 | 1 | 1
130 | 585400110000 | Sádra stavební šedá | kg | 140 |  | 0 | 1050 | 147000 | 0 | 0 |  | 2 | 1 | 1 | 1 | 1 | 0 | 0 | 0 | 0 | 0 | 1 | 1
131 | 032011T00 | Koordinace postupu prací s ostatními profesemi | hod. | 10 |  | 0 | 3000 | 30000 | 0 | 0 |  | 2 | 1 | 1 | 1 | 1 | 0 | 0 | 0 | 0 | 0 | 1 | 1
132 | 032011T0099 | Práce spojené s úpravami rozvodů dle požadavku uživatele | hod. | 20 |  | 0 | 6000 | 120000 | 0 | 0 |  | 2 | 1 | 1 | 1 | 1 | 0 | 0 | 0 | 0 | 0 | 1 | 1
133 | 333120011T00 | Likvidace odpadu | t | 2.5 |  | 0 | 2000 | 5000 | 0 | 0 |  | 2 | 1 | 1 | 1 | 1 | 0 | 0 | 0 | 0 | 0 | 1 | 1
134 | 032011T00SRT | Spolupráce s revizním technikem | hod. | 6 |  | 0 | 1800 | 10800 | 0 | 0 |  | 2 | 1 | 1 | 1 | 1 | 0 | 0 | 0 | 0 | 0 | 1 | 1
135 | 005241010R | Dokumentace skutečného provedení | kpl | 1 |  | 0 | 5900 | 5900 | 0 | 0 |  | 2 | 1 | 1 | 1 | 1 | 0 | 0 | 0 | 0 | 0 | 1 | 1
|  | Náklady na vyhotovení dokumentace skutečného provedení stavby a její předání objednateli v požadované formě a požadovaném počtu. | [8 empty] | Náklady na vyhotovení dokumentace skutečného provedení stavby a její předání objednateli v požadované formě a požadovaném počtu. | 3
136 | 333030040T00 | Revize el. zařízení | hod | 18 |  | 0 | 7200 | 129600 | 0 | 0 |  | 2 | 1 | 1 | 1 | 1 | 0 | 0 | 0 | 0 | 0 | 1 | 1
137 | 210010048T00 | Doprava | kpl | 1 |  | 0 | 14650 | 14650 | 0 | 0 |  | 2 | 1 | 1 | 1 | 1 | 0 | 0 | 0 | 0 | 0 | 1 | 1
| Celkem za | 205 Montáž |  |  |  | 0 |  | 44742919.13 |  | 0 |  | 4 |  |  |  |  | 0 | 0 | 0 | 0 | 0

## 03 01 KL
POLOŽKOVÝ ROZPOČET
Rozpočet |  | 01 | STAVEBNÍ ČÁST - VČ . NOVÉ ŠTUKOVÉ VRSTVY | JKSO
Objekt |  |  |  | SKP
03 |  | STAVEBNÍ ČÁST |  | Měrná jednotka
Stavba |  |  |  | Počet jednotek | 0
2019_22 |  | VN LANDŠTĚJN DŮM HRÁZDNEHO - OPRAVA TZB |  | Náklady na m.j. | 0
Projektant |  |  |  | Typ rozpočtu
Zpracovatel projektu
Objednatel |  | Povodí Moravy, Dřevařská 11, 601 75 Brno
Dodavatel |  |  |  | Zakázkové číslo
Rozpočtoval |  |  |  | Počet listů
ROZPOČTOVÉ NÁKLADY
Základní rozpočtové náklady |  |  | Ostatní rozpočtové náklady
| HSV celkem | 0 | 0 |  | 0
Z | PSV celkem | 0
R | M práce celkem | 0
N | M dodávky celkem | 0
ZRN celkem |  | 0
HZS |  | 0
ZRN+HZS |  | 0 | Ostatní náklady neuvedené |  | 0
ZRN+ost.náklady+HZS |  | 0 | Ostatní náklady celkem |  | 0
Vypracoval |  |  | Za zhotovitele | Za objednatele
Jméno : |  |  | Jméno : | Jméno :
Datum : |  |  | Datum : | Datum :
Podpis : |  |  | Podpis: | Podpis:
Základ pro DPH |  | 21 | % | 0
DPH |  | 21 | % | 0
Základ pro DPH |  | 0 | % | 0
DPH |  | 0 | % | 0
CENA ZA OBJEKT CELKEM |  |  |  | 0
Poznámka :

## 03 01 Rek
Stavba : |  | 2019_22 VN LANDŠTĚJN DŮM HRÁZDNEHO - OPRAVA TZB |  |  | Rozpočet : | 01
Objekt : |  | 03 STAVEBNÍ ČÁST |  |  | STAVEBNÍ ČÁST - VČ . NOVÉ ŠTUKOVÉ VRSTVY
REKAPITULACE STAVEBNÍCH DÍLŮ
| Stavební díl |  | HSV | PSV | Dodávka | Montáž | HZS
3 | Svislé a kompletní konstrukce |  | 0 | 0 | 0 | 0 | 0
4 | Vodorovné konstrukce |  | 0 | 0 | 0 | 0 | 0
61 | Upravy povrchů vnitřní |  | 0 | 0 | 0 | 0 | 0
63 | Podlahy a podlahové konstrukce |  | 0 | 0 | 0 | 0 | 0
94 | Lešení a stavební výtahy |  | 0 | 0 | 0 | 0 | 0
95 | Dokončovací konstrukce na pozemních stavbách |  | 0 | 0 | 0 | 0 | 0
96 | Bourání konstrukcí |  | 0 | 0 | 0 | 0 | 0
97 | Prorážení otvorů |  | 0 | 0 | 0 | 0 | 0
99 | Staveništní přesun hmot |  | 0 | 0 | 0 | 0 | 0
711 | Izolace proti vodě |  | 0 | 0 | 0 | 0 | 0
713 | Izolace tepelné |  | 0 | 0 | 0 | 0 | 0
766 | Konstrukce truhlářské |  | 0 | 0 | 0 | 0 | 0
771 | Podlahy z dlaždic a obklady |  | 0 | 0 | 0 | 0 | 0
777 | Podlahy ze syntetických hmot |  | 0 | 0 | 0 | 0 | 0
781 | Obklady keramické |  | 0 | 0 | 0 | 0 | 0
784 | Malby |  | 0 | 0 | 0 | 0 | 0
D96 | Přesuny suti a vybouraných hmot |  | 0 | 0 | 0 | 0 | 0
| CELKEM OBJEKT |  | 0 | 0 | 0 | 0 | 0
VEDLEJŠÍ ROZPOČTOVÉ NÁKLADY
Název VRN |  |  | Kč | % | Základna |  | Kč
[5 empty] | 0 |  | 0 | 8
| CELKEM VRN |  |  |  |  | 0

## 03 01 Pol
Položkový rozpočet
Stavba : |  | 2019_22 VN LANDŠTĚJN DŮM HRÁZDNEHO - OPRAVA TZB |  | Rozpočet: | 01
Objekt : |  | 03 STAVEBNÍ ČÁST |  | STAVEBNÍ ČÁST - VČ . NOVÉ ŠTUKOVÉ VRSTVY
P.č. | Číslo položky | Název položky | MJ | množství | cena / MJ | celkem (Kč) | Jednotková hmotnost | Celková hmotnost | Jednotková dem.hmot. | Celková dem.hmot.
Díl: | 3 | Svislé a kompletní konstrukce | [10 empty] | 1
1 | 310238211RT1 | Zazdívka otvorů plochy do 1 m2 cihlami na MVC s použitím suché maltové směsi | m3 | 0.54 |  | 0 | 1.7392 | 0.93915 | 0 | 0 |  |  | 2 | 1 | 1 | 1 | 1 | 0 | 0 | 0 | 0 | 0 | 1 | 1
|  | 1 NP:0,45*0,6*2 |  | 0.54 | [7 empty] | 1 NP:0,45*0,6*2
2 | 319201311R00 | Vyrovnání povrchu zdiva maltou tl.do 3 cm | m2 | 30 |  | 0 | 0.03767 | 1.1301 | 0 | 0 |  |  | 2 | 1 | 1 | 1 | 1 | 0 | 0 | 0 | 0 | 0 | 1 | 1
|  | PŘEDPOKLAD | [8 empty] | PŘEDPOKLAD |  | 3
|  | BUDE FAKTUROVÁNO DLE SKUTEČNOSTI NA STAVBĚ | [8 empty] | BUDE FAKTUROVÁNO DLE SKUTEČNOSTI NA STAVBĚ |  | 3
3 | 346244371 | Zazdívka rýh, potrubí, kapes cihlami tl. 14 cm, s použitím suché maltové směsi | m2 | 6.51 |  | 0 | 0.25825 | 1.6812 | 0 | 0 |  |  | 2 | 1 | 1 | 1 | 1 | 0 | 0 | 0 | 0 | 0 | 1 | 1
3
|  | PODKROVÍ - KONDENZÁT :3,1*0,3 |  | 0.93 | [7 empty] | PODKROVÍ - KONDENZÁT :3,1*0,3
|  | 1 NP - PZN 01:3,1*0,3 |  | 0.93 | [7 empty] | 1 NP - PZN 01:3,1*0,3
|  | 1NP - PZN 02:3,1*2*0,3 |  | 1.86 | [7 empty] | 1NP - PZN 02:3,1*2*0,3
|  | 1NP PZN 03: 3,1*3*0,3 |  | 2.79 | [7 empty] | 1NP PZN 03: 3,1*3*0,3
| Celkem za | 3 Svislé a kompletní konstrukce |  |  |  | 0 |  | 3.7505 |  | 0 |  |  | 4 |  |  |  |  | 0 | 0 | 0 | 0 | 0
Díl: | 4 | Vodorovné konstrukce | [10 empty] | 1
4 | 411387531R00 | Zabetonování otvorů 0,25 m2 ve stropech a klenbách | kus | 1 |  | 0 | 0.0502 | 0.0502 | 0 | 0 |  |  | 2 | 1 | 1 | 1 | 1 | 0 | 0 | 0 | 0 | 0 | 1 | 1
|  | POKKROVÍ M02:1 |  | 1 | [7 empty] | POKKROVÍ M02:1
| Celkem za | 4 Vodorovné konstrukce |  |  |  | 0 |  | 0.0502 |  | 0 |  |  | 4 |  |  |  |  | 0 | 0 | 0 | 0 | 0
Díl: | 61 | Upravy povrchů vnitřní | [10 empty] | 1
5 | 610991111R00 | Zakrývání výplní vnitřních otvorů | m2 | 80 |  | 0 | 8e-05 | 0.0064 | 0 | 0 |  |  | 2 | 1 | 1 | 1 | 1 | 0 | 0 | 0 | 0 | 0 | 1 | 1
|  | PŘEDPOKLAD | [8 empty] | PŘEDPOKLAD |  | 3
|  | BUDE FAKTUROVÁNO DLE SKUTEČNOSTI NA STAVBĚ | [8 empty] | BUDE FAKTUROVÁNO DLE SKUTEČNOSTI NA STAVBĚ |  | 3
6 | 611401211RT2 | Oprava omítky na stropech o ploše do 0,25 m2 vápennou štukovou omítkou | kus | 1 |  | 0 | 0.01074 | 0.01074 | 0 | 0 |  |  | 2 | 1 | 1 | 1 | 1 | 0 | 0 | 0 | 0 | 0 | 1 | 1
7 | 611401991R00 | Příplatek za přísadu pro zvýšení přilnavosti | m2 | 1128 |  | 0 | 0.00014 | 0.15792 | 0 | 0 |  |  | 2 | 1 | 1 | 1 | 1 | 0 | 0 | 0 | 0 | 0 | 1 | 1
|  | 319+809 |  | 1128 | [7 empty] | 319+809
8 | 611421331R00 | Oprava váp.omítek stropů do 30% plochy - štukových | m2 | 318.33 |  | 0 | 0.01768 | 5.6281 | 0 | 0 |  |  | 2 | 1 | 1 | 1 | 1 | 0 | 0 | 0 | 0 | 0 | 1 | 1
|  | 1 NP: |  | 0 | [7 empty] | 1 NP:
|  | 01:(7,9*1,5) |  | 11.85 | [7 empty] | 01:(7,9*1,5)
|  | 02:(3,2*2,6) |  | 8.32 | [7 empty] | 02:(3,2*2,6)
|  | 03:(1,2*1) |  | 1.2 | [7 empty] | 03:(1,2*1)
|  | 04:(1,9*2,6) |  | 4.94 | [7 empty] | 04:(1,9*2,6)
|  | 05:(1,9*2,6) |  | 4.94 | [7 empty] | 05:(1,9*2,6)
|  | 06:(1,2*1) |  | 1.2 | [7 empty] | 06:(1,2*1)
|  | 07:(5,9*2,6) |  | 15.34 | [7 empty] | 07:(5,9*2,6)
|  | 08:(2,6*2,4) |  | 6.24 | [7 empty] | 08:(2,6*2,4)
|  | 09:(7,9*4,2) |  | 33.18 | [7 empty] | 09:(7,9*4,2)
|  | 10:(4,2*4,8) |  | 20.16 | [7 empty] | 10:(4,2*4,8)
|  | 11:(4,2*2,3) |  | 9.66 | [7 empty] | 11:(4,2*2,3)
|  | 12 NEOBSAZENO:0 |  | 0 | [7 empty] | 12 NEOBSAZENO:0
|  | 13:(4,2*4,6) |  | 19.32 | [7 empty] | 13:(4,2*4,6)
|  | 14:(2,6*3,2) |  | 8.32 | [7 empty] | 14:(2,6*3,2)
|  | 2NP: |  | 0 | [7 empty] | 2NP:
|  | 01:(7,2*3) |  | 21.6 | [7 empty] | 01:(7,2*3)
|  | 02:(8,8*4,2) |  | 36.96 | [7 empty] | 02:(8,8*4,2)
|  | 03:(1,2*3) |  | 3.6 | [7 empty] | 03:(1,2*3)
|  | 04:(6,4*5,4) |  | 34.56 | [7 empty] | 04:(6,4*5,4)
|  | 05 NEOBSAZENO :0 |  | 0 | [7 empty] | 05 NEOBSAZENO :0
|  | 06:(4,6*4,8) |  | 22.08 | [7 empty] | 06:(4,6*4,8)
|  | 07:(4,6*4,8) |  | 22.08 | [7 empty] | 07:(4,6*4,8)
|  | 08:(4,6*4,8) |  | 22.08 | [7 empty] | 08:(4,6*4,8)
|  | 09:(4,8*1,2) |  | 5.76 | [7 empty] | 09:(4,8*1,2)
|  | 10:(2,6*1,9) |  | 4.94 | [7 empty] | 10:(2,6*1,9)
9 | 611471413R00 | Úprava stropů aktiv. štukem s přísadou, tl. 2-3 mm | m2 | 318.33 |  | 0 | 0.00791 | 2.518 | 0 | 0 |  |  | 2 | 1 | 1 | 1 | 1 | 0 | 0 | 0 | 0 | 0 | 1 | 1
|  | 1 NP: |  | 0 | [7 empty] | 1 NP:
|  | 01:(7,9*1,5) |  | 11.85 | [7 empty] | 01:(7,9*1,5)
|  | 02:(3,2*2,6) |  | 8.32 | [7 empty] | 02:(3,2*2,6)
|  | 03:(1,2*1) |  | 1.2 | [7 empty] | 03:(1,2*1)
|  | 04:(1,9*2,6) |  | 4.94 | [7 empty] | 04:(1,9*2,6)
|  | 05:(1,9*2,6) |  | 4.94 | [7 empty] | 05:(1,9*2,6)
|  | 06:(1,2*1) |  | 1.2 | [7 empty] | 06:(1,2*1)
|  | 07:(5,9*2,6) |  | 15.34 | [7 empty] | 07:(5,9*2,6)
|  | 08:(2,6*2,4) |  | 6.24 | [7 empty] | 08:(2,6*2,4)
|  | 09:(7,9*4,2) |  | 33.18 | [7 empty] | 09:(7,9*4,2)
|  | 10:(4,2*4,8) |  | 20.16 | [7 empty] | 10:(4,2*4,8)
|  | 11:(4,2*2,3) |  | 9.66 | [7 empty] | 11:(4,2*2,3)
|  | 12 NEOBSAZENO:0 |  | 0 | [7 empty] | 12 NEOBSAZENO:0
|  | 13:(4,2*4,6) |  | 19.32 | [7 empty] | 13:(4,2*4,6)
|  | 14:(2,6*3,2) |  | 8.32 | [7 empty] | 14:(2,6*3,2)
|  | 2NP: |  | 0 | [7 empty] | 2NP:
|  | 01:(7,2*3) |  | 21.6 | [7 empty] | 01:(7,2*3)
|  | 02:(8,8*4,2) |  | 36.96 | [7 empty] | 02:(8,8*4,2)
|  | 03:(1,2*3) |  | 3.6 | [7 empty] | 03:(1,2*3)
|  | 04:(6,4*5,4) |  | 34.56 | [7 empty] | 04:(6,4*5,4)
|  | 05 NEOBSAZENO :0 |  | 0 | [7 empty] | 05 NEOBSAZENO :0
|  | 06:(4,6*4,8) |  | 22.08 | [7 empty] | 06:(4,6*4,8)
|  | 07:(4,6*4,8) |  | 22.08 | [7 empty] | 07:(4,6*4,8)
|  | 08:(4,6*4,8) |  | 22.08 | [7 empty] | 08:(4,6*4,8)
|  | 09:(4,8*1,2) |  | 5.76 | [7 empty] | 09:(4,8*1,2)
|  | 10:(2,6*1,9) |  | 4.94 | [7 empty] | 10:(2,6*1,9)
10 | 612401391RT2 | Omítka malých ploch vnitřních stěn do 1 m2 s použitím suché maltové směsi | kus | 2 |  | 0 | 0.03781 | 0.07562 | 0 | 0 |  |  | 2 | 1 | 1 | 1 | 1 | 0 | 0 | 0 | 0 | 0 | 1 | 1
|  | KOLEM OKEN :2 |  | 2 | [7 empty] | KOLEM OKEN :2
11 | 612421231R00 | Oprava vápen.omítek stěn do 10 % pl. - štukových | m2 | 809.54 |  | 0 | 0.00543 | 4.3958 | 0 | 0 |  |  | 2 | 1 | 1 | 1 | 1 | 0 | 0 | 0 | 0 | 0 | 1 | 1
|  | 1 NP: |  | 0 | [7 empty] | 1 NP:
|  | 01:(7,9+1,5)*2*2,6 |  | 48.88 | [7 empty] | 01:(7,9+1,5)*2*2,6
|  | 02:(3,2+2,6)*2*2,6 |  | 30.16 | [7 empty] | 02:(3,2+2,6)*2*2,6
|  | 03:(1,2+1)*2*1,1 |  | 4.84 | [7 empty] | 03:(1,2+1)*2*1,1
|  | 04:(1,9+2,6)*2*0,6 |  | 5.4 | [7 empty] | 04:(1,9+2,6)*2*0,6
|  | 05:(1,9+2,6)*2*0,6 |  | 5.4 | [7 empty] | 05:(1,9+2,6)*2*0,6
|  | 06:(1,2+1)*2*1,1 |  | 4.84 | [7 empty] | 06:(1,2+1)*2*1,1
|  | 07:(5,9+2,6)*3,5*2 |  | 59.5 | [7 empty] | 07:(5,9+2,6)*3,5*2
|  | 08:(2,6+2,4)*2,6*2 |  | 26 | [7 empty] | 08:(2,6+2,4)*2,6*2
|  | 09:(7,9+4,2)*2*2,6 |  | 62.92 | [7 empty] | 09:(7,9+4,2)*2*2,6
|  | 10:(4,2+4,8)*2*2,6 |  | 46.8 | [7 empty] | 10:(4,2+4,8)*2*2,6
|  | 11:(4,2+2,3)*2*2,6 |  | 33.8 | [7 empty] | 11:(4,2+2,3)*2*2,6
|  | 12 NEOBSAZENO:0 |  | 0 | [7 empty] | 12 NEOBSAZENO:0
|  | 13:(4,2+4,6)*2*2,6 |  | 45.76 | [7 empty] | 13:(4,2+4,6)*2*2,6
|  | 14:(2,6+3,2)*2*2,6 |  | 30.16 | [7 empty] | 14:(2,6+3,2)*2*2,6
|  | 2NP: |  | 0 | [7 empty] | 2NP:
|  | 01:(7,2+3)*2*2,6 |  | 53.04 | [7 empty] | 01:(7,2+3)*2*2,6
|  | 02:(8,8+4,2)*2,6*2 |  | 67.6 | [7 empty] | 02:(8,8+4,2)*2,6*2
|  | 03:(1,2+3)*2*2,6 |  | 21.84 | [7 empty] | 03:(1,2+3)*2*2,6
|  | 04:(6,4+5,4)*2*2,6 |  | 61.36 | [7 empty] | 04:(6,4+5,4)*2*2,6
|  | 05 NEOBSAZENO :0 |  | 0 | [7 empty] | 05 NEOBSAZENO :0
|  | 06:(4,6+4,8)*2*2,6 |  | 48.88 | [7 empty] | 06:(4,6+4,8)*2*2,6
|  | 07:(4,6+4,8)*2*2,6 |  | 48.88 | [7 empty] | 07:(4,6+4,8)*2*2,6
|  | 08:(4,6+4,8)*2*2,6 |  | 48.88 | [7 empty] | 08:(4,6+4,8)*2*2,6
|  | 09:(4,8+1,2)*2*2,6 |  | 31.2 | [7 empty] | 09:(4,8+1,2)*2*2,6
|  | 10:(2,6+1,9)*2*2,6 |  | 23.4 | [7 empty] | 10:(2,6+1,9)*2*2,6
12 | 612421626R00 | Omítka vnitřní zdiva, MVC, hladká | m2 | 73.58 |  | 0 | 0.04414 | 3.2478 | 0 | 0 |  |  | 2 | 1 | 1 | 1 | 1 | 0 | 0 | 0 | 0 | 0 | 1 | 1
|  | POD OBKLADY | [8 empty] | POD OBKLADY |  | 3
|  | POKDROVÍ M10 :1,6*2,6 |  | 4.16 | [7 empty] | POKDROVÍ M10 :1,6*2,6
|  | 1,6*2,6 |  | 4.16 | [7 empty] | 1,6*2,6
|  | 1*1,5 |  | 1.5 | [7 empty] | 1*1,5
|  | 1 NP M04:2,6*(2,5+2,5+1,6+1,6) |  | 21.32 | [7 empty] | 1 NP M04:2,6*(2,5+2,5+1,6+1,6)
|  | 1NP M05:2,6*(2,5+2,5+1,6+1,6) |  | 21.32 | [7 empty] | 1NP M05:2,6*(2,5+2,5+1,6+1,6)
|  | 1NP M06:1,5*(1,1+1,1+1,3+1,3) |  | 7.2 | [7 empty] | 1NP M06:1,5*(1,1+1,1+1,3+1,3)
|  | 1NP M03:1,5*(1,1+1,1+1,3+1,3) |  | 7.2 | [7 empty] | 1NP M03:1,5*(1,1+1,1+1,3+1,3)
|  | 1NP KUCHYŇ M10:4,2*0,8 |  | 3.36 | [7 empty] | 1NP KUCHYŇ M10:4,2*0,8
|  | 1NP KUCHYŇ M12:4,2*0,8 |  | 3.36 | [7 empty] | 1NP KUCHYŇ M12:4,2*0,8
|  | V: |  | 0 | [7 empty] | V:
13 | 612471411RT2 | Úprava vnitřních stěn aktivovaným štukem s použitím suché maltové směsi | m2 | 809.54 |  | 0 | 0.003 | 2.4286 | 0 | 0 |  |  | 2 | 1 | 1 | 1 | 1 | 0 | 0 | 0 | 0 | 0 | 1 | 1
|  | Exponované rohy budou opatřeny podomítkovými výztužnými lištami (PVC alt. ocel). | [8 empty] | Exponované rohy budou opatřeny podomítkovými výztužnými lištami (PVC alt. ocel). |  | 3
|  | 1 NP: |  | 0 | [7 empty] | 1 NP:
|  | 01:(7,9+1,5)*2*2,6 |  | 48.88 | [7 empty] | 01:(7,9+1,5)*2*2,6
|  | 02:(3,2+2,6)*2*2,6 |  | 30.16 | [7 empty] | 02:(3,2+2,6)*2*2,6
|  | 03:(1,2+1)*2*1,1 |  | 4.84 | [7 empty] | 03:(1,2+1)*2*1,1
|  | 04:(1,9+2,6)*2*0,6 |  | 5.4 | [7 empty] | 04:(1,9+2,6)*2*0,6
|  | 05:(1,9+2,6)*2*0,6 |  | 5.4 | [7 empty] | 05:(1,9+2,6)*2*0,6
|  | 06:(1,2+1)*2*1,1 |  | 4.84 | [7 empty] | 06:(1,2+1)*2*1,1
|  | 07:(5,9+2,6)*3,5*2 |  | 59.5 | [7 empty] | 07:(5,9+2,6)*3,5*2
|  | 08:(2,6+2,4)*2,6*2 |  | 26 | [7 empty] | 08:(2,6+2,4)*2,6*2
|  | 09:(7,9+4,2)*2*2,6 |  | 62.92 | [7 empty] | 09:(7,9+4,2)*2*2,6
|  | 10:(4,2+4,8)*2*2,6 |  | 46.8 | [7 empty] | 10:(4,2+4,8)*2*2,6
|  | 11:(4,2+2,3)*2*2,6 |  | 33.8 | [7 empty] | 11:(4,2+2,3)*2*2,6
|  | 12 NEOBSAZENO:0 |  | 0 | [7 empty] | 12 NEOBSAZENO:0
|  | 13:(4,2+4,6)*2*2,6 |  | 45.76 | [7 empty] | 13:(4,2+4,6)*2*2,6
|  | 14:(2,6+3,2)*2*2,6 |  | 30.16 | [7 empty] | 14:(2,6+3,2)*2*2,6
|  | 2NP: |  | 0 | [7 empty] | 2NP:
|  | 01:(7,2+3)*2*2,6 |  | 53.04 | [7 empty] | 01:(7,2+3)*2*2,6
|  | 02:(8,8+4,2)*2,6*2 |  | 67.6 | [7 empty] | 02:(8,8+4,2)*2,6*2
|  | 03:(1,2+3)*2*2,6 |  | 21.84 | [7 empty] | 03:(1,2+3)*2*2,6
|  | 04:(6,4+5,4)*2*2,6 |  | 61.36 | [7 empty] | 04:(6,4+5,4)*2*2,6
|  | 05 NEOBSAZENO :0 |  | 0 | [7 empty] | 05 NEOBSAZENO :0
|  | 06:(4,6+4,8)*2*2,6 |  | 48.88 | [7 empty] | 06:(4,6+4,8)*2*2,6
|  | 07:(4,6+4,8)*2*2,6 |  | 48.88 | [7 empty] | 07:(4,6+4,8)*2*2,6
|  | 08:(4,6+4,8)*2*2,6 |  | 48.88 | [7 empty] | 08:(4,6+4,8)*2*2,6
|  | 09:(4,8+1,2)*2*2,6 |  | 31.2 | [7 empty] | 09:(4,8+1,2)*2*2,6
|  | 10:(2,6+1,9)*2*2,6 |  | 23.4 | [7 empty] | 10:(2,6+1,9)*2*2,6
| Celkem za | 61 Upravy povrchů vnitřní |  |  |  | 0 |  | 18.469 |  | 0 |  |  | 4 |  |  |  |  | 0 | 0 | 0 | 0 | 0
Díl: | 63 | Podlahy a podlahové konstrukce | [10 empty] | 1
14 | 631311121R00 | Doplnění mazanin betonem do 1 m2, do tl. 8 cm | m3 | 0.0072 |  | 0 | 2.5 | 0.018 | 0 | 0 |  |  | 2 | 1 | 1 | 1 | 1 | 0 | 0 | 0 | 0 | 0 | 1 | 1
|  | PODKROVÍ M02:0,3*0,3*0,08 |  | 0.0072 | [7 empty] | PODKROVÍ M02:0,3*0,3*0,08
| Celkem za | 63 Podlahy a podlahové konstrukce |  |  |  | 0 |  | 0.018 |  | 0 |  |  | 4 |  |  |  |  | 0 | 0 | 0 | 0 | 0
Díl: | 94 | Lešení a stavební výtahy | [10 empty] | 1
15 | 941955001R00 | Lešení lehké pomocné, výška podlahy do 1,2 m | m2 | 318.33 |  | 0 | 0.03459 | 11.011 | 0 | 0 |  |  | 2 | 1 | 1 | 1 | 1 | 0 | 0 | 0 | 0 | 0 | 1 | 1
|  | 1 NP: |  | 0 | [7 empty] | 1 NP:
|  | 01:(7,9*1,5) |  | 11.85 | [7 empty] | 01:(7,9*1,5)
|  | 02:(3,2*2,6) |  | 8.32 | [7 empty] | 02:(3,2*2,6)
|  | 03:(1,2*1) |  | 1.2 | [7 empty] | 03:(1,2*1)
|  | 04:(1,9*2,6) |  | 4.94 | [7 empty] | 04:(1,9*2,6)
|  | 05:(1,9*2,6) |  | 4.94 | [7 empty] | 05:(1,9*2,6)
|  | 06:(1,2*1) |  | 1.2 | [7 empty] | 06:(1,2*1)
|  | 07:(5,9*2,6) |  | 15.34 | [7 empty] | 07:(5,9*2,6)
|  | 08:(2,6*2,4) |  | 6.24 | [7 empty] | 08:(2,6*2,4)
|  | 09:(7,9*4,2) |  | 33.18 | [7 empty] | 09:(7,9*4,2)
|  | 10:(4,2*4,8) |  | 20.16 | [7 empty] | 10:(4,2*4,8)
|  | 11:(4,2*2,3) |  | 9.66 | [7 empty] | 11:(4,2*2,3)
|  | 12 NEOBSAZENO:0 |  | 0 | [7 empty] | 12 NEOBSAZENO:0
|  | 13:(4,2*4,6) |  | 19.32 | [7 empty] | 13:(4,2*4,6)
|  | 14:(2,6*3,2) |  | 8.32 | [7 empty] | 14:(2,6*3,2)
|  | 2NP: |  | 0 | [7 empty] | 2NP:
|  | 01:(7,2*3) |  | 21.6 | [7 empty] | 01:(7,2*3)
|  | 02:(8,8*4,2) |  | 36.96 | [7 empty] | 02:(8,8*4,2)
|  | 03:(1,2*3) |  | 3.6 | [7 empty] | 03:(1,2*3)
|  | 04:(6,4*5,4) |  | 34.56 | [7 empty] | 04:(6,4*5,4)
|  | 05 NEOBSAZENO :0 |  | 0 | [7 empty] | 05 NEOBSAZENO :0
|  | 06:(4,6*4,8) |  | 22.08 | [7 empty] | 06:(4,6*4,8)
|  | 07:(4,6*4,8) |  | 22.08 | [7 empty] | 07:(4,6*4,8)
|  | 08:(4,6*4,8) |  | 22.08 | [7 empty] | 08:(4,6*4,8)
|  | 09:(4,8*1,2) |  | 5.76 | [7 empty] | 09:(4,8*1,2)
|  | 10:(2,6*1,9) |  | 4.94 | [7 empty] | 10:(2,6*1,9)
| Celkem za | 94 Lešení a stavební výtahy |  |  |  | 0 |  | 11.011 |  | 0 |  |  | 4 |  |  |  |  | 0 | 0 | 0 | 0 | 0
Díl: | 95 | Dokončovací konstrukce na pozemních stavbách | [10 empty] | 1
16 | 91113 | stavebni pripomoce elektro, | kompl | 1 |  | 0 | 3 | 3 | -3 | -3 |  |  | 2 | 1 | 1 | 1 | 1 | 0 | 0 | 0 | 0 | 0 | 1 | 1
17 | 952901111R00 | Vyčištění budov o výšce podlaží do 4 m | m2 | 484 |  | 0 | 4e-05 | 0.01936 | 0 | 0 |  |  | 2 | 1 | 1 | 1 | 1 | 0 | 0 | 0 | 0 | 0 | 1 | 1
|  | 319 |  | 319 | [7 empty] | 319
|  | 165 |  | 165 | [7 empty] | 165
18 | 954313204R00 | Opláštění z SDK,3.str,do 500x500 mm,RFI tl.15 mm | m | 3.2 |  | 0 | 0.02058 | 0.065856 | 0 | 0 |  |  | 2 | 1 | 1 | 1 | 1 | 0 | 0 | 0 | 0 | 0 | 1 | 1
|  | POZN 7 | [8 empty] | POZN 7 |  | 3
|  | PODKROVÍ:3,2 |  | 3.2 | [7 empty] | PODKROVÍ:3,2
| Celkem za | 95 Dokončovací konstrukce na pozemních stavbách |  |  |  | 0 |  | 3.0852 |  | -3 |  |  | 4 |  |  |  |  | 0 | 0 | 0 | 0 | 0
Díl: | 96 | Bourání konstrukcí | [10 empty] | 1
19 | 965042121R00 | Bourání mazanin betonových tl. 10 cm, pl. 1 m2 | m3 | 0.9 |  | 0 | 0 | 0 | -2.2 | -1.98 |  |  | 2 | 1 | 1 | 1 | 1 | 0 | 0 | 0 | 0 | 0 | 1 | 1
3
20 | 965042141RT2 | Bourání mazanin betonových tl. 10 cm, nad 4 m2 ručně tl. mazaniny 8 - 10 cm | m3 | 6 |  | 0 | 0 | 0 | -2.2 | -13.2 |  |  | 2 | 1 | 1 | 1 | 1 | 0 | 0 | 0 | 0 | 0 | 1 | 1
|  | VČETNĚ ŘEZÁNÍ BETONU - | [8 empty] | VČETNĚ ŘEZÁNÍ BETONU - |  | 3
|  | 30*0,8*0,15 |  | 3.6 | [7 empty] | 30*0,8*0,15
|  | 30*0,8*0,1 |  | 2.4 | [7 empty] | 30*0,8*0,1
21 | 965081213U00 | Bour dlažd keram tl -10 mm >1m2 | m2 | 91.22 |  | 0 | 0 | 0 | -0.035 | -3.1927 |  |  | 2 | 1 | 1 | 1 | 1 | 0 | 0 | 0 | 0 | 0 | 1 | 1
|  | SUTEREN:26+17+14+17 |  | 74 | [7 empty] | SUTEREN:26+17+14+17
|  | 1NP: |  | 0 | [7 empty] | 1NP:
|  | 03:(1,2*1) |  | 1.2 | [7 empty] | 03:(1,2*1)
|  | 04:(1,9*2,6) |  | 4.94 | [7 empty] | 04:(1,9*2,6)
|  | 05:(1,9*2,6) |  | 4.94 | [7 empty] | 05:(1,9*2,6)
|  | 06:(1,2*1) |  | 1.2 | [7 empty] | 06:(1,2*1)
|  | 2NP: |  | 0 | [7 empty] | 2NP:
|  | 10:(2,6*1,9) |  | 4.94 | [7 empty] | 10:(2,6*1,9)
22 | 965082933RT2 | Odstranění násypu tl. do 20 cm, plocha nad 2 m2 tl.násypu 15 - 20 cm, plocha nad 2 m2 | m3 | 3.6 |  | 0 | 0 | 0 | -1.4 | -5.04 |  |  | 2 | 1 | 1 | 1 | 1 | 0 | 0 | 0 | 0 | 0 | 1 | 1
|  | 30*0,8*0,15 |  | 3.6 | [7 empty] | 30*0,8*0,15
23 | 968061112R00 | Vyvěšení dřevěných okenních křídel pl. do 1,5 m2 | kus | 2 |  | 0 | 0 | 0 | 0 | 0 |  |  | 2 | 1 | 0 | 0 | 1 | 0 | 0 | 0 | 0 | 0 | 1 | 0
24 | 968062354R00 | Vybourání dřevěných rámů oken dvojitých pl. 1 m2 | m2 | 1.08 |  | 0 | 0.00219 | 0.0023652 | -0.075 | -0.081 |  |  | 2 | 1 | 1 | 1 | 1 | 0 | 0 | 0 | 0 | 0 | 1 | 1
|  | 1NP:0,6*0,9*2 |  | 1.08 | [7 empty] | 1NP:0,6*0,9*2
| Celkem za | 96 Bourání konstrukcí |  |  |  | 0 |  | 0.0023652 |  | -23.4937 |  |  | 4 |  |  |  |  | 0 | 0 | 0 | 0 | 0
Díl: | 97 | Prorážení otvorů | [10 empty] | 1
25 | 974031134R00 | Vysekání rýh ve zdi cihelné 5 x 15 cm | m | 3.1 |  | 0 | 0.00049 | 0.001519 | -0.013 | -0.0403 |  |  | 2 | 1 | 1 | 1 | 1 | 0 | 0 | 0 | 0 | 0 | 1 | 1
3
|  | PODKROVÍ - KONDENZÁT :3,1 |  | 3.1 | [7 empty] | PODKROVÍ - KONDENZÁT :3,1
26 | 974031153R00 | Vysekání rýh ve zdi cihelné 10 x 10 cm | m | 24.8 |  | 0 | 0.00049 | 0.012152 | -0.018 | -0.4464 |  |  | 2 | 1 | 1 | 1 | 1 | 0 | 0 | 0 | 0 | 0 | 1 | 1
|  | 1NP - PZN 02:3,1*2 |  | 6.2 | [7 empty] | 1NP - PZN 02:3,1*2
|  | 1PP PZN 02:3,1*6 |  | 18.6 | [7 empty] | 1PP PZN 02:3,1*6
27 | 974031164R00 | Vysekání rýh ve zdi cihelné 15 x 15 cm | m | 12.4 |  | 0 | 0.00049 | 0.006076 | -0.04 | -0.496 |  |  | 2 | 1 | 1 | 1 | 1 | 0 | 0 | 0 | 0 | 0 | 1 | 1
|  | 1 NP :3,1 |  | 3.1 | [7 empty] | 1 NP :3,1
|  | 1PP:3,1*3 |  | 9.3 | [7 empty] | 1PP:3,1*3
28 | 978013191R00 | Otlučení omítek vnitřních stěn v rozsahu do 100 % | m2 | 73.58 |  | 0 | 0 | 0 | -0.046 | -3.3847 |  |  | 2 | 1 | 1 | 1 | 1 | 0 | 0 | 0 | 0 | 0 | 1 | 1
|  | POKDROVÍ M10 :1,6*2,6 |  | 4.16 | [7 empty] | POKDROVÍ M10 :1,6*2,6
|  | 1,6*2,6 |  | 4.16 | [7 empty] | 1,6*2,6
|  | 1*1,5 |  | 1.5 | [7 empty] | 1*1,5
|  | 1 NP M04:2,6*(2,5+2,5+1,6+1,6) |  | 21.32 | [7 empty] | 1 NP M04:2,6*(2,5+2,5+1,6+1,6)
|  | 1NP M05:2,6*(2,5+2,5+1,6+1,6) |  | 21.32 | [7 empty] | 1NP M05:2,6*(2,5+2,5+1,6+1,6)
|  | 1NP M06:1,5*(1,1+1,1+1,3+1,3) |  | 7.2 | [7 empty] | 1NP M06:1,5*(1,1+1,1+1,3+1,3)
|  | 1NP M03:1,5*(1,1+1,1+1,3+1,3) |  | 7.2 | [7 empty] | 1NP M03:1,5*(1,1+1,1+1,3+1,3)
|  | 1NP KUCHYŇ M10:4,2*0,8 |  | 3.36 | [7 empty] | 1NP KUCHYŇ M10:4,2*0,8
|  | 1NP KUCHYŇ M12:4,2*0,8 |  | 3.36 | [7 empty] | 1NP KUCHYŇ M12:4,2*0,8
|  | V: |  | 0 | [7 empty] | V:
29 | 978059531R00 | Odsekání vnitřních obkladů stěn nad 2 m2 | m2 | 73.58 |  | 0 | 0 | 0 | -0.068 | -5.0034 |  |  | 2 | 1 | 1 | 1 | 1 | 0 | 0 | 0 | 0 | 0 | 1 | 1
|  | POKDROVÍ M10 :1,6*2,6 |  | 4.16 | [7 empty] | POKDROVÍ M10 :1,6*2,6
|  | 1,6*2,6 |  | 4.16 | [7 empty] | 1,6*2,6
|  | 1*1,5 |  | 1.5 | [7 empty] | 1*1,5
|  | 1 NP M04:2,6*(2,5+2,5+1,6+1,6) |  | 21.32 | [7 empty] | 1 NP M04:2,6*(2,5+2,5+1,6+1,6)
|  | 1NP M05:2,6*(2,5+2,5+1,6+1,6) |  | 21.32 | [7 empty] | 1NP M05:2,6*(2,5+2,5+1,6+1,6)
|  | 1NP M06:1,5*(1,1+1,1+1,3+1,3) |  | 7.2 | [7 empty] | 1NP M06:1,5*(1,1+1,1+1,3+1,3)
|  | 1NP M03:1,5*(1,1+1,1+1,3+1,3) |  | 7.2 | [7 empty] | 1NP M03:1,5*(1,1+1,1+1,3+1,3)
|  | 1NP KUCHYŇ M10:4,2*0,8 |  | 3.36 | [7 empty] | 1NP KUCHYŇ M10:4,2*0,8
|  | 1NP KUCHYŇ M12:4,2*0,8 |  | 3.36 | [7 empty] | 1NP KUCHYŇ M12:4,2*0,8
|  | V: |  | 0 | [7 empty] | V:
| Celkem za | 97 Prorážení otvorů |  |  |  | 0 |  | 0.019747 |  | -9.3708 |  |  | 4 |  |  |  |  | 0 | 0 | 0 | 0 | 0
Díl: | 99 | Staveništní přesun hmot | [10 empty] | 1
30 | 999281111R00 | Přesun hmot pro opravy a údržbu do výšky 25 m | t | 36.406 |  | 0 | 0 | 0 |  | 0 |  |  | 2 | 7 | 1 | 2 | 1 | 0 | 0 | 0 | 0 | 0 | 7 | 1
| Celkem za | 99 Staveništní přesun hmot |  |  |  | 0 |  | 0 |  | 0 |  |  | 4 |  |  |  |  | 0 | 0 | 0 | 0 | 0
Díl: | 711 | Izolace proti vodě | [10 empty] | 1
31 | 711141559R00 | Izolace proti vlhk. vodorovná pásy přitavením | m2 | 26.4 |  | 0 | 0.00041 | 0.010824 | 0 | 0 |  |  | 2 | 1 | 7 | 7 | 2 | 0 | 0 | 0 | 0 | 0 | 1 | 7
|  | 30*0,8*1,1 |  | 26.4 | [7 empty] | 30*0,8*1,1
32 | 711212113R00 | Nátěr hydroizolační proti vlhkosti disperzní | m2 | 9.82 |  | 0 | 0.0016 | 0.015712 | 0 | 0 |  |  | 2 | 1 | 7 | 7 | 2 | 0 | 0 | 0 | 0 | 0 | 1 | 7
|  | POKDROVÍ M10 :1,6*2,6 |  | 4.16 | [7 empty] | POKDROVÍ M10 :1,6*2,6
|  | 1,6*2,6 |  | 4.16 | [7 empty] | 1,6*2,6
|  | 1*1,5 |  | 1.5 | [7 empty] | 1*1,5
33 | 711263601R00 | Těsnicí pás Ceresit š.120 mm, spoj podlaha-stěna | m | 3.2 |  | 0 | 0.00018 | 0.000576 | 0 | 0 |  |  | 2 | 1 | 7 | 7 | 2 | 0 | 0 | 0 | 0 | 0 | 1 | 7
|  | PODKROVÍ M10:1,6+1,6 |  | 3.2 | [7 empty] | PODKROVÍ M10:1,6+1,6
34 | 998711102R00 | Přesun hmot pro izolace proti vodě, výšky do 12 m | kompl | 1 |  | 0 | 0 | 0 |  | 0 |  |  | 2 | 12 | 0 | 21 | 2 | 0 | 0 | 0 | 0 | 0 | 12 | 0
35 | 62833159R | Pás asfaltovaný těžký mineral | m2 | 30.36 |  | 0 | 0.0045 | 0.13662 |  | 0 |  |  | 2 | 3 | 1 | 62833159R | 2 | 0 | 0 | 0 | 0 | 0 | 3 | 1
|  | 26,4*1,15 |  | 30.36 | [7 empty] | 26,4*1,15
| Celkem za | 711 Izolace proti vodě |  |  |  | 0 |  | 0.16373 |  | 0 |  |  | 4 |  |  |  |  | 0 | 0 | 0 | 0 | 0
Díl: | 713 | Izolace tepelné | [10 empty] | 1
36 | 713121111RU9 | Izolace tepelná podlah na sucho, jednovrstvá včetně dodávky Nobasil PTN tl. 50/45 mm | m2 | 0.18 |  | 0 | 0.00612 | 0.0011016 | 0 | 0 |  |  | 2 | 1 | 7 | 7 | 2 | 0 | 0 | 0 | 0 | 0 | 1 | 7
|  | PODKROVÍ M02:0,3*0,3*2 |  | 0.18 | [7 empty] | PODKROVÍ M02:0,3*0,3*2
| Celkem za | 713 Izolace tepelné |  |  |  | 0 |  | 0.0011016 |  | 0 |  |  | 4 |  |  |  |  | 0 | 0 | 0 | 0 | 0
Díl: | 766 | Konstrukce truhlářské | [10 empty] | 1
37 | j01 | OKNO 0-001 montáž +dodávka | kus | 2 |  | 0 | 0.065 | 0.13 |  | 0 |  |  | 2 | 12 | 0 | 57 | 2 | 0 | 0 | 0 | 0 | 0 | 12 | 0
3
|  | Okno z plastové | [8 empty] | Okno z plastové |  | 3
|  | otevíravost viz. schéma | [8 empty] | otevíravost viz. schéma |  | 3
|  | otevírání sklopných pomocí pákového mechanismu | [8 empty] | otevírání sklopných pomocí pákového mechanismu |  | 3
|  | proti chybné manipulaci, bílá klika | [8 empty] | proti chybné manipulaci, bílá klika |  | 3
|  | celoobvodové kování včetně mikroventilace a pojistky | [8 empty] | celoobvodové kování včetně mikroventilace a pojistky |  | 3
|  | odstín dle požadavku investora - bílá | [8 empty] | odstín dle požadavku investora - bílá |  | 3
|  | Uw (W/m2K) max. 2,1 - dvojsklo | [8 empty] | Uw (W/m2K) max. 2,1 - dvojsklo |  | 3
38 | pp | montáž a dodávka paropropustné pásky | m | 6 |  | 0 | 0 | 0 |  | 0 |  |  | 2 | 12 | 0 | 58 | 2 | 0 | 0 | 0 | 0 | 0 | 12 | 0
| Celkem za | 766 Konstrukce truhlářské |  |  |  | 0 |  | 0.13 |  | 0 |  |  | 4 |  |  |  |  | 0 | 0 | 0 | 0 | 0
Díl: | 771 | Podlahy z dlaždic a obklady | [10 empty] | 1
39 | 771541922R00 | Oprava podlah hutných glazovaných, 30x20 cm | kus | 2 |  | 0 | 0.00409 | 0.00818 | 0 | 0 |  |  | 2 | 1 | 7 | 7 | 2 | 0 | 0 | 0 | 0 | 0 | 1 | 7
40 | 771575109RT2 | Montáž podlah keram.,hladké, tmel, 30x30 cm (lepidlo), (spár. hmota) | m2 | 91.22 |  | 0 | 0.00243 | 0.22166 | 0 | 0 |  |  | 2 | 1 | 1 | 1 | 2 | 0 | 0 | 0 | 0 | 0 | 1 | 1
|  | montáž + cem. lepidlo +spárovačk | [8 empty] | montáž + cem. lepidlo +spárovačk |  | 3
|  | SUTEREN:26+17+14+17 |  | 74 | [7 empty] | SUTEREN:26+17+14+17
|  | 1NP: |  | 0 | [7 empty] | 1NP:
|  | 03:(1,2*1) |  | 1.2 | [7 empty] | 03:(1,2*1)
|  | 04:(1,9*2,6) |  | 4.94 | [7 empty] | 04:(1,9*2,6)
|  | 05:(1,9*2,6) |  | 4.94 | [7 empty] | 05:(1,9*2,6)
|  | 06:(1,2*1) |  | 1.2 | [7 empty] | 06:(1,2*1)
|  | 2NP: |  | 0 | [7 empty] | 2NP:
|  | 10:(2,6*1,9) |  | 4.94 | [7 empty] | 10:(2,6*1,9)
41 | 771579793 | Příplatek za spárovací hmotu - plošně směs SM (Kna | m2 | 91.22 |  | 0 | 0.0008 | 0.072976 | 0 | 0 |  |  | 2 | 1 | 1 | 1 | 2 | 0 | 0 | 0 | 0 | 0 | 1 | 1
|  | SUTEREN:26+17+14+17 |  | 74 | [7 empty] | SUTEREN:26+17+14+17
|  | 1NP: |  | 0 | [7 empty] | 1NP:
|  | 03:(1,2*1) |  | 1.2 | [7 empty] | 03:(1,2*1)
|  | 04:(1,9*2,6) |  | 4.94 | [7 empty] | 04:(1,9*2,6)
|  | 05:(1,9*2,6) |  | 4.94 | [7 empty] | 05:(1,9*2,6)
|  | 06:(1,2*1) |  | 1.2 | [7 empty] | 06:(1,2*1)
|  | 2NP: |  | 0 | [7 empty] | 2NP:
|  | 10:(2,6*1,9) |  | 4.94 | [7 empty] | 10:(2,6*1,9)
42 | 59764203Rj | Dlažba t matná 300x300 | m2 | 100.32 |  | 0 | 0.0192 | 1.9261 |  | 0 |  |  | 2 | 12 | 0 | 22 | 2 | 0 | 0 | 0 | 0 | 0 | 12 | 0
|  | vnejší | [8 empty] | vnejší |  | 3
|  | SUTEREN:26+17+14+17 |  | 74 | [7 empty] | SUTEREN:26+17+14+17
|  | 1NP: |  | 0 | [7 empty] | 1NP:
|  | 03:(1,2*1) |  | 1.2 | [7 empty] | 03:(1,2*1)
|  | 04:(1,9*2,6) |  | 4.94 | [7 empty] | 04:(1,9*2,6)
|  | 05:(1,9*2,6) |  | 4.94 | [7 empty] | 05:(1,9*2,6)
|  | 06:(1,2*1) |  | 1.2 | [7 empty] | 06:(1,2*1)
|  | 2NP: |  | 0 | [7 empty] | 2NP:
|  | 10:(2,6*1,9) |  | 4.94 | [7 empty] | 10:(2,6*1,9)
|  | ZTRATNE:9,1 |  | 9.1 | [7 empty] | ZTRATNE:9,1
43 | 771-01 | lišty schodiště , přechody podlah | kompl | 1 |  | 0 | 0.0192 | 0.0192 |  | 0 |  |  | 2 | 12 | 0 | 23 | 2 | 0 | 0 | 0 | 0 | 0 | 12 | 0
44 | 998771102R00 | Přesun hmot pro podlahy z dlaždic, výšky do 12 m | t | 2.2482 |  | 0 | 0 | 0 |  | 0 |  |  | 2 | 7 | 1001 | 5 | 2 | 0 | 0 | 0 | 0 | 0 | 7 | 1001
| Celkem za | 771 Podlahy z dlaždic a obklady |  |  |  | 0 |  | 2.2482 |  | 0 |  |  | 4 |  |  |  |  | 0 | 0 | 0 | 0 | 0
Díl: | 777 | Podlahy ze syntetických hmot | [10 empty] | 1
45 | 777553020R00 | Penetrace nesavého podkladu podlah adhézní vrstvou | m2 | 91.22 |  | 0 | 0.0002 | 0.018244 | 0 | 0 |  |  | 2 | 1 | 7 | 7 | 2 | 0 | 0 | 0 | 0 | 0 | 1 | 7
|  | SUTEREN:26+17+14+17 |  | 74 | [7 empty] | SUTEREN:26+17+14+17
|  | 1NP: |  | 0 | [7 empty] | 1NP:
|  | 03:(1,2*1) |  | 1.2 | [7 empty] | 03:(1,2*1)
|  | 04:(1,9*2,6) |  | 4.94 | [7 empty] | 04:(1,9*2,6)
|  | 05:(1,9*2,6) |  | 4.94 | [7 empty] | 05:(1,9*2,6)
|  | 06:(1,2*1) |  | 1.2 | [7 empty] | 06:(1,2*1)
|  | 2NP: |  | 0 | [7 empty] | 2NP:
|  | 10:(2,6*1,9) |  | 4.94 | [7 empty] | 10:(2,6*1,9)
46 | 998777102R00 | Přesun hmot pro podlahy syntetické, výšky do 12 m | t | 0.018244 |  | 0 | 0 | 0 |  | 0 |  |  | 2 | 7 | 1001 | 5 | 2 | 0 | 0 | 0 | 0 | 0 | 7 | 1001
| Celkem za | 777 Podlahy ze syntetických hmot |  |  |  | 0 |  | 0.018244 |  | 0 |  |  | 4 |  |  |  |  | 0 | 0 | 0 | 0 | 0
Díl: | 781 | Obklady keramické | [10 empty] | 1
47 | 781101210R00 | Penetrace podkladu pod obklady | m2 | 73.58 |  | 0 | 0.00021 | 0.015452 | 0 | 0 |  |  | 2 | 1 | 7 | 7 | 2 | 0 | 0 | 0 | 0 | 0 | 1 | 7
|  | POKDROVÍ M10 :1,6*2,6 |  | 4.16 | [7 empty] | POKDROVÍ M10 :1,6*2,6
|  | 1,6*2,6 |  | 4.16 | [7 empty] | 1,6*2,6
|  | 1*1,5 |  | 1.5 | [7 empty] | 1*1,5
|  | 1 NP M04:2,6*(2,5+2,5+1,6+1,6) |  | 21.32 | [7 empty] | 1 NP M04:2,6*(2,5+2,5+1,6+1,6)
|  | 1NP M05:2,6*(2,5+2,5+1,6+1,6) |  | 21.32 | [7 empty] | 1NP M05:2,6*(2,5+2,5+1,6+1,6)
|  | 1NP M06:1,5*(1,1+1,1+1,3+1,3) |  | 7.2 | [7 empty] | 1NP M06:1,5*(1,1+1,1+1,3+1,3)
|  | 1NP M03:1,5*(1,1+1,1+1,3+1,3) |  | 7.2 | [7 empty] | 1NP M03:1,5*(1,1+1,1+1,3+1,3)
|  | 1NP KUCHYŇ M10:4,2*0,8 |  | 3.36 | [7 empty] | 1NP KUCHYŇ M10:4,2*0,8
|  | 1NP KUCHYŇ M12:4,2*0,8 |  | 3.36 | [7 empty] | 1NP KUCHYŇ M12:4,2*0,8
|  | V: |  | 0 | [7 empty] | V:
48 | 781111115R00 | Otvor v obkladačce diamant.korunkou prům.do 30 mm | kus | 18 |  | 0 | 0 | 0 | 0 | 0 |  |  | 2 | 1 | 7 | 7 | 2 | 0 | 0 | 0 | 0 | 0 | 1 | 7
49 | 781111116R00 | Otvor v obkladačce diamant.korunkou prům.do 90 mm | kus | 6 |  | 0 | 0 | 0 | 0 | 0 |  |  | 2 | 1 | 7 | 7 | 2 | 0 | 0 | 0 | 0 | 0 | 1 | 7
50 | 781111131R00 | Vyplnění dilatačních spár tmelem | m | 36.9 |  | 0 | 0 | 0 | 0 | 0 |  |  | 2 | 1 | 7 | 7 | 2 | 0 | 0 | 0 | 0 | 0 | 1 | 7
|  | POKDROVÍ M10 :1,6+2,6 |  | 4.2 | [7 empty] | POKDROVÍ M10 :1,6+2,6
|  | 1,6+2,6 |  | 4.2 | [7 empty] | 1,6+2,6
|  | 1+1,5 |  | 2.5 | [7 empty] | 1+1,5
|  | 1 NP M04:(2,5+2,5+1,6+1,6) |  | 8.2 | [7 empty] | 1 NP M04:(2,5+2,5+1,6+1,6)
|  | 1NP M05:(2,5+2,5+1,6+1,6) |  | 8.2 | [7 empty] | 1NP M05:(2,5+2,5+1,6+1,6)
|  | 1NP M06:(1,1+1,1+1,3+1,3) |  | 4.8 | [7 empty] | 1NP M06:(1,1+1,1+1,3+1,3)
|  | 1NP M03:(1,1+1,1+1,3+1,3) |  | 4.8 | [7 empty] | 1NP M03:(1,1+1,1+1,3+1,3)
51 | 781419706RT2 | Příplatek za spárovací vodotěsnou hmotu - plošně | m2 | 73.58 |  | 0 | 0.00065 | 0.047827 | 0 | 0 |  |  | 2 | 1 | 7 | 7 | 2 | 0 | 0 | 0 | 0 | 0 | 1 | 7
|  | POKDROVÍ M10 :1,6*2,6 |  | 4.16 | [7 empty] | POKDROVÍ M10 :1,6*2,6
|  | 1,6*2,6 |  | 4.16 | [7 empty] | 1,6*2,6
|  | 1*1,5 |  | 1.5 | [7 empty] | 1*1,5
|  | 1 NP M04:2,6*(2,5+2,5+1,6+1,6) |  | 21.32 | [7 empty] | 1 NP M04:2,6*(2,5+2,5+1,6+1,6)
|  | 1NP M05:2,6*(2,5+2,5+1,6+1,6) |  | 21.32 | [7 empty] | 1NP M05:2,6*(2,5+2,5+1,6+1,6)
|  | 1NP M06:1,5*(1,1+1,1+1,3+1,3) |  | 7.2 | [7 empty] | 1NP M06:1,5*(1,1+1,1+1,3+1,3)
|  | 1NP M03:1,5*(1,1+1,1+1,3+1,3) |  | 7.2 | [7 empty] | 1NP M03:1,5*(1,1+1,1+1,3+1,3)
|  | 1NP KUCHYŇ M10:4,2*0,8 |  | 3.36 | [7 empty] | 1NP KUCHYŇ M10:4,2*0,8
|  | 1NP KUCHYŇ M12:4,2*0,8 |  | 3.36 | [7 empty] | 1NP KUCHYŇ M12:4,2*0,8
|  | V: |  | 0 | [7 empty] | V:
52 | 781475114RT6 | Obklad vnitřní stěn keramický, do tmele, 20x20 cm (lepidlo), (spár.hmota) | m2 | 73.58 |  | 0 | 0.0039 | 0.28696 | 0 | 0 |  |  | 2 | 1 | 1 | 1 | 2 | 0 | 0 | 0 | 0 | 0 | 1 | 1
|  | POKDROVÍ M10 :1,6*2,6 |  | 4.16 | [7 empty] | POKDROVÍ M10 :1,6*2,6
|  | 1,6*2,6 |  | 4.16 | [7 empty] | 1,6*2,6
|  | 1*1,5 |  | 1.5 | [7 empty] | 1*1,5
|  | 1 NP M04:2,6*(2,5+2,5+1,6+1,6) |  | 21.32 | [7 empty] | 1 NP M04:2,6*(2,5+2,5+1,6+1,6)
|  | 1NP M05:2,6*(2,5+2,5+1,6+1,6) |  | 21.32 | [7 empty] | 1NP M05:2,6*(2,5+2,5+1,6+1,6)
|  | 1NP M06:1,5*(1,1+1,1+1,3+1,3) |  | 7.2 | [7 empty] | 1NP M06:1,5*(1,1+1,1+1,3+1,3)
|  | 1NP M03:1,5*(1,1+1,1+1,3+1,3) |  | 7.2 | [7 empty] | 1NP M03:1,5*(1,1+1,1+1,3+1,3)
|  | 1NP KUCHYŇ M10:4,2*0,8 |  | 3.36 | [7 empty] | 1NP KUCHYŇ M10:4,2*0,8
|  | 1NP KUCHYŇ M12:4,2*0,8 |  | 3.36 | [7 empty] | 1NP KUCHYŇ M12:4,2*0,8
|  | V: |  | 0 | [7 empty] | V:
53 | 597813604R21 | Obkládačka | m2 | 80.74 |  | 0 | 0.0122 | 0.98503 |  | 0 |  |  | 2 | 12 | 0 | 24 | 2 | 0 | 0 | 0 | 0 | 0 | 12 | 0
|  | 73,4*1,1 |  | 80.74 | [7 empty] | 73,4*1,1
54 | 998781102R011 | Přesun hmot pro obklady keramické, výšky do 12 m | kompl | 1 |  | 0 | 0 | 0 |  | 0 |  |  | 2 | 12 | 0 | 25 | 2 | 0 | 0 | 0 | 0 | 0 | 12 | 0
| Celkem za | 781 Obklady keramické |  |  |  | 0 |  | 1.3353 |  | 0 |  |  | 4 |  |  |  |  | 0 | 0 | 0 | 0 | 0
Díl: | 784 | Malby | [10 empty] | 1
55 | 784442001RT1 | Malba disperzní interiérová , výška do 3,8 m | m2 | 1128 |  | 0 | 0.00039 | 0.43992 | 0 | 0 |  |  | 2 | 1 | 1 | 1 | 2 | 0 | 0 | 0 | 0 | 0 | 1 | 1
|  | nátěr vnitřní štukové omítky disperzní bílou barvou budou nátěry provedeny paropropustným silikátovým nátěrem | [8 empty] | nátěr vnitřní štukové omítky disperzní bílou barvou budou nátěry provedeny paropropustným silikátovým nátěrem |  | 3
|  | 319+809 |  | 1128 | [7 empty] | 319+809
| Celkem za | 784 Malby |  |  |  | 0 |  | 0.43992 |  | 0 |  |  | 4 |  |  |  |  | 0 | 0 | 0 | 0 | 0
Díl: | D96 | Přesuny suti a vybouraných hmot | [10 empty] | 1
56 | 979011111R00 | Svislá doprava suti a vybour. hmot za 2.NP a 1.PP | t | 21.5187 |  | 0 | 0 | 0 |  | 0 |  |  | 2 | 8 | 0 | 3 | 1 | 0 | 0 | 0 | 0 | 0 | 8 | 0
57 | 979081111R00 | Odvoz suti a vybour. hmot na skládku do 1 km | t | 35.8645 |  | 0 | 0 | 0 |  | 0 |  |  | 2 | 8 | 0 | 3 | 1 | 0 | 0 | 0 | 0 | 0 | 8 | 0
58 | 979081121R00 | Příplatek k odvozu za každý další 1 km | t | 358.6452 |  | 0 | 0 | 0 |  | 0 |  |  | 2 | 8 | 0 | 3 | 1 | 0 | 0 | 0 | 0 | 0 | 8 | 0
59 | 979082111R00 | Vnitrostaveništní doprava suti do 10 m | t | 35.8645 |  | 0 | 0 | 0 |  | 0 |  |  | 2 | 8 | 0 | 3 | 1 | 0 | 0 | 0 | 0 | 0 | 8 | 0
60 | 979082121R00 | Příplatek k vnitrost. dopravě suti za dalších 5 m | t | 71.729 |  | 0 | 0 | 0 |  | 0 |  |  | 2 | 8 | 0 | 3 | 1 | 0 | 0 | 0 | 0 | 0 | 8 | 0
61 | 979990001R00 | Poplatek za skládku stavební suti | t | 35.8645 |  | 0 | 0 | 0 |  | 0 |  |  | 2 | 8 | 0 | 3 | 1 | 0 | 0 | 0 | 0 | 0 | 8 | 0
| Celkem za | D96 Přesuny suti a vybouraných hmot |  |  |  | 0 |  | 0 |  | 0 |  |  | 4 |  |  |  |  | 0 | 0 | 0 | 0 | 0

## 04 01 KL
POLOŽKOVÝ ROZPOČET
Rozpočet |  | 01 | OSTATNÍ NÁKLADY | JKSO
Objekt |  |  |  | SKP
04 |  | OPN, VRN |  | Měrná jednotka
Stavba |  |  |  | Počet jednotek | 0
2019_22 |  | VN LANDŠTĚJN DŮM HRÁZDNEHO - OPRAVA TZB |  | Náklady na m.j. | 0
Projektant |  |  |  | Typ rozpočtu
Zpracovatel projektu
Objednatel |  | Povodí Moravy, Dřevařská 11, 601 75 Brno
Dodavatel |  |  |  | Zakázkové číslo
Rozpočtoval |  |  |  | Počet listů
ROZPOČTOVÉ NÁKLADY
Základní rozpočtové náklady |  |  | Ostatní rozpočtové náklady
| HSV celkem | 0 | 0 |  | 0
Z | PSV celkem | 0
R | M práce celkem | 0
N | M dodávky celkem | 0
ZRN celkem |  | 0
HZS |  | 0
ZRN+HZS |  | 0 | Ostatní náklady neuvedené |  | 0
ZRN+ost.náklady+HZS |  | 0 | Ostatní náklady celkem |  | 0
Vypracoval |  |  | Za zhotovitele | Za objednatele
Jméno : |  |  | Jméno : | Jméno :
Datum : |  |  | Datum : | Datum :
Podpis : |  |  | Podpis: | Podpis:
Základ pro DPH |  | 21 | % | 0
DPH |  | 21 | % | 0
Základ pro DPH |  | 0 | % | 0
DPH |  | 0 | % | 0
CENA ZA OBJEKT CELKEM |  |  |  | 0
Poznámka :

## 04 01 Rek
Stavba : |  | 2019_22 VN LANDŠTĚJN DŮM HRÁZDNEHO - OPRAVA TZB |  |  | Rozpočet : | 01
Objekt : |  | 04 OPN, VRN |  |  | OSTATNÍ NÁKLADY
REKAPITULACE STAVEBNÍCH DÍLŮ
| Stavební díl |  | HSV | PSV | Dodávka | Montáž | HZS
799 | Ostatní náklady |  | 0 | 0 | 0 | 0 | 0
| CELKEM OBJEKT |  | 0 | 0 | 0 | 0 | 0
VEDLEJŠÍ ROZPOČTOVÉ NÁKLADY
Název VRN |  |  | Kč | % | Základna |  | Kč
[5 empty] | 0 |  | 0 | 8
| CELKEM VRN |  |  |  |  | 0

## 04 01 Pol
Položkový rozpočet
Stavba : |  | 2019_22 VN LANDŠTĚJN DŮM HRÁZDNEHO - OPRAVA TZB |  | Rozpočet: | 01
Objekt : |  | 04 OPN, VRN |  | OSTATNÍ NÁKLADY
P.č. | Číslo položky | Název položky | MJ | množství | cena / MJ | celkem (Kč) | Jednotková hmotnost | Celková hmotnost | Jednotková dem.hmot. | Celková dem.hmot.
Díl: | 799 | Ostatní náklady | [9 empty] | 1
1 | 005121010R | Vybudování zařízení staveniště | Soubor | 1 |  | 0 | 0 | 0 |  | 0 |  | 2 | 12 | 0 | 1 | 2 | 0 | 0 | 0 | 0 | 0 | 12 | 0
|  | Náklady spojené se zřízením přípojek energií k objektům zařízení staveniště, vybudování případných měřících odběrných míst a zřízení, případná příprava území pro objekty zařízení staveniště a vlastní vybudování objektů zařízení staveniště. | [8 empty] | Náklady spojené se zřízením přípojek energií k objektům zařízení staveniště, vybudování případných měřících odběrných míst a zřízení, případná příprava území pro objekty zařízení staveniště a vlastní vybudování objektů zařízení staveniště. | 3
2 | 005121020R | Provoz zařízení staveniště | Soubor | 1 |  | 0 | 0 | 0 |  | 0 |  | 2 | 12 | 0 | 2 | 2 | 0 | 0 | 0 | 0 | 0 | 12 | 0
|  | Náklady na vybavení objektů zařízení staveniště, ostraha staveniště, náklady na energie spotřebované dodavatelem v rámci provozu zařízení staveniště, náklady na potřebný úklid v prostorách zařízení staveniště, náklady na nutnou údržbu a opravy na objektech zařízení staveniště a na přípojkách energií. | [8 empty] | Náklady na vybavení objektů zařízení staveniště, ostraha staveniště, náklady na energie spotřebované dodavatelem v rámci provozu zařízení staveniště, náklady na potřebný úklid v prostorách zařízení staveniště, náklady na nutnou údržbu a opravy na objektech zařízení staveniště a na přípojkách energií. | 3
3 | 005121030R | Odstranění zařízení staveniště | Soubor | 1 |  | 0 | 0 | 0 |  | 0 |  | 2 | 12 | 0 | 3 | 2 | 0 | 0 | 0 | 0 | 0 | 12 | 0
|  | Odstranění objektů zařízení staveniště včetně přípojek energií a jejich odvoz. Položka zahrnuje i náklady na úpravu povrchů po odstranění zařízení staveniště a úklid ploch, na kterých bylo zařízení staveniště provozováno. | [8 empty] | Odstranění objektů zařízení staveniště včetně přípojek energií a jejich odvoz. Položka zahrnuje i náklady na úpravu povrchů po odstranění zařízení staveniště a úklid ploch, na kterých bylo zařízení staveniště provozováno. | 3
4 | 005211080R | Bezpečnostní opatření při výstavbě | soubor | 1 |  | 0 | 0 | 0 |  | 0 |  | 2 | 12 | 0 | 4 | 2 | 0 | 0 | 0 | 0 | 0 | 12 | 0
|  | Instalace bezpečnostních prvků při výstavbě. Rozsah dle konkrétního postupu prací. Fakturováno bude postupně po provedení jednotlivých částí stavby. | [8 empty] | Instalace bezpečnostních prvků při výstavbě. Rozsah dle konkrétního postupu prací. Fakturováno bude postupně po provedení jednotlivých částí stavby. | 3
|  | Požadavky vycházející z plánu BOZP | [8 empty] | Požadavky vycházející z plánu BOZP | 3
5 | 0052117 | Průběžná fotodokumentace stavby | soubor | 1 |  | 0 | 0 | 0 |  | 0 |  | 2 | 12 | 0 | 5 | 2 | 0 | 0 | 0 | 0 | 0 | 12 | 0
|  | Podrobná fotodokumentace průběhu výstavby - položka zahrnuje náklady na zřízení foto nebo video dokumentace | [8 empty] | Podrobná fotodokumentace průběhu výstavby - položka zahrnuje náklady na zřízení foto nebo video dokumentace | 3
6 | 00523 R | Zkoušky a revize | Soubor | 1 |  | 0 | 0 | 0 |  | 0 |  | 2 | 12 | 0 | 6 | 2 | 0 | 0 | 0 | 0 | 0 | 12 | 0
|  | Náklady zhotovitele, související s prováděním zkoušek a revizí předepsaných technickými normami nebo objednatelem a které jsou pro provedení díla nezbytné. | [8 empty] | Náklady zhotovitele, související s prováděním zkoušek a revizí předepsaných technickými normami nebo objednatelem a které jsou pro provedení díla nezbytné. | 3
7 | 005241010R | Dokumentace skutečného provedení | Soubor | 1 |  | 0 | 0 | 0 |  | 0 |  | 2 | 12 | 0 | 7 | 2 | 0 | 0 | 0 | 0 | 0 | 12 | 0
|  | Náklady na vyhotovení dokumentace skutečného provedení stavby a její předání objednateli v požadované formě a požadovaném počtu. | [8 empty] | Náklady na vyhotovení dokumentace skutečného provedení stavby a její předání objednateli v požadované formě a požadovaném počtu. | 3
| Celkem za | 799 Ostatní náklady |  |  |  | 0 |  | 0 |  | 0 |  | 4 |  |  |  |  | 0 | 0 | 0 | 0 | 0