## Rekapitulace stavby
Export Komplet | [24 empty] | VZ | 2.0 | ZAMOK |  |  |  |  | False | False | {e0f20c6a-7719-41bd-83bd-e403bf4b33a8}
[31 empty] | 0,01 | 21
[31 empty] | 0,01 | 15
|  | REKAPITULACE STAVBY | [15 empty] | v --- níže se nacházejí doplnkové a pomocné údaje k sestavám --- v | [11 empty] | Návod na vyplnění | 0,001
|  | Kód: |  |  |  |  | 239140009 | [22 empty] | Měnit lze pouze buňky se žlutým podbarvením! 1) v Rekapitulaci stavby vyplňte údaje o Uchazeči (přenesou se do ostatních sestav i v jiných listech) 2) na vybraných listech vyplňte v sestavě Soupis prací ceny u položek | 0,01
|  | Stavba: |  |  |  |  | Objekty Z3 | [23 empty] | 0,01
|  | KSO: |  |  |  |  | 812 69 1 | [6 empty] | CC-CZ: |  | 1 | [14 empty] | 0,01
|  | Místo: |  |  |  |  | Jablonec nad Nisou | [6 empty] | Datum: |  | 4. 3. 2021 | [14 empty] | 0,01
0,01
|  | Zadavatel: | [11 empty] | IČ: |  | 70890005 | [14 empty] | 0,01
|  |  | Povodí Labe, státní podnik, OIČ, Hradec Králové | [10 empty] | DIČ: |  | CZ70890005 | [14 empty] | 0,01
0,01
|  | Uchazeč: | [11 empty] | IČ: |  | Vyplň údaj | [14 empty] | 0,01
|  |  | Vyplň údaj | [10 empty] | DIČ: |  | Vyplň údaj | [14 empty] | 0,01
False
|  | Projektant: | [11 empty] | IČ: |  | 12045357 | [14 empty] | False
|  |  | LHOTA - Stavitelství, B. Lhota, Ing. Lhota | [10 empty] | DIČ: | [16 empty] | True
0,01
|  | Zpracovatel: | [11 empty] | IČ: | [16 empty] | 0,01
[14 empty] | DIČ: | [16 empty] | True
Poznámka:
Soupis prací je sestaven s využitím Cenové soustavy ÚRS. Položky, které pochází z této cenové soustavy, jsou ve sloupci 'Cenová soustava' označeny popisem 'CS ÚRS' a úrovní příslušného kalendářního pololetí. Veškeré další informace vymezující popis a podmínky použití těchto položek z Cenové soustavy, které nejsou uvedeny přímo v soupisu prací, jsou neomezeně dálkově k dispozici na webu www.podminky.urs.cz. CU 2017/II č.akce 239140009 … Provedeno na základě předložené dokumentace pro provádění stavby. č.akce 119170022 a č.akce 239160007 ... Provedeno na základě předložené dokumentace DSJ.
|  | Cena bez DPH | [11 empty] | 0
[8 empty] | Sazba daně |  | Základ daně |  |  |  | Výše daně
|  | DPH |  | základní |  |  |  | 21% |  | 0 |  |  |  | 0
|  |  |  | snížená |  |  |  | 15% |  | 0 |  |  |  | 0
|  |  |  | zákl. přenesená |  |  |  | 21% |  | 0 |  |  |  | 0
|  |  |  | sníž. přenesená |  |  |  | 15% |  | 0 |  |  |  | 0
|  |  |  | nulová |  |  |  | 0% |  | 0 |  |  |  | 0
|  | Cena s DPH | [6 empty] | v |  | CZK |  |  | 0
REKAPITULACE OBJEKTŮ STAVBY A SOUPISŮ PRACÍ
| Kód: | [6 empty] | 239140009
| Stavba: | [6 empty] | Objekty Z3
| Místo: | [6 empty] | Jablonec nad Nisou |  |  |  |  | Datum: |  | 4. 3. 2021
| Zadavatel: | [6 empty] | Povodí Labe, státní podnik, OIČ, Hradec Králové |  |  |  |  | Projektant: |  | LHOTA - Stavitelství, B. Lhota, Ing. Lhota |  |  | Informatívní údaje z listů zakázek
| Uchazeč: | [11 empty] | Zpracovatel:
| Kód |  |  |  | Popis | [6 empty] | Cena bez DPH [CZK] |  |  |  | Cena s DPH [CZK] | Typ | z toho Ostat. náklady [CZK] | DPH [CZK] | Normohodiny [h] | DPH základní [CZK] | DPH snížená [CZK] | DPH základní přenesená [CZK] | DPH snížená přenesená [CZK] | Základna DPH základní | Základna DPH snížená | Základna DPH zákl. přenesená | Základna DPH sníž. přenesená | Základna DPH nulová
| Náklady stavby celkem | [10 empty] | 0 |  |  |  | 0 |  | 0 | 0 | 0 | 0 | 0 | 0 | 0 | 0 | 0 | 0 | 0 | 0 |  | D | 0 | ###NOIMPORT### | IMPORT | {e0f20c6a-7719-41bd-83bd-e403bf4b33a8} | {00000000-0000-0000-0000-000000000000} | 812 69 1
/ |  | VON |  |  |  | Vedlejší ostatní ná... | [5 empty] | 0 |  |  |  | 0 | STA | 0 | 0 | 0 | 0 | 0 | 0 | 0 | 0 | 0 | 0 | 0 | 0 |  |  | 1 |  | IMPORT | {d47641bf-d4d1-4b2e-a93c-0c8db1881597} | {e0f20c6a-7719-41bd-83bd-e403bf4b33a8} |  | 2
/ |  | SO 01 |  |  |  | Garáže | [5 empty] | 0 |  |  |  | 0 | STA | 0 | 0 | 0 | 0 | 0 | 0 | 0 | 0 | 0 | 0 | 0 | 0 |  |  | 1 |  | IMPORT | {e4a99016-1f7a-4813-8c2b-1d7e9b44ffb7} | {e0f20c6a-7719-41bd-83bd-e403bf4b33a8} |  | 2
/ |  | SO 02 |  |  |  | Přístřešek PTU | [5 empty] | 0 |  |  |  | 0 | STA | 0 | 0 | 0 | 0 | 0 | 0 | 0 | 0 | 0 | 0 | 0 | 0 |  |  | 1 |  | IMPORT | {6cca4db6-e864-41df-87ae-37df86c84cea} | {e0f20c6a-7719-41bd-83bd-e403bf4b33a8} |  | 2
/ |  | SO 03 |  |  |  | Sklad hořlavin | [5 empty] | 0 |  |  |  | 0 | STA | 0 | 0 | 0 | 0 | 0 | 0 | 0 | 0 | 0 | 0 | 0 | 0 |  |  | 1 |  | IMPORT | {6bfbd148-c4cc-449a-9a1d-3f706f0bdd9e} | {e0f20c6a-7719-41bd-83bd-e403bf4b33a8} |  | 2
/ |  | SO 04 |  |  |  | Objekt dopr. mech... | [5 empty] | 0 |  |  |  | 0 | STA | 0 | 0 | 0 | 0 | 0 | 0 | 0 | 0 | 0 | 0 | 0 | 0 |  |  | 1 |  | IMPORT | {f2910c01-5f65-42b0-bd94-dc657f952593} | {e0f20c6a-7719-41bd-83bd-e403bf4b33a8} |  | 2
/ |  | SO 01 (1) |  |  |  | Garáže_01 | [5 empty] | 0 |  |  |  | 0 | STA | 0 | 0 | 0 | 0 | 0 | 0 | 0 | 0 | 0 | 0 | 0 | 0 |  |  | 1 |  | IMPORT | {06e4ea2f-ebb0-4c1b-bb2e-0348e10d2fec} | {e0f20c6a-7719-41bd-83bd-e403bf4b33a8} |  | 2
/ |  | SO 02 (1) |  |  |  | Přístřešek PTU_01 | [5 empty] | 0 |  |  |  | 0 | STA | 0 | 0 | 0 | 0 | 0 | 0 | 0 | 0 | 0 | 0 | 0 | 0 |  |  | 1 |  | IMPORT | {84c1adea-f0c4-4fb8-944c-2d6ca7453fc0} | {e0f20c6a-7719-41bd-83bd-e403bf4b33a8} |  | 2
/ |  | SO 03 (1) |  |  |  | Sklad hořlavin_01 | [5 empty] | 0 |  |  |  | 0 | STA | 0 | 0 | 0 | 0 | 0 | 0 | 0 | 0 | 0 | 0 | 0 | 0 |  |  | 1 |  | IMPORT | {66cbdf54-cf08-4a2d-abcf-82ab67e4d5b9} | {e0f20c6a-7719-41bd-83bd-e403bf4b33a8} |  | 2
/ |  | SO 04 (1) |  |  |  | Objekt dopr. mech..._01 | [5 empty] | 0 |  |  |  | 0 | STA | 0 | 0 | 0 | 0 | 0 | 0 | 0 | 0 | 0 | 0 | 0 | 0 |  |  | 1 |  | IMPORT | {d00306b5-032a-4aa9-8c4e-762f8ecbd861} | {e0f20c6a-7719-41bd-83bd-e403bf4b33a8} |  | 2
/ |  | Objekt1 |  |  |  | VON -Vedl.ostat... | [5 empty] | 0 |  |  |  | 0 | STA | 0 | 0 | 0 | 0 | 0 | 0 | 0 | 0 | 0 | 0 | 0 | 0 |  |  | 1 |  | IMPORT | {d23d5a01-3cd5-4337-beff-ee4197d2ac56} | {e0f20c6a-7719-41bd-83bd-e403bf4b33a8} |  | 2
/ |  | SO 01 (2) |  |  |  | Venkovní objekty | [5 empty] | 0 |  |  |  | 0 | STA | 0 | 0 | 0 | 0 | 0 | 0 | 0 | 0 | 0 | 0 | 0 | 0 |  |  | 1 |  | IMPORT | {469602c0-2100-417b-a5dc-78934a33c078} | {e0f20c6a-7719-41bd-83bd-e403bf4b33a8} |  | 2
/ |  | SO 02 (2) |  |  |  | Hala | [5 empty] | 0 |  |  |  | 0 | STA | 0 | 0 | 0 | 0 | 0 | 0 | 0 | 0 | 0 | 0 | 0 | 0 |  |  | 1 |  | IMPORT | {07819ce9-260a-4d7c-8aa5-ae649d9e673f} | {e0f20c6a-7719-41bd-83bd-e403bf4b33a8} |  | 2
/ |  | SO 03 (2) |  |  |  | Zpevněné plochy | [5 empty] | 0 |  |  |  | 0 | STA | 0 | 0 | 0 | 0 | 0 | 0 | 0 | 0 | 0 | 0 | 0 | 0 |  |  | 1 |  | IMPORT | {1177f447-f605-44aa-aebd-20b0cfc17e5b} | {e0f20c6a-7719-41bd-83bd-e403bf4b33a8} |  | 2

## VON - Vedlejší ostatní ná...
{d47641bf-d4d1-4b2e-a93c-0c8db1881597}
2
| KRYCÍ LIST SOUPISU PRACÍ | [7 empty] | v --- níže se nacházejí doplnkové a pomocné údaje k sestavám --- v | [8 empty] | True
Stavba:
Objekty Z3
Objekt:
VON - Vedlejší ostatní ná...
| KSO: |  |  |  |  | CC-CZ:
| Místo: |  | Jablonec nad Nisou |  |  | Datum: | 4. 3. 2021
| Zadavatel: |  |  |  |  | IČ: | 70890005
|  | Povodí Labe, státní podnik, OIČ, Hradec Králové |  |  |  | DIČ: | CZ70890005
| Uchazeč: |  |  |  |  | IČ: | Vyplň údaj
|  | Vyplň údaj |  |  |  | DIČ: | Vyplň údaj
| Projektant: |  |  |  |  | IČ: | 12045357
|  | LHOTA - Stavitelství, B. Lhota, Ing. Lhota |  |  |  | DIČ:
| Zpracovatel: |  |  |  |  | IČ:
DIČ:
Poznámka:
Soupis prací je sestaven s využitím Cenové soustavy ÚRS. Položky, které pochází z této cenové soustavy, jsou ve sloupci 'Cenová soustava' označeny popisem 'CS ÚRS' a úrovní příslušného kalendářního pololetí. Veškeré další informace vymezující popis a podmínky použití těchto položek z Cenové soustavy, které nejsou uvedeny přímo v soupisu prací, jsou neomezeně dálkově k dispozici na webu www.podminky.urs.cz. CU 2017/II č.akce 239140009 … Provedeno na základě předložené dokumentace pro provádění stavby. č.akce 119170022 a č.akce 239160007 ... Provedeno na základě předložené dokumentace DSJ.
| Cena bez DPH | [5 empty] | 0
|  |  | Základ daně |  |  | Sazba daně | Výše daně
| DPH | základní | 0 |  |  | 21% | 0
|  | snížená | 0 |  |  | 15% | 0
|  | zákl. přenesená | 0 |  |  | 21% | 0
|  | sníž. přenesená | 0 |  |  | 15% | 0
|  | nulová | 0 |  |  | 0% | 0
| Cena s DPH |  |  | v | CZK |  | 0
REKAPITULACE ČLENĚNÍ SOUPISU PRACÍ
Stavba:
Objekty Z3
Objekt:
VON - Vedlejší ostatní ná...
Místo: |  |  | Jablonec nad Nisou |  |  | Datum: | 4. 3. 2021
Zadavatel: |  |  | Povodí Labe, státní podnik, OIČ, Hradec Králové |  |  | Projektant: | LHOTA - Stavitelství, B. Lhota, Ing. Lhota
Uchazeč: |  |  | Vyplň údaj |  |  | Zpracovatel:
Kód dílu - Popis | [6 empty] | Cena celkem [CZK]
Náklady stavby celkem | [6 empty] | 0 | [11 empty] | -1
| OST - Ostatní | [5 empty] | 0
| O01 - Ostatní | [5 empty] | 0
SOUPIS PRACÍ
Stavba:
Objekty Z3
Objekt:
VON - Vedlejší ostatní ná...
Místo: |  |  | Jablonec nad Nisou |  |  | Datum: | 4. 3. 2021
Zadavatel: |  |  | Povodí Labe, státní podnik, OIČ, Hradec Králové |  |  | Projektant: | LHOTA - Stavitelství, B. Lhota, Ing. Lhota
Uchazeč: |  |  | Vyplň údaj |  |  | Zpracovatel:
PČ | Typ | Kód | Popis | MJ | Množství | J.cena [CZK] | Cena celkem [CZK] | Cenová soustava |  | DPH | J. Nh [h] | Nh celkem [h] | J. hmotnost [t] | Hmotnost celkem [t] | J. suť [t] | Suť Celkem [t]
Náklady soupisu celkem | [6 empty] | 0 |  |  |  |  | 0 |  | 0 |  | 0 |  | D | -1 | [7 empty] | 0
| D | OST | Ostatní |  |  |  | 0 |  |  |  |  | 0 |  | 0 |  | 0 | 4 | D | 0 | ROZPOCET | [6 empty] | 0
| D | O01 | Ostatní |  |  |  | 0 |  |  |  |  | 0 |  | 0 |  | 0 | 1 | D | 1 | ROZPOCET | [6 empty] | 0
1 | K | K001 | Projektová dokumentace | kpl | 1 |  | 0 |  |  | zákl. přenesená |  | 0 | 0 | 0 | 0 | 0 | 4 | K | 2 | ROZPOCET | 0 | 0 | 0 | 0 | 0 | 4 | 0 | 4 | 2
| PP |  | Projektová dokumentace | [14 empty] | PP | 2
2 | K | K002 | Geodetické práce a vytýčení | kpl | 1 |  | 0 |  |  | zákl. přenesená |  | 0 | 0 | 0 | 0 | 0 | 4 | K | 2 | ROZPOCET | 0 | 0 | 0 | 0 | 0 | 4 | 0 | 4 | 4
| PP |  | Geodetické práce a vytýčení | [14 empty] | PP | 2
3 | K | K003 | Zajištění veškerých předepsaných rozborů, atestů, zkoušek a revizí dle příslušných norem a dalších předpisů a nařízení platných v ČR, kterými bude prokázáno dosažení předepsané kvality a parametrů dokončeného díla | kpl | 1 |  | 0 |  |  | zákl. přenesená |  | 0 | 0 | 0 | 0 | 0 | 4 | K | 2 | ROZPOCET | 0 | 0 | 0 | 0 | 0 | 4 | 0 | 4 | 6
| PP |  | Zajištění veškerých předepsaných rozborů, atestů, zkoušek a revizí dle příslušných norem a dalších předpisů a nařízení platných v ČR, kterými bude prokázáno dosažení předepsané kvality a parametrů dokončeného díla | [14 empty] | PP | 2
4 | K | K004 | Zajištění kontrolního a zkušebního plánu stavby | kpl | 1 |  | 0 |  |  | zákl. přenesená |  | 0 | 0 | 0 | 0 | 0 | 4 | K | 2 | ROZPOCET | 0 | 0 | 0 | 0 | 0 | 4 | 0 | 4 | 8
| PP |  | Zajištění kontrolního a zkušebního plánu stavby | [14 empty] | PP | 2

## SO 01 - Garáže
{e4a99016-1f7a-4813-8c2b-1d7e9b44ffb7}
2
| KRYCÍ LIST SOUPISU PRACÍ | [7 empty] | v --- níže se nacházejí doplnkové a pomocné údaje k sestavám --- v | [8 empty] | True
Stavba:
Objekty Z3
Objekt:
SO 01 - Garáže
| KSO: |  |  |  |  | CC-CZ:
| Místo: |  | Jablonec nad Nisou |  |  | Datum: | 4. 3. 2021
| Zadavatel: |  |  |  |  | IČ: | 70890005
|  | Povodí Labe, státní podnik, OIČ, Hradec Králové |  |  |  | DIČ: | CZ70890005
| Uchazeč: |  |  |  |  | IČ: | Vyplň údaj
|  | Vyplň údaj |  |  |  | DIČ: | Vyplň údaj
| Projektant: |  |  |  |  | IČ: | 12045357
|  | LHOTA - Stavitelství, B. Lhota, Ing. Lhota |  |  |  | DIČ:
| Zpracovatel: |  |  |  |  | IČ:
DIČ:
Poznámka:
Soupis prací je sestaven s využitím Cenové soustavy ÚRS. Položky, které pochází z této cenové soustavy, jsou ve sloupci 'Cenová soustava' označeny popisem 'CS ÚRS' a úrovní příslušného kalendářního pololetí. Veškeré další informace vymezující popis a podmínky použití těchto položek z Cenové soustavy, které nejsou uvedeny přímo v soupisu prací, jsou neomezeně dálkově k dispozici na webu www.podminky.urs.cz. CU 2017/II č.akce 239140009 … Provedeno na základě předložené dokumentace pro provádění stavby. č.akce 119170022 a č.akce 239160007 ... Provedeno na základě předložené dokumentace DSJ.
| Cena bez DPH | [5 empty] | 0
|  |  | Základ daně |  |  | Sazba daně | Výše daně
| DPH | základní | 0 |  |  | 21% | 0
|  | snížená | 0 |  |  | 15% | 0
|  | zákl. přenesená | 0 |  |  | 21% | 0
|  | sníž. přenesená | 0 |  |  | 15% | 0
|  | nulová | 0 |  |  | 0% | 0
| Cena s DPH |  |  | v | CZK |  | 0
REKAPITULACE ČLENĚNÍ SOUPISU PRACÍ
Stavba:
Objekty Z3
Objekt:
SO 01 - Garáže
Místo: |  |  | Jablonec nad Nisou |  |  | Datum: | 4. 3. 2021
Zadavatel: |  |  | Povodí Labe, státní podnik, OIČ, Hradec Králové |  |  | Projektant: | LHOTA - Stavitelství, B. Lhota, Ing. Lhota
Uchazeč: |  |  | Vyplň údaj |  |  | Zpracovatel:
Kód dílu - Popis | [6 empty] | Cena celkem [CZK]
Náklady stavby celkem | [6 empty] | 0 | [11 empty] | -1
| HSV_PSV - Práce a dodávky HSV_Práce a dodávky PSV | [5 empty] | 0
| D1 - 1 - Stavební práce | [5 empty] | 0
| OST - Ostatní | [5 empty] | 0
SOUPIS PRACÍ
Stavba:
Objekty Z3
Objekt:
SO 01 - Garáže
Místo: |  |  | Jablonec nad Nisou |  |  | Datum: | 4. 3. 2021
Zadavatel: |  |  | Povodí Labe, státní podnik, OIČ, Hradec Králové |  |  | Projektant: | LHOTA - Stavitelství, B. Lhota, Ing. Lhota
Uchazeč: |  |  | Vyplň údaj |  |  | Zpracovatel:
PČ | Typ | Kód | Popis | MJ | Množství | J.cena [CZK] | Cena celkem [CZK] | Cenová soustava |  | DPH | J. Nh [h] | Nh celkem [h] | J. hmotnost [t] | Hmotnost celkem [t] | J. suť [t] | Suť Celkem [t]
Náklady soupisu celkem | [6 empty] | 0 |  |  |  |  | 0 |  | 0 |  | 0 |  | D | -1 | [10 empty] | 0
| D | HSV_PSV | Práce a dodávky HSV_Práce a dodávky PSV |  |  |  | 0 |  |  |  |  | 0 |  | 0 |  | 0 | 1 | D | 0 |  |  |  | ROZPOCET | [6 empty] | 0
| D | D1 | 1 - Stavební práce |  |  |  | 0 |  |  |  |  | 0 |  | 0 |  | 0 | 1 | D | 0 |  |  |  | ROZPOCET | [6 empty] | 0
1 | K | 978015231R00 | Okopávka vadné venk. omítky vč. vyškrábání a vyčištění spár - plocha do 30% | m2 | 127.946 |  | 0 |  |  | zákl. přenesená |  | 0 | 0 | 0 | 0 | 0 | 4 | K | 1 |  |  |  | ROZPOCET | 0 | 0 | 0 | 0 | 0 | 4 | 0 | 4 | 1924560993
| PP |  | Okopávka vadné venk. omítky vč. vyškrábání a vyčištění spár - plocha do 30% | [14 empty] | PP | 1
2 | K | 967031132R00 | Okopávka venk. a vnitř. omítky ostění vč. vyškrábání a vyčištění spár, po obvodě venkovních výplní otvorů | m2 | 12.154 |  | 0 |  |  | zákl. přenesená |  | 0 | 0 | 0 | 0 | 0 | 4 | K | 1 |  |  |  | ROZPOCET | 0 | 0 | 0 | 0 | 0 | 4 | 0 | 4 | -1796759456
| PP |  | Okopávka venk. a vnitř. omítky ostění vč. vyškrábání a vyčištění spár, po obvodě venkovních výplní otvorů | [14 empty] | PP | 1
3 | K | 978059631R00 | Okopávka keramického obkladu soklu ("kabřinec", alitový pásek) vč. podkladní omítky, vyškrábání a vyčištění spar | m2 | 11.649 |  | 0 |  |  | zákl. přenesená |  | 0 | 0 | 0 | 0 | 0 | 4 | K | 1 |  |  |  | ROZPOCET | 0 | 0 | 0 | 0 | 0 | 4 | 0 | 4 | -1677123734
| PP |  | Okopávka keramického obkladu soklu ("kabřinec", alitový pásek) vč. podkladní omítky, vyškrábání a vyčištění spar | [14 empty] | PP | 1
| VV |  | (1,670+0,800+12,760+0,130*2)*0,300-(2,400*0,300)*4-(0,800*0,300)*1 |  | 1.527 | [12 empty] | VV | 1 | 2 | True | 0 | ROZPOCET
| VV |  | (6,710)*0,300 |  | 2.013 | [12 empty] | VV | 1 | 2 | True | 0 | ROZPOCET
| VV |  | (12,760+2,550+1,670)*0,300 |  | 5.094 | [12 empty] | VV | 1 | 2 | True | 0 | ROZPOCET
| VV |  | (2,550+1,670+3,360+1,670+0,800)*0,300 |  | 3.015 | [12 empty] | VV | 1 | 2 | True | 0 | ROZPOCET
| VV |  | Součet |  | 11.649 | [12 empty] | VV | 1 | 4 | True | 1 | ROZPOCET
4 | K | 783801501R00 | Broušení, omytí a očištění podkladu fasády | m2 | 127.946 |  | 0 |  |  | zákl. přenesená |  | 0 | 0 | 0 | 0 | 0 | 4 | K | 1 |  |  |  | ROZPOCET | 0 | 0 | 0 | 0 | 0 | 4 | 0 | 4 | -1944596351
| PP |  | Broušení, omytí a očištění podkladu fasády | [14 empty] | PP | 1
5 | K | 622421131R00 | Podkladní vyrovnávací omítka VPC hladká pod zateplení | m2 | 38.546 |  | 0 |  |  | zákl. přenesená |  | 0 | 0 | 0 | 0 | 0 | 4 | K | 1 |  |  |  | ROZPOCET | 0 | 0 | 0 | 0 | 0 | 4 | 0 | 4 | 68378644
| PP |  | Podkladní vyrovnávací omítka VPC hladká pod zateplení | [14 empty] | PP | 1
6 | K | 622481211R00 | Vyrovnání podkladu lep.flex stávajících ploch pod zateplení vč. penetrace | m2 | 89.942 |  | 0 |  |  | zákl. přenesená |  | 0 | 0 | 0 | 0 | 0 | 4 | K | 1 |  |  |  | ROZPOCET | 0 | 0 | 0 | 0 | 0 | 4 | 0 | 4 | -600938979
| PP |  | Vyrovnání podkladu lep.flex stávajících ploch pod zateplení vč. penetrace | [14 empty] | PP | 1
7 | K | 622421356R00 | Dodávka a montáž zateplení fasád systémové na lep. kontaktní, PS F 100 tl. 100 mm vč. penetrace, rohů, lišt a doplňků | m2 | 127.946 |  | 0 |  |  | zákl. přenesená |  | 0 | 0 | 0 | 0 | 0 | 4 | K | 1 |  |  |  | ROZPOCET | 0 | 0 | 0 | 0 | 0 | 4 | 0 | 4 | 822473618
| PP |  | Dodávka a montáž zateplení fasád systémové na lep. kontaktní, PS F 100 tl. 100 mm vč. penetrace, rohů, lišt a doplňků | [14 empty] | PP | 1
8 | K | 622421553R00 | Příplatek k zateplení fasád soklu systémové na lep. kontaktní, PS EPS/XPS F 100 tl. 100 mm vč. penetrace, rohů, lišt a doplňků | m2 | 11.649 |  | 0 |  |  | zákl. přenesená |  | 0 | 0 | 0 | 0 | 0 | 4 | K | 1 |  |  |  | ROZPOCET | 0 | 0 | 0 | 0 | 0 | 4 | 0 | 4 | -1169731633
| PP |  | Příplatek k zateplení fasád soklu systémové na lep. kontaktní, PS EPS/XPS F 100 tl. 100 mm vč. penetrace, rohů, lišt a doplňků | [14 empty] | PP | 1
| VV |  | (1,670+0,800+12,760+0,130*2)*0,300-(2,400*0,300)*4-(0,800*0,300)*1 |  | 1.527 | [12 empty] | VV | 1 | 2 | True | 0 | ROZPOCET
| VV |  | (6,710)*0,300 |  | 2.013 | [12 empty] | VV | 1 | 2 | True | 0 | ROZPOCET
| VV |  | (12,760+2,550+1,670)*0,300 |  | 5.094 | [12 empty] | VV | 1 | 2 | True | 0 | ROZPOCET
| VV |  | (2,550+1,670+3,360+1,670+0,800)*0,300 |  | 3.015 | [12 empty] | VV | 1 | 2 | True | 0 | ROZPOCET
| VV |  | Součet |  | 11.649 | [12 empty] | VV | 1 | 4 | True | 1 | ROZPOCET
9 | K | 622311959R00 | Příplatek k zateplení ostění výplní otvorů systémové na lep. kontaktní, PS XPS F 100 tl. 20-40 mm vč. penetrace, rohů, lišt a doplňků | m2 | 12.154 |  | 0 |  |  | zákl. přenesená |  | 0 | 0 | 0 | 0 | 0 | 4 | K | 1 |  |  |  | ROZPOCET | 0 | 0 | 0 | 0 | 0 | 4 | 0 | 4 | -1097477314
| PP |  | Příplatek k zateplení ostění výplní otvorů systémové na lep. kontaktní, PS XPS F 100 tl. 20-40 mm vč. penetrace, rohů, lišt a doplňků | [14 empty] | PP | 1
10 | K | 622432112R00 | Příplatek k zateplení fasád soklu systémové na lep. kontaktní, omítka marmolitová omítka | m2 | 11.649 |  | 0 |  |  | zákl. přenesená |  | 0 | 0 | 0 | 0 | 0 | 4 | K | 1 |  |  |  | ROZPOCET | 0 | 0 | 0 | 0 | 0 | 4 | 0 | 4 | 185399177
| PP |  | Příplatek k zateplení fasád soklu systémové na lep. kontaktní, omítka marmolitová omítka | [14 empty] | PP | 1
| VV |  | (1,670+0,800+12,760+0,130*2)*0,300-(2,400*0,300)*4-(0,800*0,300)*1 |  | 1.527 | [12 empty] | VV | 1 | 2 | True | 0 | ROZPOCET
| VV |  | (6,710)*0,300 |  | 2.013 | [12 empty] | VV | 1 | 2 | True | 0 | ROZPOCET
| VV |  | (12,760+2,550+1,670)*0,300 |  | 5.094 | [12 empty] | VV | 1 | 2 | True | 0 | ROZPOCET
| VV |  | (2,550+1,670+3,360+1,670+0,800)*0,300 |  | 3.015 | [12 empty] | VV | 1 | 2 | True | 0 | ROZPOCET
| VV |  | Součet |  | 11.649 | [12 empty] | VV | 1 | 4 | True | 1 | ROZPOCET
11 | K | 602015187R00 | Příplatek k povrchové úpravě zateplení fasád - finální omítka ve dvou barevných odstínech | m2 | 127.946 |  | 0 |  |  | zákl. přenesená |  | 0 | 0 | 0 | 0 | 0 | 4 | K | 1 |  |  |  | ROZPOCET | 0 | 0 | 0 | 0 | 0 | 4 | 0 | 4 | -69035300
| PP |  | Příplatek k povrchové úpravě zateplení fasád - finální omítka ve dvou barevných odstínech | [14 empty] | PP | 1
12 | K | 764900050R00 | Demontáž parapetů a ostatních klempířských fasádních prvků do rš. 300 mm | m | 43.29 |  | 0 |  |  | zákl. přenesená |  | 0 | 0 | 0 | 0 | 0 | 4 | K | 1 |  |  |  | ROZPOCET | 0 | 0 | 0 | 0 | 0 | 4 | 0 | 4 | -1482617726
| PP |  | Demontáž parapetů a ostatních klempířských fasádních prvků do rš. 300 mm | [14 empty] | PP | 1
| VV |  | (14,430+0,150*2)+(2,625*2) |  | 19.98 | [12 empty] | VV | 1 | 2 | True | 0 | ROZPOCET
| VV |  | (2,210) |  | 2.21 | [12 empty] | VV | 1 | 2 | True | 0 | ROZPOCET
| VV |  | (14,430+0,150*2)+(2,625*2) |  | 19.98 | [12 empty] | VV | 1 | 2 | True | 0 | ROZPOCET
| VV |  | (0,560)*2 |  | 1.12 | [12 empty] | VV | 1 | 2 | True | 0 | ROZPOCET
| VV |  | Součet |  | 43.29 | [12 empty] | VV | 1 | 4 | True | 1 | ROZPOCET
13 | K | 764901082R00 | Dodávka a montáž parapetů a ostatních klempířských fasádních prvků do rš. 300 mm, mater. oboustranně lakovaný FeZn plech odstín RAL předp. RAL 7037 dle nabídky výrobce / požadavku investora | m | 43.29 |  | 0 |  |  | zákl. přenesená |  | 0 | 0 | 0 | 0 | 0 | 4 | K | 1 |  |  |  | ROZPOCET | 0 | 0 | 0 | 0 | 0 | 4 | 0 | 4 | 776217984
| PP |  | Dodávka a montáž parapetů a ostatních klempířských fasádních prvků do rš. 300 mm, mater. oboustranně lakovaný FeZn plech odstín RAL předp. RAL 7037 dle nabídky výrobce / požadavku investora | [14 empty] | PP | 1
| VV |  | (14,430+0,150*2)+(2,625*2) |  | 19.98 | [12 empty] | VV | 1 | 2 | True | 0 | ROZPOCET
| VV |  | (2,210) |  | 2.21 | [12 empty] | VV | 1 | 2 | True | 0 | ROZPOCET
| VV |  | (14,430+0,150*2)+(2,625*2) |  | 19.98 | [12 empty] | VV | 1 | 2 | True | 0 | ROZPOCET
| VV |  | (0,560)*2 |  | 1.12 | [12 empty] | VV | 1 | 2 | True | 0 | ROZPOCET
| VV |  | Součet |  | 43.29 | [12 empty] | VV | 1 | 4 | True | 1 | ROZPOCET
14 | K | 767996810R00 | Demontáž ocelových (plechových) prvků a konzol fasád do hm. 25 kg | ks | 12 |  | 0 |  |  | zákl. přenesená |  | 0 | 0 | 0 | 0 | 0 | 4 | K | 1 |  |  |  | ROZPOCET | 0 | 0 | 0 | 0 | 0 | 4 | 0 | 4 | 1420801010
| PP |  | Demontáž ocelových (plechových) prvků a konzol fasád do hm. 25 kg | [14 empty] | PP | 1
| VV |  | (4) |  | 4 | [12 empty] | VV | 1 | 2 | True | 0 | ROZPOCET
| VV |  | (2) |  | 2 | [12 empty] | VV | 1 | 2 | True | 0 | ROZPOCET
| VV |  | (4) |  | 4 | [12 empty] | VV | 1 | 2 | True | 0 | ROZPOCET
| VV |  | (2) |  | 2 | [12 empty] | VV | 1 | 2 | True | 0 | ROZPOCET
| VV |  | Součet |  | 12 | [12 empty] | VV | 1 | 4 | True | 1 | ROZPOCET
15 | K | 767995102R00 | Zpětná montáž ocelových (plechových) prvků a konzol fasád do hm. 25 kg | ks | 12 |  | 0 |  |  | zákl. přenesená |  | 0 | 0 | 0 | 0 | 0 | 4 | K | 1 |  |  |  | ROZPOCET | 0 | 0 | 0 | 0 | 0 | 4 | 0 | 4 | -689138300
| PP |  | Zpětná montáž ocelových (plechových) prvků a konzol fasád do hm. 25 kg | [14 empty] | PP | 1
| VV |  | (4) |  | 4 | [12 empty] | VV | 1 | 2 | True | 0 | ROZPOCET
| VV |  | (2) |  | 2 | [12 empty] | VV | 1 | 2 | True | 0 | ROZPOCET
| VV |  | (4) |  | 4 | [12 empty] | VV | 1 | 2 | True | 0 | ROZPOCET
| VV |  | (2) |  | 2 | [12 empty] | VV | 1 | 2 | True | 0 | ROZPOCET
| VV |  | Součet |  | 12 | [12 empty] | VV | 1 | 4 | True | 1 | ROZPOCET
16 | K | 767995102R01 | Příplatek za prodloužení kotvení montáže ocelových (plechových) prvků a konzol fasád do hm. 25 kg | ks | 12 |  | 0 |  |  | zákl. přenesená |  | 0 | 0 | 0 | 0 | 0 | 4 | K | 1 |  |  |  | ROZPOCET | 0 | 0 | 0 | 0 | 0 | 4 | 0 | 4 | 311049932
| PP |  | Příplatek za prodloužení kotvení montáže ocelových (plechových) prvků a konzol fasád do hm. 25 kg | [14 empty] | PP | 1
| VV |  | (4) |  | 4 | [12 empty] | VV | 1 | 2 | True | 0 | ROZPOCET
| VV |  | (2) |  | 2 | [12 empty] | VV | 1 | 2 | True | 0 | ROZPOCET
| VV |  | (4) |  | 4 | [12 empty] | VV | 1 | 2 | True | 0 | ROZPOCET
| VV |  | (2) |  | 2 | [12 empty] | VV | 1 | 2 | True | 0 | ROZPOCET
| VV |  | Součet |  | 12 | [12 empty] | VV | 1 | 4 | True | 1 | ROZPOCET
17 | K | 968062355R01 | Demontáž venkovních výplní otvorů dřevěných oken do pl. 1,50 m 2 vč. vnitřních parapetů | ks | 2 |  | 0 |  |  | zákl. přenesená |  | 0 | 0 | 0 | 0 | 0 | 4 | K | 1 |  |  |  | ROZPOCET | 0 | 0 | 0 | 0 | 0 | 4 | 0 | 4 | 1288969261
| PP |  | Demontáž venkovních výplní otvorů dřevěných oken do pl. 1,50 m 2 vč. vnitřních parapetů | [14 empty] | PP | 1
| VV |  | (2) |  | 2 | [12 empty] | VV | 1 | 2 | True | 0 | ROZPOCET
| VV |  | Součet |  | 2 | [12 empty] | VV | 1 | 4 | True | 1 | ROZPOCET
18 | K | 766628675R00 | Montáž venkovních výplní otvorů plastových oken 560/1150 mm vč. vnitřních parapetů | ks | 2 |  | 0 |  |  | zákl. přenesená |  | 0 | 0 | 0 | 0 | 0 | 4 | K | 1 |  |  |  | ROZPOCET | 0 | 0 | 0 | 0 | 0 | 4 | 0 | 4 | 1547148415
| PP |  | Montáž venkovních výplní otvorů plastových oken 560/1150 mm vč. vnitřních parapetů | [14 empty] | PP | 1
| VV |  | (2) |  | 2 | [12 empty] | VV | 1 | 2 | True | 0 | ROZPOCET
| VV |  | Součet |  | 2 | [12 empty] | VV | 1 | 4 | True | 1 | ROZPOCET
19 | M | 641990299R00 | Dodávka venkovních výplní otvorů plastových oken 560/1150 mm vč. vnitřních parapetů (před zadáním do výroby nutno zaměřit), okna plastová bílá / bílá, limitní technické vlastnostmi – max. Uw = 1,2 W/m2.K-1, max. Ug = 1,1 W/m2.K-1, izolační dvojsklo 4-16- | ks | 2 |  | 0 |  |  | zákl. přenesená |  | 0 | 0 | 0 | 0 | 0 | 8 | M | 1 |  |  |  | ROZPOCET | 0 | 0 | 0 | 0 | 0 | 4 | 0 | 4 | -921782555
| PP |  | Dodávka venkovních výplní otvorů plastových oken 560/1150 mm vč. vnitřních parapetů (před zadáním do výroby nutno zaměřit), okna plastová bílá / bílá, limitní technické vlastnostmi – max. Uw = 1,2 W/m2.K-1, max. Ug = 1,1 W/m2.K-1, izolační dvojsklo 4-16- | [14 empty] | PP | 1
| VV |  | (2) |  | 2 | [12 empty] | VV | 1 | 2 | True | 0 | ROZPOCET
| VV |  | Součet |  | 2 | [12 empty] | VV | 1 | 4 | True | 1 | ROZPOCET
20 | K | 766159111R00 | Demontáž venkovních výplní otvorů ocelových plechových garážových vrat do pl. 5,00 m2 vč. rámů | ks | 4 |  | 0 |  |  | zákl. přenesená |  | 0 | 0 | 0 | 0 | 0 | 4 | K | 1 |  |  |  | ROZPOCET | 0 | 0 | 0 | 0 | 0 | 4 | 0 | 4 | 1162368773
| PP |  | Demontáž venkovních výplní otvorů ocelových plechových garážových vrat do pl. 5,00 m2 vč. rámů | [14 empty] | PP | 1
| VV |  | (4) |  | 4 | [12 empty] | VV | 1 | 2 | True | 0 | ROZPOCET
| VV |  | Součet |  | 4 | [12 empty] | VV | 1 | 4 | True | 1 | ROZPOCET
21 | K | 767651111R00 | Montáž venkovních výplní otvorů ocelových plechových, sekčních zateplených garážových vrat 2400/2000 mm vč. technologie | ks | 4 |  | 0 |  |  | zákl. přenesená |  | 0 | 0 | 0 | 0 | 0 | 4 | K | 1 |  |  |  | ROZPOCET | 0 | 0 | 0 | 0 | 0 | 4 | 0 | 4 | 2137564836
| PP |  | Montáž venkovních výplní otvorů ocelových plechových, sekčních zateplených garážových vrat 2400/2000 mm vč. technologie | [14 empty] | PP | 1
| VV |  | (4) |  | 4 | [12 empty] | VV | 1 | 2 | True | 0 | ROZPOCET
| VV |  | Součet |  | 4 | [12 empty] | VV | 1 | 4 | True | 1 | ROZPOCET
22 | M | 767651999R00 | Dodávka venkovních výplní otvorů ocelových plechových, sekčních zateplených garážových vrat 2400/2000 mm vč. technologie (před zadáním do výroby nutno zaměřit), vrata plechová modrá / modrá, RAL 5002 odp.logotypu Pantone 294 C, uzamykatelná | ks | 4 |  | 0 |  |  | zákl. přenesená |  | 0 | 0 | 0 | 0 | 0 | 8 | M | 1 |  |  |  | ROZPOCET | 0 | 0 | 0 | 0 | 0 | 4 | 0 | 4 | -625286027
| PP |  | Dodávka venkovních výplní otvorů ocelových plechových, sekčních zateplených garážových vrat 2400/2000 mm vč. technologie (před zadáním do výroby nutno zaměřit), vrata plechová modrá / modrá, RAL 5002 odp.logotypu Pantone 294 C, uzamykatelná | [14 empty] | PP | 1
| VV |  | (4) |  | 4 | [12 empty] | VV | 1 | 2 | True | 0 | ROZPOCET
| VV |  | Součet |  | 4 | [12 empty] | VV | 1 | 4 | True | 1 | ROZPOCET
23 | K | 642944121R00 | Dodávka a montáž venkovních klempířských ochranných rohů vjezdů do garáží v šedém odstínu RAL 7037 vč. reflexních prvků | ks | 8 |  | 0 |  |  | zákl. přenesená |  | 0 | 0 | 0 | 0 | 0 | 4 | K | 1 |  |  |  | ROZPOCET | 0 | 0 | 0 | 0 | 0 | 4 | 0 | 4 | 1666181521
| PP |  | Dodávka a montáž venkovních klempířských ochranných rohů vjezdů do garáží v šedém odstínu RAL 7037 vč. reflexních prvků | [14 empty] | PP | 1
| VV |  | (2)*4 |  | 8 | [12 empty] | VV | 1 | 2 | True | 0 | ROZPOCET
| VV |  | Součet |  | 8 | [12 empty] | VV | 1 | 4 | True | 1 | ROZPOCET
24 | K | 612409991R00 | Zednické zapracování prahů vjezdů po DMTZ původních vrat resp. rámů; systémové řešení s finální úpravou trvale pružným tmelem | m | 9.6 |  | 0 |  |  | zákl. přenesená |  | 0 | 0 | 0 | 0 | 0 | 4 | K | 1 |  |  |  | ROZPOCET | 0 | 0 | 0 | 0 | 0 | 4 | 0 | 4 | -1975681159
| PP |  | Zednické zapracování prahů vjezdů po DMTZ původních vrat resp. rámů; systémové řešení s finální úpravou trvale pružným tmelem | [14 empty] | PP | 1
| VV |  | (2,400)*4 |  | 9.6 | [12 empty] | VV | 1 | 2 | True | 0 | ROZPOCET
| VV |  | Součet |  | 9.6 | [12 empty] | VV | 1 | 4 | True | 1 | ROZPOCET
25 | K | 952901111R00 | Vyčištění ploch střechy, zametení, vysátí | m2 | 91.231 |  | 0 |  |  | zákl. přenesená |  | 0 | 0 | 0 | 0 | 0 | 4 | K | 1 |  |  |  | ROZPOCET | 0 | 0 | 0 | 0 | 0 | 4 | 0 | 4 | 1387034211
| PP |  | Vyčištění ploch střechy, zametení, vysátí | [14 empty] | PP | 1
| VV |  | (3,360*1,670)+(12,760*6,710) |  | 91.231 | [12 empty] | VV | 1 | 2 | True | 0 | ROZPOCET
| VV |  | Součet |  | 91.231 | [12 empty] | VV | 1 | 4 | True | 1 | ROZPOCET
27 | K | 713141151R12 | Příplatek k zateplení stšešního pláště spádové klíny a detail napojení atik | m2 | 91.231 |  | 0 |  |  | zákl. přenesená |  | 0 | 0 | 0 | 0 | 0 | 4 | K | 1 |  |  |  | ROZPOCET | 0 | 0 | 0 | 0 | 0 | 4 | 0 | 4 | 205776031
| PP |  | Příplatek k zateplení stšešního pláště spádové klíny a detail napojení atik | [14 empty] | PP | 1
| VV |  | (3,360*1,670)+(12,760*6,710) |  | 91.231 | [12 empty] | VV | 1 | 2 | True | 0 | ROZPOCET
| VV |  | Součet |  | 91.231 | [12 empty] | VV | 1 | 4 | True | 1 | ROZPOCET
26 | K | 713141151R11 | Dodávka a montáž zateplení střešního pláště bez demontáže stávající krytiny z modifikovaných asfaltových pásů; systémové kotvení talířovými hmoždinami, skladba vrchní pás natavený modifikovaný asfaltový s břidličným posypem, spodní pás modifikovaný asfalt | m2 | 91.231 |  | 0 |  |  | zákl. přenesená |  | 0 | 0 | 0 | 0 | 0 | 4 | K | 1 |  |  |  | ROZPOCET | 0 | 0 | 0 | 0 | 0 | 4 | 0 | 4 | -108668323
| PP |  | Dodávka a montáž zateplení střešního pláště bez demontáže stávající krytiny z modifikovaných asfaltových pásů; systémové kotvení talířovými hmoždinami, skladba vrchní pás natavený modifikovaný asfaltový s břidličným posypem, spodní pás modifikovaný asfalt | [14 empty] | PP | 1
| VV |  | (3,360*1,670)+(12,760*6,710) |  | 91.231 | [12 empty] | VV | 1 | 2 | True | 0 | ROZPOCET
| VV |  | Součet |  | 91.231 | [12 empty] | VV | 1 | 4 | True | 1 | ROZPOCET
28 | K | 764900059R00 | Demontáž střešních klempířských prvků do rš. 650 mm | m | 45.64 |  | 0 |  |  | zákl. přenesená |  | 0 | 0 | 0 | 0 | 0 | 4 | K | 1 |  |  |  | ROZPOCET | 0 | 0 | 0 | 0 | 0 | 4 | 0 | 4 | 859192676
| PP |  | Demontáž střešních klempířských prvků do rš. 650 mm | [14 empty] | PP | 1
| VV |  | (1,670+3,360+1,670)+(6,710+12,760+6,710+12,760) |  | 45.64 | [12 empty] | VV | 1 | 2 | True | 0 | ROZPOCET
| VV |  | Součet |  | 45.64 | [12 empty] | VV | 1 | 4 | True | 1 | ROZPOCET
29 | K | 764901089R00 | Dodávka a montáž střešních klempířských prvků do rš. 800 mm, mater. oboustranně lakovaný FeZn plech odstín RAL dle nabídky / požadavku investora | m | 18.45 |  | 0 |  |  | zákl. přenesená |  | 0 | 0 | 0 | 0 | 0 | 4 | K | 1 |  |  |  | ROZPOCET | 0 | 0 | 0 | 0 | 0 | 4 | 0 | 4 | 1613754070
| PP |  | Dodávka a montáž střešních klempířských prvků do rš. 800 mm, mater. oboustranně lakovaný FeZn plech odstín RAL dle nabídky / požadavku investora | [14 empty] | PP | 1
| VV |  | (1,670+3,360)+(6,710+6,710) |  | 18.45 | [12 empty] | VV | 1 | 2 | True | 0 | ROZPOCET
| VV |  | Součet |  | 18.45 | [12 empty] | VV | 1 | 4 | True | 1 | ROZPOCET
30 | K | 764901079R00 | Dodávka a montáž střešních klempířských prvků do rš. 650 mm, mater. oboustranně lakovaný FeZn plech odstín RAL předp. RAL 7037 dle nabídky výrobce / požadavku investora | m | 27.19 |  | 0 |  |  | zákl. přenesená |  | 0 | 0 | 0 | 0 | 0 | 4 | K | 1 |  |  |  | ROZPOCET | 0 | 0 | 0 | 0 | 0 | 4 | 0 | 4 | -551099714
| PP |  | Dodávka a montáž střešních klempířských prvků do rš. 650 mm, mater. oboustranně lakovaný FeZn plech odstín RAL předp. RAL 7037 dle nabídky výrobce / požadavku investora | [14 empty] | PP | 1
| VV |  | (1,670)+(12,760+12,760) |  | 27.19 | [12 empty] | VV | 1 | 2 | True | 0 | ROZPOCET
| VV |  | Součet |  | 27.19 | [12 empty] | VV | 1 | 4 | True | 1 | ROZPOCET
31 | K | 767996819R00 | Demontáž hromosvodu střešní a fasádní části | m | 18.96 |  | 0 |  |  | zákl. přenesená |  | 0 | 0 | 0 | 0 | 0 | 4 | K | 1 |  |  |  | ROZPOCET | 0 | 0 | 0 | 0 | 0 | 4 | 0 | 4 | 1912563806
| PP |  | Demontáž hromosvodu střešní a fasádní části | [14 empty] | PP | 1
| VV |  | (12,760)+(3,100)*2 |  | 18.96 | [12 empty] | VV | 1 | 2 | True | 0 | ROZPOCET
| VV |  | Součet |  | 18.96 | [12 empty] | VV | 1 | 4 | True | 1 | ROZPOCET
32 | K | 767995112R00 | Doplnění, nátěr a zpětná montáž hromosvodu střešní a fasádní části vč. prodloužení kotev | m | 18.96 |  | 0 |  |  | zákl. přenesená |  | 0 | 0 | 0 | 0 | 0 | 4 | K | 1 |  |  |  | ROZPOCET | 0 | 0 | 0 | 0 | 0 | 4 | 0 | 4 | 389660908
| PP |  | Doplnění, nátěr a zpětná montáž hromosvodu střešní a fasádní části vč. prodloužení kotev | [14 empty] | PP | 1
| VV |  | (12,760)+(3,100)*2 |  | 18.96 | [12 empty] | VV | 1 | 2 | True | 0 | ROZPOCET
| VV |  | Součet |  | 18.96 | [12 empty] | VV | 1 | 4 | True | 1 | ROZPOCET
33 | K | 767995112R01 | Pospojení hromosvodu ke stáv.zemnění vč. schéma | soub | 1 |  | 0 |  |  | zákl. přenesená |  | 0 | 0 | 0 | 0 | 0 | 4 | K | 1 |  |  |  | ROZPOCET | 0 | 0 | 0 | 0 | 0 | 4 | 0 | 4 | 1232575722
| PP |  | Pospojení hromosvodu ke stáv.zemnění vč. schéma | [14 empty] | PP | 1
| VV |  | (1) |  | 1 | [12 empty] | VV | 1 | 2 | True | 0 | ROZPOCET
| VV |  | Součet |  | 1 | [12 empty] | VV | 1 | 4 | True | 1 | ROZPOCET
34 | K | 751111211R01 | Dodávka a montáž vytápění střešních žlabů a svodů | m | 36.49 |  | 0 |  |  | zákl. přenesená |  | 0 | 0 | 0 | 0 | 0 | 4 | K | 1 |  |  |  | ROZPOCET | 0 | 0 | 0 | 0 | 0 | 4 | 0 | 4 | -696164330
| PP |  | Dodávka a montáž vytápění střešních žlabů a svodů | [14 empty] | PP | 1
| VV |  | (1,670)+(12,760+12,760)+(3,100)*3 |  | 36.49 | [12 empty] | VV | 1 | 2 | True | 0 | ROZPOCET
| VV |  | Součet |  | 36.49 | [12 empty] | VV | 1 | 4 | True | 1 | ROZPOCET
35 | K | 751111211R02 | Pospojení vytápění žlabů ve stáv.rozvodnici vč. schéma | soub | 1 |  | 0 |  |  | zákl. přenesená |  | 0 | 0 | 0 | 0 | 0 | 4 | K | 1 |  |  |  | ROZPOCET | 0 | 0 | 0 | 0 | 0 | 4 | 0 | 4 | -1360278650
| PP |  | Pospojení vytápění žlabů ve stáv.rozvodnici vč. schéma | [14 empty] | PP | 1
| VV |  | (1) |  | 1 | [12 empty] | VV | 1 | 2 | True | 0 | ROZPOCET
| VV |  | Součet |  | 1 | [12 empty] | VV | 1 | 4 | True | 1 | ROZPOCET
36 | K | 722181211R00 | Dodávka a montáž tepelných izolací z pěnového PE tl. 10 mm rozvodů Cu ústředního topení vč. přípojek k otopným tělesům | m | 46.02 |  | 0 |  |  | zákl. přenesená |  | 0 | 0 | 0 | 0 | 0 | 4 | K | 1 |  |  |  | ROZPOCET | 0 | 0 | 0 | 0 | 0 | 4 | 0 | 4 | -1968308038
| PP |  | Dodávka a montáž tepelných izolací z pěnového PE tl. 10 mm rozvodů Cu ústředního topení vč. přípojek k otopným tělesům | [14 empty] | PP | 1
| VV |  | ((1,000)+(4,050+12,760+1,300*4))*2 |  | 46.02 | [12 empty] | VV | 1 | 2 | True | 0 | ROZPOCET
| VV |  | Součet |  | 46.02 | [12 empty] | VV | 1 | 4 | True | 1 | ROZPOCET
37 | K | 979081119R00 | Odvoz a likvidace stavebního odpadu | t | 8.274 |  | 0 |  |  | zákl. přenesená |  | 0 | 0 | 0 | 0 | 0 | 4 | K | 1 |  |  |  | ROZPOCET | 0 | 0 | 0 | 0 | 0 | 4 | 0 | 4 | -882896611
| PP |  | Odvoz a likvidace stavebního odpadu | [14 empty] | PP | 1
38 | K | 999281111R00 | Přesun hmot vnitrostaveništní (manipulace, nakládky, vykládky; materiál, suť) | soub | 1 |  | 0 |  |  | zákl. přenesená |  | 0 | 0 | 0 | 0 | 0 | 4 | K | 1 |  |  |  | ROZPOCET | 0 | 0 | 0 | 0 | 0 | 4 | 0 | 4 | 2041795963
| PP |  | Přesun hmot vnitrostaveništní (manipulace, nakládky, vykládky; materiál, suť) | [14 empty] | PP | 1
| D | OST | Ostatní |  |  |  | 0 |  |  |  |  | 0 |  | 0 |  | 0 | 4 | D | 0 |  |  |  | ROZPOCET | [6 empty] | 0
39 | K | 943944131R00 | Lešení montáž, demontáž, pronájem | m2 | 202.059 |  | 0 |  |  | zákl. přenesená |  | 0 | 0 | 0 | 0 | 0 | 262144 | K | 1 |  |  |  | ROZPOCET | 0 | 0 | 0 | 0 | 0 | 4 | 0 | 262144 | 130378580
| PP |  | Lešení montáž, demontáž, pronájem | [14 empty] | PP | 1
| VV |  | (1,500+1,670+0,800+12,760+0,130*2+1,500)*3,300 |  | 61.017 | [12 empty] | VV | 1 | 2 | True | 0 | ROZPOCET
| VV |  | (1,500+6,710+1,500)*3,300 |  | 32.043 | [12 empty] | VV | 1 | 2 | True | 0 | ROZPOCET
| VV |  | (1,500+12,760+2,550+1,670+1,500)*3,300 |  | 65.934 | [12 empty] | VV | 1 | 2 | True | 0 | ROZPOCET
| VV |  | (1,500+2,550+1,670+3,360+1,670+0,800+1,500)*3,300 |  | 43.065 | [12 empty] | VV | 1 | 2 | True | 0 | ROZPOCET
| VV |  | Součet |  | 202.059 | [12 empty] | VV | 1 | 4 | True | 1 | ROZPOCET

## SO 02 - Přístřešek PTU
{6cca4db6-e864-41df-87ae-37df86c84cea}
2
| KRYCÍ LIST SOUPISU PRACÍ | [7 empty] | v --- níže se nacházejí doplnkové a pomocné údaje k sestavám --- v | [8 empty] | True
Stavba:
Objekty Z3
Objekt:
SO 02 - Přístřešek PTU
| KSO: |  |  |  |  | CC-CZ:
| Místo: |  | Jablonec nad Nisou |  |  | Datum: | 4. 3. 2021
| Zadavatel: |  |  |  |  | IČ: | 70890005
|  | Povodí Labe, státní podnik, OIČ, Hradec Králové |  |  |  | DIČ: | CZ70890005
| Uchazeč: |  |  |  |  | IČ: | Vyplň údaj
|  | Vyplň údaj |  |  |  | DIČ: | Vyplň údaj
| Projektant: |  |  |  |  | IČ: | 12045357
|  | LHOTA - Stavitelství, B. Lhota, Ing. Lhota |  |  |  | DIČ:
| Zpracovatel: |  |  |  |  | IČ:
DIČ:
Poznámka:
Soupis prací je sestaven s využitím Cenové soustavy ÚRS. Položky, které pochází z této cenové soustavy, jsou ve sloupci 'Cenová soustava' označeny popisem 'CS ÚRS' a úrovní příslušného kalendářního pololetí. Veškeré další informace vymezující popis a podmínky použití těchto položek z Cenové soustavy, které nejsou uvedeny přímo v soupisu prací, jsou neomezeně dálkově k dispozici na webu www.podminky.urs.cz. CU 2017/II č.akce 239140009 … Provedeno na základě předložené dokumentace pro provádění stavby. č.akce 119170022 a č.akce 239160007 ... Provedeno na základě předložené dokumentace DSJ.
| Cena bez DPH | [5 empty] | 0
|  |  | Základ daně |  |  | Sazba daně | Výše daně
| DPH | základní | 0 |  |  | 21% | 0
|  | snížená | 0 |  |  | 15% | 0
|  | zákl. přenesená | 0 |  |  | 21% | 0
|  | sníž. přenesená | 0 |  |  | 15% | 0
|  | nulová | 0 |  |  | 0% | 0
| Cena s DPH |  |  | v | CZK |  | 0
REKAPITULACE ČLENĚNÍ SOUPISU PRACÍ
Stavba:
Objekty Z3
Objekt:
SO 02 - Přístřešek PTU
Místo: |  |  | Jablonec nad Nisou |  |  | Datum: | 4. 3. 2021
Zadavatel: |  |  | Povodí Labe, státní podnik, OIČ, Hradec Králové |  |  | Projektant: | LHOTA - Stavitelství, B. Lhota, Ing. Lhota
Uchazeč: |  |  | Vyplň údaj |  |  | Zpracovatel:
Kód dílu - Popis | [6 empty] | Cena celkem [CZK]
Náklady stavby celkem | [6 empty] | 0 | [11 empty] | -1
| HSV_PSV - Práce a dodávky HSV_Práce a dodávky PSV | [5 empty] | 0
| D1 - 1 - Stavební práce | [5 empty] | 0
| OST - Ostatní | [5 empty] | 0
SOUPIS PRACÍ
Stavba:
Objekty Z3
Objekt:
SO 02 - Přístřešek PTU
Místo: |  |  | Jablonec nad Nisou |  |  | Datum: | 4. 3. 2021
Zadavatel: |  |  | Povodí Labe, státní podnik, OIČ, Hradec Králové |  |  | Projektant: | LHOTA - Stavitelství, B. Lhota, Ing. Lhota
Uchazeč: |  |  | Vyplň údaj |  |  | Zpracovatel:
PČ | Typ | Kód | Popis | MJ | Množství | J.cena [CZK] | Cena celkem [CZK] | Cenová soustava |  | DPH | J. Nh [h] | Nh celkem [h] | J. hmotnost [t] | Hmotnost celkem [t] | J. suť [t] | Suť Celkem [t]
Náklady soupisu celkem | [6 empty] | 0 |  |  |  |  | 0 |  | 0 |  | 0 |  | D | -1 | [10 empty] | 0
| D | HSV_PSV | Práce a dodávky HSV_Práce a dodávky PSV |  |  |  | 0 |  |  |  |  | 0 |  | 0 |  | 0 | 1 | D | 0 |  |  |  | ROZPOCET | [6 empty] | 0
| D | D1 | 1 - Stavební práce |  |  |  | 0 |  |  |  |  | 0 |  | 0 |  | 0 | 1 | D | 0 |  |  |  | ROZPOCET | [6 empty] | 0
1 | K | 764900059R00 | Demontáž oplechování vrchní části západní fasády - vlnitý plech | m2 | 7.809 |  | 0 |  |  | zákl. přenesená |  | 0 | 0 | 0 | 0 | 0 | 4 | K | 1 |  |  |  | ROZPOCET | 0 | 0 | 0 | 0 | 0 | 4 | 0 | 4 | 2
| PP |  | Demontáž oplechování vrchní části západní fasády - vlnitý plech | [14 empty] | PP | 1
| VV |  | (8,220)*0,950 |  | 7.809 | [12 empty] | VV | 1 | 2 | True | 0 | ROZPOCET
| VV |  | Součet |  | 7.809 | [12 empty] | VV | 1 | 4 | True | 1 | ROZPOCET
2 | K | 978015231R00 | Okopávka venkovní omítky vč. vyškrábání a vyčištění spár severní strany | m2 | 31.935 |  | 0 |  |  | zákl. přenesená |  | 0 | 0 | 0 | 0 | 0 | 4 | K | 1 |  |  |  | ROZPOCET | 0 | 0 | 0 | 0 | 0 | 4 | 0 | 4 | 4
| PP |  | Okopávka venkovní omítky vč. vyškrábání a vyčištění spár severní strany | [14 empty] | PP | 1
| VV |  | (8,220)*(0,800+0,320+1,035+1,730) |  | 31.935 | [12 empty] | VV | 1 | 2 | True | 0 | ROZPOCET
| VV |  | Součet |  | 31.935 | [12 empty] | VV | 1 | 4 | True | 1 | ROZPOCET
3 | K | 783801501R00 | Broušení, omytí a očištění podkladu fasády stávajících ploch severní fasády | m2 | 10.922 |  | 0 |  |  | zákl. přenesená |  | 0 | 0 | 0 | 0 | 0 | 4 | K | 1 |  |  |  | ROZPOCET | 0 | 0 | 0 | 0 | 0 | 4 | 0 | 4 | 6
| PP |  | Broušení, omytí a očištění podkladu fasády stávajících ploch severní fasády | [14 empty] | PP | 1
4 | K | 767995109R00 | Dodávka a montáž prodloužení z U 50 svislých ocelových nosníků s ukotvením svařením k nastavovaným nosníkům a k ocelové konstrukci střechy | kg | 146.025 |  | 0 |  |  | zákl. přenesená |  | 0 | 0 | 0 | 0 | 0 | 4 | K | 1 |  |  |  | ROZPOCET | 0 | 0 | 0 | 0 | 0 | 4 | 0 | 4 | 8
| PP |  | Dodávka a montáž prodloužení z U 50 svislých ocelových nosníků s ukotvením svařením k nastavovaným nosníkům a k ocelové konstrukci střechy | [14 empty] | PP | 1
| VV |  | ((1,035*2)*4+(8,220)*1)*8,850 |  | 146.025 | [12 empty] | VV | 1 | 2 | True | 0 | ROZPOCET
| VV |  | Součet |  | 146.025 | [12 empty] | VV | 1 | 4 | True | 1 | ROZPOCET
5 | K | 602015187R00 | Dodávka a montáž systémové omítky severní strany vč. fasády (lepidlo flex + perlinka sklen.výztuž) vč. penetrace, rohů, lišt a doplňků | m2 | 31.935 |  | 0 |  |  | zákl. přenesená |  | 0 | 0 | 0 | 0 | 0 | 4 | K | 1 |  |  |  | ROZPOCET | 0 | 0 | 0 | 0 | 0 | 4 | 0 | 4 | 10
| PP |  | Dodávka a montáž systémové omítky severní strany vč. fasády (lepidlo flex + perlinka sklen.výztuž) vč. penetrace, rohů, lišt a doplňků | [14 empty] | PP | 1
| VV |  | (8,220)*(0,800+0,320+1,035+1,730) |  | 31.935 | [12 empty] | VV | 1 | 2 | True | 0 | ROZPOCET
| VV |  | Součet |  | 31.935 | [12 empty] | VV | 1 | 4 | True | 1 | ROZPOCET
6 | K | 751111211R01 | Dodávka a montáž vytápění střešních žlabů a svodů | m | 11.35 |  | 0 |  |  | zákl. přenesená |  | 0 | 0 | 0 | 0 | 0 | 4 | K | 1 |  |  |  | ROZPOCET | 0 | 0 | 0 | 0 | 0 | 4 | 0 | 4 | 12
| PP |  | Dodávka a montáž vytápění střešních žlabů a svodů | [14 empty] | PP | 1
| VV |  | (8,220+0,350)+(2,780) |  | 11.35 | [12 empty] | VV | 1 | 2 | True | 0 | ROZPOCET
| VV |  | Součet |  | 11.35 | [12 empty] | VV | 1 | 4 | True | 1 | ROZPOCET
7 | K | 751111211R02 | Pospojení vytápění žlabů ve stáv.rozvodnici vč. schéma | soub | 1 |  | 0 |  |  | zákl. přenesená |  | 0 | 0 | 0 | 0 | 0 | 4 | K | 1 |  |  |  | ROZPOCET | 0 | 0 | 0 | 0 | 0 | 4 | 0 | 4 | 14
| PP |  | Pospojení vytápění žlabů ve stáv.rozvodnici vč. schéma | [14 empty] | PP | 1
| VV |  | (1) |  | 1 | [12 empty] | VV | 1 | 2 | True | 0 | ROZPOCET
| VV |  | Součet |  | 1 | [12 empty] | VV | 1 | 4 | True | 1 | ROZPOCET
8 | K | 767651119R00 | Montáž venkovních výplní otvorů rolovací mříž do v.r. 3000/2500 mm vč. technologie | ks | 3 |  | 0 |  |  | zákl. přenesená |  | 0 | 0 | 0 | 0 | 0 | 4 | K | 1 |  |  |  | ROZPOCET | 0 | 0 | 0 | 0 | 0 | 4 | 0 | 4 | 16
| PP |  | Montáž venkovních výplní otvorů rolovací mříž do v.r. 3000/2500 mm vč. technologie | [14 empty] | PP | 1
| VV |  | (3) |  | 3 | [12 empty] | VV | 1 | 2 | True | 0 | ROZPOCET
| VV |  | Součet |  | 3 | [12 empty] | VV | 1 | 4 | True | 1 | ROZPOCET
9 | M | 767652999R00 | Dodávka venkovních výplní otvorů rolovací mříž do v.r. 3000/2500 mm (před zadáním do výroby nutno zaměřit), modrá / modrá, RAL 5002 odp.logotypu Pantone 294 C, samostatně mechanicky ovládatelná, uzamykatelná pro jednotlivá stání | ks | 3 |  | 0 |  |  | zákl. přenesená |  | 0 | 0 | 0 | 0 | 0 | 8 | M | 1 |  |  |  | ROZPOCET | 0 | 0 | 0 | 0 | 0 | 4 | 0 | 4 | 18
| PP |  | Dodávka venkovních výplní otvorů rolovací mříž do v.r. 3000/2500 mm (před zadáním do výroby nutno zaměřit), modrá / modrá, RAL 5002 odp.logotypu Pantone 294 C, samostatně mechanicky ovládatelná, uzamykatelná pro jednotlivá stání | [14 empty] | PP | 1
10 | K | 767995109R00.1 | Dodávka a montáž obvodového pomocného konstrukčního ocelového rámu U 50 pro osazení rolovací mříže, ukotvením svařením k ocelové konstrukci střechy a svislým obvodovým konstrukcím sousedních staveb SO 01 - Garáže a SO 03 - Sklad hořlavin | kg | 213.462 |  | 0 |  |  | zákl. přenesená |  | 0 | 0 | 0 | 0 | 0 | 4 | K | 1 |  |  |  | ROZPOCET | 0 | 0 | 0 | 0 | 0 | 4 | 0 | 4 | 20
| PP |  | Dodávka a montáž obvodového pomocného konstrukčního ocelového rámu U 50 pro osazení rolovací mříže, ukotvením svařením k ocelové konstrukci střechy a svislým obvodovým konstrukcím sousedních staveb SO 01 - Garáže a SO 03 - Sklad hořlavin | [14 empty] | PP | 1
| VV |  | ((8,220)*1+(2,650)*6)*8,850 |  | 213.462 | [12 empty] | VV | 1 | 2 | True | 0 | ROZPOCET
| VV |  | Součet |  | 213.462 | [12 empty] | VV | 1 | 4 | True | 1 | ROZPOCET
11 | K | 979081119R00 | Odvoz a likvidace stavebního odpadu | t | 1.423 |  | 0 |  |  | zákl. přenesená |  | 0 | 0 | 0 | 0 | 0 | 4 | K | 1 |  |  |  | ROZPOCET | 0 | 0 | 0 | 0 | 0 | 4 | 0 | 4 | 22
| PP |  | Odvoz a likvidace stavebního odpadu | [14 empty] | PP | 1
12 | K | 999281111R00 | Přesun hmot vnitrostaveništní (manipulace, nakládky, vykládky; materiál, suť) | soub | 1 |  | 0 |  |  | zákl. přenesená |  | 0 | 0 | 0 | 0 | 0 | 4 | K | 1 |  |  |  | ROZPOCET | 0 | 0 | 0 | 0 | 0 | 4 | 0 | 4 | 24
| PP |  | Přesun hmot vnitrostaveništní (manipulace, nakládky, vykládky; materiál, suť) | [14 empty] | PP | 1
| D | OST | Ostatní |  |  |  | 0 |  |  |  |  | 0 |  | 0 |  | 0 | 4 | D | 0 |  |  |  | ROZPOCET | [6 empty] | 0
13 | K | 943944131R00 | Lešení montáž, demontáž, pronájem | m2 | 124.395 |  | 0 |  |  | zákl. přenesená |  | 0 | 0 | 0 | 0 | 0 | 262144 | K | 1 |  |  |  | ROZPOCET | 0 | 0 | 0 | 0 | 0 | 4 | 0 | 262144 | 26
| PP |  | Lešení montáž, demontáž, pronájem | [14 empty] | PP | 1
| VV |  | (8,300)*3,000 |  | 24.9 | [12 empty] | VV | 1 | 2 | True | 0 | ROZPOCET
| VV |  | (8,220)*3,000+(1,500*3,000)*2 |  | 33.66 | [12 empty] | VV | 1 | 2 | True | 0 | ROZPOCET
| VV |  | (8,300)*3,000 |  | 24.9 | [12 empty] | VV | 1 | 2 | True | 0 | ROZPOCET
| VV |  | (8,220)*(0,800+0,320+1,035+1,730)+(1,500*3,000)*2 |  | 40.935 | [12 empty] | VV | 1 | 2 | True | 0 | ROZPOCET
| VV |  | Součet |  | 124.395 | [12 empty] | VV | 1 | 4 | True | 1 | ROZPOCET

## SO 03 - Sklad hořlavin
{6bfbd148-c4cc-449a-9a1d-3f706f0bdd9e}
2
| KRYCÍ LIST SOUPISU PRACÍ | [7 empty] | v --- níže se nacházejí doplnkové a pomocné údaje k sestavám --- v | [8 empty] | True
Stavba:
Objekty Z3
Objekt:
SO 03 - Sklad hořlavin
| KSO: |  |  |  |  | CC-CZ:
| Místo: |  | Jablonec nad Nisou |  |  | Datum: | 4. 3. 2021
| Zadavatel: |  |  |  |  | IČ: | 70890005
|  | Povodí Labe, státní podnik, OIČ, Hradec Králové |  |  |  | DIČ: | CZ70890005
| Uchazeč: |  |  |  |  | IČ: | Vyplň údaj
|  | Vyplň údaj |  |  |  | DIČ: | Vyplň údaj
| Projektant: |  |  |  |  | IČ: | 12045357
|  | LHOTA - Stavitelství, B. Lhota, Ing. Lhota |  |  |  | DIČ:
| Zpracovatel: |  |  |  |  | IČ:
DIČ:
Poznámka:
Soupis prací je sestaven s využitím Cenové soustavy ÚRS. Položky, které pochází z této cenové soustavy, jsou ve sloupci 'Cenová soustava' označeny popisem 'CS ÚRS' a úrovní příslušného kalendářního pololetí. Veškeré další informace vymezující popis a podmínky použití těchto položek z Cenové soustavy, které nejsou uvedeny přímo v soupisu prací, jsou neomezeně dálkově k dispozici na webu www.podminky.urs.cz. CU 2017/II č.akce 239140009 … Provedeno na základě předložené dokumentace pro provádění stavby. č.akce 119170022 a č.akce 239160007 ... Provedeno na základě předložené dokumentace DSJ.
| Cena bez DPH | [5 empty] | 0
|  |  | Základ daně |  |  | Sazba daně | Výše daně
| DPH | základní | 0 |  |  | 21% | 0
|  | snížená | 0 |  |  | 15% | 0
|  | zákl. přenesená | 0 |  |  | 21% | 0
|  | sníž. přenesená | 0 |  |  | 15% | 0
|  | nulová | 0 |  |  | 0% | 0
| Cena s DPH |  |  | v | CZK |  | 0
REKAPITULACE ČLENĚNÍ SOUPISU PRACÍ
Stavba:
Objekty Z3
Objekt:
SO 03 - Sklad hořlavin
Místo: |  |  | Jablonec nad Nisou |  |  | Datum: | 4. 3. 2021
Zadavatel: |  |  | Povodí Labe, státní podnik, OIČ, Hradec Králové |  |  | Projektant: | LHOTA - Stavitelství, B. Lhota, Ing. Lhota
Uchazeč: |  |  | Vyplň údaj |  |  | Zpracovatel:
Kód dílu - Popis | [6 empty] | Cena celkem [CZK]
Náklady stavby celkem | [6 empty] | 0 | [11 empty] | -1
| HSV_PSV - Práce a dodávky HSV_Práce a dodávky PSV | [5 empty] | 0
| D1 - 1 - Stavební práce | [5 empty] | 0
| OST - Ostatní | [5 empty] | 0
SOUPIS PRACÍ
Stavba:
Objekty Z3
Objekt:
SO 03 - Sklad hořlavin
Místo: |  |  | Jablonec nad Nisou |  |  | Datum: | 4. 3. 2021
Zadavatel: |  |  | Povodí Labe, státní podnik, OIČ, Hradec Králové |  |  | Projektant: | LHOTA - Stavitelství, B. Lhota, Ing. Lhota
Uchazeč: |  |  | Vyplň údaj |  |  | Zpracovatel:
PČ | Typ | Kód | Popis | MJ | Množství | J.cena [CZK] | Cena celkem [CZK] | Cenová soustava |  | DPH | J. Nh [h] | Nh celkem [h] | J. hmotnost [t] | Hmotnost celkem [t] | J. suť [t] | Suť Celkem [t]
Náklady soupisu celkem | [6 empty] | 0 |  |  |  |  | 0 |  | 0 |  | 0 |  | D | -1 | [10 empty] | 0
| D | HSV_PSV | Práce a dodávky HSV_Práce a dodávky PSV |  |  |  | 0 |  |  |  |  | 0 |  | 0 |  | 0 | 1 | D | 0 |  |  |  | ROZPOCET | [6 empty] | 0
| D | D1 | 1 - Stavební práce |  |  |  | 0 |  |  |  |  | 0 |  | 0 |  | 0 | 1 | D | 0 |  |  |  | ROZPOCET | [6 empty] | 0
1 | K | 978015231R00 | Okopávka vadné venk. omítky vč. vyškrábání a vyčištění spár - plocha do 30% | m2 | 102.164 |  | 0 |  |  | zákl. přenesená |  | 0 | 0 | 0 | 0 | 0 | 4 | K | 1 |  |  |  | ROZPOCET | 0 | 0 | 0 | 0 | 0 | 4 | 0 | 4 | 2
| PP |  | Okopávka vadné venk. omítky vč. vyškrábání a vyčištění spár - plocha do 30% | [14 empty] | PP | 1
| VV |  | (9,190+2,600+2,620)*3,087-(1,480*2,000)*2 |  | 38.564 | [12 empty] | VV | 1 | 2 | True | 0 | ROZPOCET
| VV |  | (2,940)*3,087 |  | 9.076 | [12 empty] | VV | 1 | 2 | True | 0 | ROZPOCET
| VV |  | (2,620+0,630+9,190)*3,130-(1,180*0,600)*4 |  | 36.105 | [12 empty] | VV | 1 | 2 | True | 0 | ROZPOCET
| VV |  | (6,170)*3,100-(1,180*0,600)*1 |  | 18.419 | [12 empty] | VV | 1 | 2 | True | 0 | ROZPOCET
| VV |  | Součet |  | 102.164 | [12 empty] | VV | 1 | 4 | True | 1 | ROZPOCET
2 | K | 967031132R00 | Okopávka venk. a vnitř. omítky ostění vč. vyškrábání a vyčištění spár, po obvodě venkovních výplní otvorů | m2 | 14.448 |  | 0 |  |  | zákl. přenesená |  | 0 | 0 | 0 | 0 | 0 | 4 | K | 1 |  |  |  | ROZPOCET | 0 | 0 | 0 | 0 | 0 | 4 | 0 | 4 | 4
| PP |  | Okopávka venk. a vnitř. omítky ostění vč. vyškrábání a vyčištění spár, po obvodě venkovních výplní otvorů | [14 empty] | PP | 1
| VV |  | ((2,000+1,480+2,000)*2+(1,970+0,9+1,970)*1+(0,600+1,180+0,600+1,180)*5)*0,430 |  | 14.448 | [12 empty] | VV | 1 | 2 | True | 0 | ROZPOCET
| VV |  | Součet |  | 14.448 | [12 empty] | VV | 1 | 4 | True | 1 | ROZPOCET
3 | K | 978059631R00 | Okopávka keramického obkladu soklu ("kabřinec", alitový pásek) vč. podkladní omítky, vyškrábání a vyčištění spar | m2 | 8.321 |  | 0 |  |  | zákl. přenesená |  | 0 | 0 | 0 | 0 | 0 | 4 | K | 1 |  |  |  | ROZPOCET | 0 | 0 | 0 | 0 | 0 | 4 | 0 | 4 | 6
| PP |  | Okopávka keramického obkladu soklu ("kabřinec", alitový pásek) vč. podkladní omítky, vyškrábání a vyčištění spar | [14 empty] | PP | 1
| VV |  | (9,190+2,600+2,620+2,940+2,620+0,630+9,190+6,170)*0,470-(1,480*2+0,900+1,180*4) |  | 8.321 | [12 empty] | VV | 1 | 2 | True | 0 | ROZPOCET
| VV |  | Součet |  | 8.321 | [12 empty] | VV | 1 | 4 | True | 1 | ROZPOCET
4 | K | 783801501R00 | Broušení, omytí a očištění podkladu fasády | m2 | 102.164 |  | 0 |  |  | zákl. přenesená |  | 0 | 0 | 0 | 0 | 0 | 4 | K | 1 |  |  |  | ROZPOCET | 0 | 0 | 0 | 0 | 0 | 4 | 0 | 4 | 8
| PP |  | Broušení, omytí a očištění podkladu fasády | [14 empty] | PP | 1
| VV |  | (9,190+2,600+2,620)*3,087-(1,480*2,000)*2 |  | 38.564 | [12 empty] | VV | 1 | 2 | True | 0 | ROZPOCET
| VV |  | (2,940)*3,087 |  | 9.076 | [12 empty] | VV | 1 | 2 | True | 0 | ROZPOCET
| VV |  | (2,620+0,630+9,190)*3,130-(1,180*0,600)*4 |  | 36.105 | [12 empty] | VV | 1 | 2 | True | 0 | ROZPOCET
| VV |  | (6,170)*3,100-(1,180*0,600)*1 |  | 18.419 | [12 empty] | VV | 1 | 2 | True | 0 | ROZPOCET
| VV |  | Součet |  | 102.164 | [12 empty] | VV | 1 | 4 | True | 1 | ROZPOCET
5 | K | 622421131R00 | Podkladní vyrovnávací omítka VPC hladká pod zateplení | m2 | 30.649 |  | 0 |  |  | zákl. přenesená |  | 0 | 0 | 0 | 0 | 0 | 4 | K | 1 |  |  |  | ROZPOCET | 0 | 0 | 0 | 0 | 0 | 4 | 0 | 4 | 10
| PP |  | Podkladní vyrovnávací omítka VPC hladká pod zateplení | [14 empty] | PP | 1
6 | K | 622481211R00 | Vyrovnání podkladu lep.flex stávajících ploch pod zateplení vč. penetrace | m2 | 71.515 |  | 0 |  |  | zákl. přenesená |  | 0 | 0 | 0 | 0 | 0 | 4 | K | 1 |  |  |  | ROZPOCET | 0 | 0 | 0 | 0 | 0 | 4 | 0 | 4 | 12
| PP |  | Vyrovnání podkladu lep.flex stávajících ploch pod zateplení vč. penetrace | [14 empty] | PP | 1
7 | K | 622421356R00 | Dodávka a montáž zateplení fasád systémové na lep. kontaktní, PS F 100 tl. 100 mm vč. penetrace, rohů, lišt a doplňků | m2 | 102.164 |  | 0 |  |  | zákl. přenesená |  | 0 | 0 | 0 | 0 | 0 | 4 | K | 1 |  |  |  | ROZPOCET | 0 | 0 | 0 | 0 | 0 | 4 | 0 | 4 | 14
| PP |  | Dodávka a montáž zateplení fasád systémové na lep. kontaktní, PS F 100 tl. 100 mm vč. penetrace, rohů, lišt a doplňků | [14 empty] | PP | 1
| VV |  | (9,190+2,600+2,620)*3,087-(1,480*2,000)*2 |  | 38.564 | [12 empty] | VV | 1 | 2 | True | 0 | ROZPOCET
| VV |  | (2,940)*3,087 |  | 9.076 | [12 empty] | VV | 1 | 2 | True | 0 | ROZPOCET
| VV |  | (2,620+0,630+9,190)*3,130-(1,180*0,600)*4 |  | 36.105 | [12 empty] | VV | 1 | 2 | True | 0 | ROZPOCET
| VV |  | (6,170)*3,100-(1,180*0,600)*1 |  | 18.419 | [12 empty] | VV | 1 | 2 | True | 0 | ROZPOCET
| VV |  | Součet |  | 102.164 | [12 empty] | VV | 1 | 4 | True | 1 | ROZPOCET
8 | K | 622421553R00 | Příplatek k zateplení fasád soklu systémové na lep. kontaktní, PS EPS/XPS F 100 tl. 100 mm vč. penetrace, rohů, lišt a doplňků | m2 | 15.51 |  | 0 |  |  | zákl. přenesená |  | 0 | 0 | 0 | 0 | 0 | 4 | K | 1 |  |  |  | ROZPOCET | 0 | 0 | 0 | 0 | 0 | 4 | 0 | 4 | 16
| PP |  | Příplatek k zateplení fasád soklu systémové na lep. kontaktní, PS EPS/XPS F 100 tl. 100 mm vč. penetrace, rohů, lišt a doplňků | [14 empty] | PP | 1
9 | K | 622311959R00 | Příplatek k zateplení ostění výplní otvorů systémové na lep. kontaktní, PS XPS F 100 tl. 20-40 mm vč. penetrace, rohů, lišt a doplňků | m2 | 14.448 |  | 0 |  |  | zákl. přenesená |  | 0 | 0 | 0 | 0 | 0 | 4 | K | 1 |  |  |  | ROZPOCET | 0 | 0 | 0 | 0 | 0 | 4 | 0 | 4 | 18
| PP |  | Příplatek k zateplení ostění výplní otvorů systémové na lep. kontaktní, PS XPS F 100 tl. 20-40 mm vč. penetrace, rohů, lišt a doplňků | [14 empty] | PP | 1
| VV |  | ((2,000+1,480+2,000)*2+(1,970+0,9+1,970)*1+(0,600+1,180+0,600+1,180)*5)*0,430 |  | 14.448 | [12 empty] | VV | 1 | 2 | True | 0 | ROZPOCET
| VV |  | Součet |  | 14.448 | [12 empty] | VV | 1 | 4 | True | 1 | ROZPOCET
10 | K | 622432112R00 | Příplatek k zateplení fasád soklu systémové na lep. kontaktní, omítka marmolitová omítka | m2 | 15.51 |  | 0 |  |  | zákl. přenesená |  | 0 | 0 | 0 | 0 | 0 | 4 | K | 1 |  |  |  | ROZPOCET | 0 | 0 | 0 | 0 | 0 | 4 | 0 | 4 | 20
| PP |  | Příplatek k zateplení fasád soklu systémové na lep. kontaktní, omítka marmolitová omítka | [14 empty] | PP | 1
11 | K | 602015187R00 | Příplatek k povrchové úpravě zateplení fasád - finální omítka ve dvou barevných odstínech | m2 | 102.164 |  | 0 |  |  | zákl. přenesená |  | 0 | 0 | 0 | 0 | 0 | 4 | K | 1 |  |  |  | ROZPOCET | 0 | 0 | 0 | 0 | 0 | 4 | 0 | 4 | 22
| PP |  | Příplatek k povrchové úpravě zateplení fasád - finální omítka ve dvou barevných odstínech | [14 empty] | PP | 1
| VV |  | (9,190+2,600+2,620)*3,087-(1,480*2,000)*2 |  | 38.564 | [12 empty] | VV | 1 | 2 | True | 0 | ROZPOCET
| VV |  | (2,940)*3,087 |  | 9.076 | [12 empty] | VV | 1 | 2 | True | 0 | ROZPOCET
| VV |  | (2,620+0,630+9,190)*3,130-(1,180*0,600)*4 |  | 36.105 | [12 empty] | VV | 1 | 2 | True | 0 | ROZPOCET
| VV |  | (6,170)*3,100-(1,180*0,600)*1 |  | 18.419 | [12 empty] | VV | 1 | 2 | True | 0 | ROZPOCET
| VV |  | Součet |  | 102.164 | [12 empty] | VV | 1 | 4 | True | 1 | ROZPOCET
12 | K | 764900050R00 | Demontáž parapetů a ostatních klempířských fasádních prvků do rš. 300 mm | m | 30.451 |  | 0 |  |  | zákl. přenesená |  | 0 | 0 | 0 | 0 | 0 | 4 | K | 1 |  |  |  | ROZPOCET | 0 | 0 | 0 | 0 | 0 | 4 | 0 | 4 | 24
| PP |  | Demontáž parapetů a ostatních klempířských fasádních prvků do rš. 300 mm | [14 empty] | PP | 1
| VV |  | (1,480*2+0,900*1) |  | 3.86 | [12 empty] | VV | 1 | 2 | True | 0 | ROZPOCET
| VV |  | (0) |  | 0 | [12 empty] | VV | 1 | 2 | True | 0 | ROZPOCET
| VV |  | (1,180*4)+(0,150+9,190+2,620+2,381+0,150)+(3,100*2) |  | 25.411 | [12 empty] | VV | 1 | 2 | True | 0 | ROZPOCET
| VV |  | (1,180)*1 |  | 1.18 | [12 empty] | VV | 1 | 2 | True | 0 | ROZPOCET
| VV |  | Součet |  | 30.451 | [12 empty] | VV | 1 | 4 | True | 1 | ROZPOCET
13 | K | 764901082R00 | Dodávka a montáž parapetů a ostatních klempířských fasádních prvků do rš. 300 mm, mater. oboustranně lakovaný FeZn plech odstín RAL předp. RAL 7037 dle nabídky výrobce / požadavku investora | m | 30.451 |  | 0 |  |  | zákl. přenesená |  | 0 | 0 | 0 | 0 | 0 | 4 | K | 1 |  |  |  | ROZPOCET | 0 | 0 | 0 | 0 | 0 | 4 | 0 | 4 | 26
| PP |  | Dodávka a montáž parapetů a ostatních klempířských fasádních prvků do rš. 300 mm, mater. oboustranně lakovaný FeZn plech odstín RAL předp. RAL 7037 dle nabídky výrobce / požadavku investora | [14 empty] | PP | 1
| VV |  | (1,480*2+0,900*1) |  | 3.86 | [12 empty] | VV | 1 | 2 | True | 0 | ROZPOCET
| VV |  | (0) |  | 0 | [12 empty] | VV | 1 | 2 | True | 0 | ROZPOCET
| VV |  | (1,180*4)+(0,150+9,190+2,620+2,381+0,150)+(3,100*2) |  | 25.411 | [12 empty] | VV | 1 | 2 | True | 0 | ROZPOCET
| VV |  | (1,180)*1 |  | 1.18 | [12 empty] | VV | 1 | 2 | True | 0 | ROZPOCET
| VV |  | Součet |  | 30.451 | [12 empty] | VV | 1 | 4 | True | 1 | ROZPOCET
14 | K | 767996810R00 | Demontáž ocelových (plechových) prvků a konzol fasád do hm. 25 kg | ks | 7 |  | 0 |  |  | zákl. přenesená |  | 0 | 0 | 0 | 0 | 0 | 4 | K | 1 |  |  |  | ROZPOCET | 0 | 0 | 0 | 0 | 0 | 4 | 0 | 4 | 28
| PP |  | Demontáž ocelových (plechových) prvků a konzol fasád do hm. 25 kg | [14 empty] | PP | 1
| VV |  | (2) |  | 2 | [12 empty] | VV | 1 | 2 | True | 0 | ROZPOCET
| VV |  | (3) |  | 3 | [12 empty] | VV | 1 | 2 | True | 0 | ROZPOCET
| VV |  | (2) |  | 2 | [12 empty] | VV | 1 | 2 | True | 0 | ROZPOCET
| VV |  | (0) |  | 0 | [12 empty] | VV | 1 | 2 | True | 0 | ROZPOCET
| VV |  | Součet |  | 7 | [12 empty] | VV | 1 | 4 | True | 1 | ROZPOCET
15 | K | 767995102R00 | Zpětná montáž ocelových (plechových) prvků a konzol fasád do hm. 25 kg | ks | 7 |  | 0 |  |  | zákl. přenesená |  | 0 | 0 | 0 | 0 | 0 | 4 | K | 1 |  |  |  | ROZPOCET | 0 | 0 | 0 | 0 | 0 | 4 | 0 | 4 | 30
| PP |  | Zpětná montáž ocelových (plechových) prvků a konzol fasád do hm. 25 kg | [14 empty] | PP | 1
| VV |  | (2) |  | 2 | [12 empty] | VV | 1 | 2 | True | 0 | ROZPOCET
| VV |  | (3) |  | 3 | [12 empty] | VV | 1 | 2 | True | 0 | ROZPOCET
| VV |  | (2) |  | 2 | [12 empty] | VV | 1 | 2 | True | 0 | ROZPOCET
| VV |  | (0) |  | 0 | [12 empty] | VV | 1 | 2 | True | 0 | ROZPOCET
| VV |  | Součet |  | 7 | [12 empty] | VV | 1 | 4 | True | 1 | ROZPOCET
16 | K | 767995102R01 | Příplatek za prodloužení kotvení montáže ocelových (plechových) prvků a konzol fasád do hm. 25 kg | ks | 7 |  | 0 |  |  | zákl. přenesená |  | 0 | 0 | 0 | 0 | 0 | 4 | K | 1 |  |  |  | ROZPOCET | 0 | 0 | 0 | 0 | 0 | 4 | 0 | 4 | 32
| PP |  | Příplatek za prodloužení kotvení montáže ocelových (plechových) prvků a konzol fasád do hm. 25 kg | [14 empty] | PP | 1
| VV |  | (2) |  | 2 | [12 empty] | VV | 1 | 2 | True | 0 | ROZPOCET
| VV |  | (3) |  | 3 | [12 empty] | VV | 1 | 2 | True | 0 | ROZPOCET
| VV |  | (2) |  | 2 | [12 empty] | VV | 1 | 2 | True | 0 | ROZPOCET
| VV |  | (0) |  | 0 | [12 empty] | VV | 1 | 2 | True | 0 | ROZPOCET
| VV |  | Součet |  | 7 | [12 empty] | VV | 1 | 4 | True | 1 | ROZPOCET
17 | K | 968062355R01 | Demontáž venkovních výplní otvorů ocelových oken do pl. 1,50 m 2 vč. vnitřních parapetů | ks | 5 |  | 0 |  |  | zákl. přenesená |  | 0 | 0 | 0 | 0 | 0 | 4 | K | 1 |  |  |  | ROZPOCET | 0 | 0 | 0 | 0 | 0 | 4 | 0 | 4 | 34
| PP |  | Demontáž venkovních výplní otvorů ocelových oken do pl. 1,50 m 2 vč. vnitřních parapetů | [14 empty] | PP | 1
| VV |  | (5) |  | 5 | [12 empty] | VV | 1 | 2 | True | 0 | ROZPOCET
| VV |  | Součet |  | 5 | [12 empty] | VV | 1 | 4 | True | 1 | ROZPOCET
18 | K | 766628675R00 | Montáž venkovních výplní otvorů plastových oken 1180/600 mm vč. vnitřních parapetů | ks | 5 |  | 0 |  |  | zákl. přenesená |  | 0 | 0 | 0 | 0 | 0 | 4 | K | 1 |  |  |  | ROZPOCET | 0 | 0 | 0 | 0 | 0 | 4 | 0 | 4 | 36
| PP |  | Montáž venkovních výplní otvorů plastových oken 1180/600 mm vč. vnitřních parapetů | [14 empty] | PP | 1
| VV |  | (5) |  | 5 | [12 empty] | VV | 1 | 2 | True | 0 | ROZPOCET
| VV |  | Součet |  | 5 | [12 empty] | VV | 1 | 4 | True | 1 | ROZPOCET
19 | M | 641990299R00 | Dodávka venkovních výplní otvorů plastových oken 1180/600 mm vč. vnitřních parapetů (před zadáním do výroby nutno zaměřit), okna plastová bílá / bílá, limitní technické vlastnostmi – max. Uw = 1,2 W/m2.K-1, max. Ug = 1,1 W/m2.K-1, izolační dvojsklo 4-16- | ks | 5 |  | 0 |  |  | zákl. přenesená |  | 0 | 0 | 0 | 0 | 0 | 8 | M | 1 |  |  |  | ROZPOCET | 0 | 0 | 0 | 0 | 0 | 4 | 0 | 4 | 38
| PP |  | Dodávka venkovních výplní otvorů plastových oken 1180/600 mm vč. vnitřních parapetů (před zadáním do výroby nutno zaměřit), okna plastová bílá / bílá, limitní technické vlastnostmi – max. Uw = 1,2 W/m2.K-1, max. Ug = 1,1 W/m2.K-1, izolační dvojsklo 4-16- | [14 empty] | PP | 1
| VV |  | (5) |  | 5 | [12 empty] | VV | 1 | 2 | True | 0 | ROZPOCET
| VV |  | Součet |  | 5 | [12 empty] | VV | 1 | 4 | True | 1 | ROZPOCET
20 | K | 766159111R00 | Demontáž venkovních výplní otvorů ocelových plechových garážových vrat do pl. 5,00 m2 vč. rámů | ks | 1 |  | 0 |  |  | zákl. přenesená |  | 0 | 0 | 0 | 0 | 0 | 4 | K | 1 |  |  |  | ROZPOCET | 0 | 0 | 0 | 0 | 0 | 4 | 0 | 4 | 40
| PP |  | Demontáž venkovních výplní otvorů ocelových plechových garážových vrat do pl. 5,00 m2 vč. rámů | [14 empty] | PP | 1
21 | K | 767651111R00 | Montáž venkovních výplní otvorů ocelových plechových, sekčních zateplených garážových vrat 2090/2010 mm vč. technologie | ks | 1 |  | 0 |  |  | zákl. přenesená |  | 0 | 0 | 0 | 0 | 0 | 4 | K | 1 |  |  |  | ROZPOCET | 0 | 0 | 0 | 0 | 0 | 4 | 0 | 4 | 42
| PP |  | Montáž venkovních výplní otvorů ocelových plechových, sekčních zateplených garážových vrat 2090/2010 mm vč. technologie | [14 empty] | PP | 1
| VV |  | (1) |  | 1 | [12 empty] | VV | 1 | 2 | True | 0 | ROZPOCET
| VV |  | Součet |  | 1 | [12 empty] | VV | 1 | 4 | True | 1 | ROZPOCET
22 | M | 767651999R00 | Dodávka venkovních výplní otvorů ocelových plechových, sekčních zateplených garážových vrat 2090/2010 mm vč. technologie (před zadáním do výroby nutno zaměřit), vrata plechová modrá / modrá, RAL 5002 odp.logotypu Pantone 294 C, uzamykatelná | ks | 1 |  | 0 |  |  | zákl. přenesená |  | 0 | 0 | 0 | 0 | 0 | 8 | M | 1 |  |  |  | ROZPOCET | 0 | 0 | 0 | 0 | 0 | 4 | 0 | 4 | 44
| PP |  | Dodávka venkovních výplní otvorů ocelových plechových, sekčních zateplených garážových vrat 2090/2010 mm vč. technologie (před zadáním do výroby nutno zaměřit), vrata plechová modrá / modrá, RAL 5002 odp.logotypu Pantone 294 C, uzamykatelná | [14 empty] | PP | 1
| VV |  | (1) |  | 1 | [12 empty] | VV | 1 | 2 | True | 0 | ROZPOCET
| VV |  | Součet |  | 1 | [12 empty] | VV | 1 | 4 | True | 1 | ROZPOCET
23 | K | 642944121R00 | Dodávka a montáž venkovních klempířských ochranných rohů vstupů do skladůí v šedém odstínu RAL 7037 vč. reflexních prvků | ks | 2 |  | 0 |  |  | zákl. přenesená |  | 0 | 0 | 0 | 0 | 0 | 4 | K | 1 |  |  |  | ROZPOCET | 0 | 0 | 0 | 0 | 0 | 4 | 0 | 4 | 46
| PP |  | Dodávka a montáž venkovních klempířských ochranných rohů vstupů do skladůí v šedém odstínu RAL 7037 vč. reflexních prvků | [14 empty] | PP | 1
| VV |  | (2) |  | 2 | [12 empty] | VV | 1 | 2 | True | 0 | ROZPOCET
| VV |  | Součet |  | 2 | [12 empty] | VV | 1 | 4 | True | 1 | ROZPOCET
24 | K | 612409991R00 | Zednické zapracování prahů vjezdů po DMTZ původních vrat resp. rámů; systémové řešení s finální úpravou trvale pružným tmelem | m | 2.09 |  | 0 |  |  | zákl. přenesená |  | 0 | 0 | 0 | 0 | 0 | 4 | K | 1 |  |  |  | ROZPOCET | 0 | 0 | 0 | 0 | 0 | 4 | 0 | 4 | 48
| PP |  | Zednické zapracování prahů vjezdů po DMTZ původních vrat resp. rámů; systémové řešení s finální úpravou trvale pružným tmelem | [14 empty] | PP | 1
| VV |  | (2,090)*1 |  | 2.09 | [12 empty] | VV | 1 | 2 | True | 0 | ROZPOCET
| VV |  | Součet |  | 2.09 | [12 empty] | VV | 1 | 4 | True | 1 | ROZPOCET
25 | K | 971033651R00 | Vybourání odvětrávacích prostupů m.č. 3.2 rozm. 340/650 mm | ks | 2 |  | 0 |  |  | zákl. přenesená |  | 0 | 0 | 0 | 0 | 0 | 4 | K | 1 |  |  |  | ROZPOCET | 0 | 0 | 0 | 0 | 0 | 4 | 0 | 4 | 50
| PP |  | Vybourání odvětrávacích prostupů m.č. 3.2 rozm. 340/650 mm | [14 empty] | PP | 1
| VV |  | (2) |  | 2 | [12 empty] | VV | 1 | 2 | True | 0 | ROZPOCET
| VV |  | Součet |  | 2 | [12 empty] | VV | 1 | 4 | True | 1 | ROZPOCET
26 | K | 346481169R00 | Zednické zapracování odvětrávacích prostupů m.č. 3.2 rozm. 340/650 mm | ks | 2 |  | 0 |  |  | zákl. přenesená |  | 0 | 0 | 0 | 0 | 0 | 4 | K | 1 |  |  |  | ROZPOCET | 0 | 0 | 0 | 0 | 0 | 4 | 0 | 4 | 52
| PP |  | Zednické zapracování odvětrávacích prostupů m.č. 3.2 rozm. 340/650 mm | [14 empty] | PP | 1
| VV |  | (2) |  | 2 | [12 empty] | VV | 1 | 2 | True | 0 | ROZPOCET
| VV |  | Součet |  | 2 | [12 empty] | VV | 1 | 4 | True | 1 | ROZPOCET
27 | K | 340238212R00 | Zednické zapracování odvětrávacích prostupů m.č. 3.3 rozm. 340/650 mm | ks | 2 |  | 0 |  |  | zákl. přenesená |  | 0 | 0 | 0 | 0 | 0 | 4 | K | 1 |  |  |  | ROZPOCET | 0 | 0 | 0 | 0 | 0 | 4 | 0 | 4 | 54
| PP |  | Zednické zapracování odvětrávacích prostupů m.č. 3.3 rozm. 340/650 mm | [14 empty] | PP | 1
| VV |  | (2) |  | 2 | [12 empty] | VV | 1 | 2 | True | 0 | ROZPOCET
| VV |  | Součet |  | 2 | [12 empty] | VV | 1 | 4 | True | 1 | ROZPOCET
28 | K | 751111899R01 | Dodávka a montáž odvětrání se žaluzií atyp. rozm. 340/650 mm | ks | 4 |  | 0 |  |  | zákl. přenesená |  | 0 | 0 | 0 | 0 | 0 | 4 | K | 1 |  |  |  | ROZPOCET | 0 | 0 | 0 | 0 | 0 | 4 | 0 | 4 | 56
| PP |  | Dodávka a montáž odvětrání se žaluzií atyp. rozm. 340/650 mm | [14 empty] | PP | 1
| VV |  | (4) |  | 4 | [12 empty] | VV | 1 | 2 | True | 0 | ROZPOCET
| VV |  | Součet |  | 4 | [12 empty] | VV | 1 | 4 | True | 1 | ROZPOCET
29 | K | 953946111R00 | Dodávka a montáž venkovní krycí mřížky odvětrání atyp. rozm. 340/650 mm | ks | 4 |  | 0 |  |  | zákl. přenesená |  | 0 | 0 | 0 | 0 | 0 | 4 | K | 1 |  |  |  | ROZPOCET | 0 | 0 | 0 | 0 | 0 | 4 | 0 | 4 | 58
| PP |  | Dodávka a montáž venkovní krycí mřížky odvětrání atyp. rozm. 340/650 mm | [14 empty] | PP | 1
| VV |  | (4) |  | 4 | [12 empty] | VV | 1 | 2 | True | 0 | ROZPOCET
| VV |  | Součet |  | 4 | [12 empty] | VV | 1 | 4 | True | 1 | ROZPOCET
30 | K | 963012809R00 | Demontáž vadného SDK podhledu v m. 3.4 vč. tepelné izolace minerál tl. 100 mm, parozábrany PVC | m2 | 5.36 |  | 0 |  |  | zákl. přenesená |  | 0 | 0 | 0 | 0 | 0 | 4 | K | 1 |  |  |  | ROZPOCET | 0 | 0 | 0 | 0 | 0 | 4 | 0 | 4 | 60
| PP |  | Demontáž vadného SDK podhledu v m. 3.4 vč. tepelné izolace minerál tl. 100 mm, parozábrany PVC | [14 empty] | PP | 1
| VV |  | (5,36) |  | 5.36 | [12 empty] | VV | 1 | 2 | True | 0 | ROZPOCET
| VV |  | Součet |  | 5.36 | [12 empty] | VV | 1 | 4 | True | 1 | ROZPOCET
31 | K | 447112829R00 | Montáž nového SDK podhledu požárního impregnovaného GKFi v m. 3.4 vč. tepelné izolace minerál tl. 200 mm v ochranné fólii bránící nasákavosti, parozábrany PVC | m2 | 5.36 |  | 0 |  |  | zákl. přenesená |  | 0 | 0 | 0 | 0 | 0 | 4 | K | 1 |  |  |  | ROZPOCET | 0 | 0 | 0 | 0 | 0 | 4 | 0 | 4 | 62
| PP |  | Montáž nového SDK podhledu požárního impregnovaného GKFi v m. 3.4 vč. tepelné izolace minerál tl. 200 mm v ochranné fólii bránící nasákavosti, parozábrany PVC | [14 empty] | PP | 1
| VV |  | (5,36) |  | 5.36 | [12 empty] | VV | 1 | 2 | True | 0 | ROZPOCET
| VV |  | Součet |  | 5.36 | [12 empty] | VV | 1 | 4 | True | 1 | ROZPOCET
32 | K | 967031132R00.1 | Okopávka venkovní omítky vč. vyškrábání a vyčištění spár m.č. 3.4 a 3.5, východní strana | m2 | 24.805 |  | 0 |  |  | zákl. přenesená |  | 0 | 0 | 0 | 0 | 0 | 4 | K | 1 |  |  |  | ROZPOCET | 0 | 0 | 0 | 0 | 0 | 4 | 0 | 4 | 64
| PP |  | Okopávka venkovní omítky vč. vyškrábání a vyčištění spár m.č. 3.4 a 3.5, východní strana | [14 empty] | PP | 1
| VV |  | (2,620+2,381)*(0,150+0,100+2,230)*2 |  | 24.805 | [12 empty] | VV | 1 | 2 | True | 0 | ROZPOCET
| VV |  | Součet |  | 24.805 | [12 empty] | VV | 1 | 4 | True | 1 | ROZPOCET
33 | K | 783801501R00.1 | Broušení, omytí a očištění podkladu fasády stávajících ploch východní fasády | m2 | 24.805 |  | 0 |  |  | zákl. přenesená |  | 0 | 0 | 0 | 0 | 0 | 4 | K | 1 |  |  |  | ROZPOCET | 0 | 0 | 0 | 0 | 0 | 4 | 0 | 4 | 66
| PP |  | Broušení, omytí a očištění podkladu fasády stávajících ploch východní fasády | [14 empty] | PP | 1
| VV |  | (2,620+2,381)*(0,150+0,100+2,230)*2 |  | 24.805 | [12 empty] | VV | 1 | 2 | True | 0 | ROZPOCET
| VV |  | Součet |  | 24.805 | [12 empty] | VV | 1 | 4 | True | 1 | ROZPOCET
34 | K | 602015187R00.1 | Dodávka a montáž systémové omítky (lepidlo flex + perlinka sklen.výztuž) vč. penetrace, rohů, lišt a doplňků | m2 | 24.805 |  | 0 |  |  | zákl. přenesená |  | 0 | 0 | 0 | 0 | 0 | 4 | K | 1 |  |  |  | ROZPOCET | 0 | 0 | 0 | 0 | 0 | 4 | 0 | 4 | 68
| PP |  | Dodávka a montáž systémové omítky (lepidlo flex + perlinka sklen.výztuž) vč. penetrace, rohů, lišt a doplňků | [14 empty] | PP | 1
| VV |  | (2,620+2,381)*(0,150+0,100+2,230)*2 |  | 24.805 | [12 empty] | VV | 1 | 2 | True | 0 | ROZPOCET
| VV |  | Součet |  | 24.805 | [12 empty] | VV | 1 | 4 | True | 1 | ROZPOCET
35 | K | 952901111R00 | Vyčištění ploch střechy, zametení, vysátí | m2 | 56.702 |  | 0 |  |  | zákl. přenesená |  | 0 | 0 | 0 | 0 | 0 | 4 | K | 1 |  |  |  | ROZPOCET | 0 | 0 | 0 | 0 | 0 | 4 | 0 | 4 | 70
| PP |  | Vyčištění ploch střechy, zametení, vysátí | [14 empty] | PP | 1
| VV |  | (9,190*6,170) |  | 56.702 | [12 empty] | VV | 1 | 2 | True | 0 | ROZPOCET
| VV |  | Součet |  | 56.702 | [12 empty] | VV | 1 | 4 | True | 1 | ROZPOCET
36 | K | 713141151R11 | Dodávka a montáž zateplení střešního pláště bez demontáže stávající krytiny z modifikovaných asfaltových pásů; systémové kotvení talířovými hmoždinami, skladba vrchní pás natavený modifikovaný asfaltový s břidličným posypem, spodní pás modifikovaný asfalt | m2 | 56.702 |  | 0 |  |  | zákl. přenesená |  | 0 | 0 | 0 | 0 | 0 | 4 | K | 1 |  |  |  | ROZPOCET | 0 | 0 | 0 | 0 | 0 | 4 | 0 | 4 | 72
| PP |  | Dodávka a montáž zateplení střešního pláště bez demontáže stávající krytiny z modifikovaných asfaltových pásů; systémové kotvení talířovými hmoždinami, skladba vrchní pás natavený modifikovaný asfaltový s břidličným posypem, spodní pás modifikovaný asfalt | [14 empty] | PP | 1
| VV |  | (9,190*6,170) |  | 56.702 | [12 empty] | VV | 1 | 2 | True | 0 | ROZPOCET
| VV |  | Součet |  | 56.702 | [12 empty] | VV | 1 | 4 | True | 1 | ROZPOCET
37 | K | 713141151R12 | Příplatek k zateplení stšešního pláště spádové klíny a detail napojení atik | m2 | 56.702 |  | 0 |  |  | zákl. přenesená |  | 0 | 0 | 0 | 0 | 0 | 4 | K | 1 |  |  |  | ROZPOCET | 0 | 0 | 0 | 0 | 0 | 4 | 0 | 4 | 74
| PP |  | Příplatek k zateplení stšešního pláště spádové klíny a detail napojení atik | [14 empty] | PP | 1
| VV |  | (9,190*6,170) |  | 56.702 | [12 empty] | VV | 1 | 2 | True | 0 | ROZPOCET
| VV |  | Součet |  | 56.702 | [12 empty] | VV | 1 | 4 | True | 1 | ROZPOCET
38 | K | 764900059R00 | Demontáž střešních klempířských prvků do rš. 650 mm | m | 38.9 |  | 0 |  |  | zákl. přenesená |  | 0 | 0 | 0 | 0 | 0 | 4 | K | 1 |  |  |  | ROZPOCET | 0 | 0 | 0 | 0 | 0 | 4 | 0 | 4 | 76
| PP |  | Demontáž střešních klempířských prvků do rš. 650 mm | [14 empty] | PP | 1
| VV |  | (9,190+6,170+9,190+6,170)+(2,620+2,940+2,620) |  | 38.9 | [12 empty] | VV | 1 | 2 | True | 0 | ROZPOCET
| VV |  | Součet |  | 38.9 | [12 empty] | VV | 1 | 4 | True | 1 | ROZPOCET
39 | K | 764901089R00 | Dodávka a montáž střešních klempířských prvků do rš. 800 mm, mater. oboustranně lakovaný FeZn plech odstín RAL dle nabídky / požadavku investora | m | 27.09 |  | 0 |  |  | zákl. přenesená |  | 0 | 0 | 0 | 0 | 0 | 4 | K | 1 |  |  |  | ROZPOCET | 0 | 0 | 0 | 0 | 0 | 4 | 0 | 4 | 78
| PP |  | Dodávka a montáž střešních klempířských prvků do rš. 800 mm, mater. oboustranně lakovaný FeZn plech odstín RAL dle nabídky / požadavku investora | [14 empty] | PP | 1
| VV |  | (6,170+9,190+6,170)+(2,620+2,940) |  | 27.09 | [12 empty] | VV | 1 | 2 | True | 0 | ROZPOCET
| VV |  | Součet |  | 27.09 | [12 empty] | VV | 1 | 4 | True | 1 | ROZPOCET
40 | K | 764901079R00 | Dodávka a montáž střešních klempířských prvků do rš. 650 mm, mater. oboustranně lakovaný FeZn plech odstín RAL předp. RAL 7037 dle nabídky výrobce / požadavku investora | m | 11.81 |  | 0 |  |  | zákl. přenesená |  | 0 | 0 | 0 | 0 | 0 | 4 | K | 1 |  |  |  | ROZPOCET | 0 | 0 | 0 | 0 | 0 | 4 | 0 | 4 | 80
| PP |  | Dodávka a montáž střešních klempířských prvků do rš. 650 mm, mater. oboustranně lakovaný FeZn plech odstín RAL předp. RAL 7037 dle nabídky výrobce / požadavku investora | [14 empty] | PP | 1
| VV |  | (9,190)+(2,620) |  | 11.81 | [12 empty] | VV | 1 | 2 | True | 0 | ROZPOCET
| VV |  | Součet |  | 11.81 | [12 empty] | VV | 1 | 4 | True | 1 | ROZPOCET
41 | K | 767996819R00 | Demontáž hromosvodu střešní a fasádní části | m | 15.29 |  | 0 |  |  | zákl. přenesená |  | 0 | 0 | 0 | 0 | 0 | 4 | K | 1 |  |  |  | ROZPOCET | 0 | 0 | 0 | 0 | 0 | 4 | 0 | 4 | 82
| PP |  | Demontáž hromosvodu střešní a fasádní části | [14 empty] | PP | 1
| VV |  | (9,190)+(3,050)*2 |  | 15.29 | [12 empty] | VV | 1 | 2 | True | 0 | ROZPOCET
| VV |  | Součet |  | 15.29 | [12 empty] | VV | 1 | 4 | True | 1 | ROZPOCET
42 | K | 767995112R00 | Doplnění, nátěr a zpětná montáž hromosvodu střešní a fasádní části vč. prodloužení kotev | m | 15.29 |  | 0 |  |  | zákl. přenesená |  | 0 | 0 | 0 | 0 | 0 | 4 | K | 1 |  |  |  | ROZPOCET | 0 | 0 | 0 | 0 | 0 | 4 | 0 | 4 | 84
| PP |  | Doplnění, nátěr a zpětná montáž hromosvodu střešní a fasádní části vč. prodloužení kotev | [14 empty] | PP | 1
| VV |  | (9,190)+(3,050)*2 |  | 15.29 | [12 empty] | VV | 1 | 2 | True | 0 | ROZPOCET
| VV |  | Součet |  | 15.29 | [12 empty] | VV | 1 | 4 | True | 1 | ROZPOCET
43 | K | 767995112R01 | Pospojení hromosvodu ke stáv.zemnění vč. schéma | soub | 1 |  | 0 |  |  | zákl. přenesená |  | 0 | 0 | 0 | 0 | 0 | 4 | K | 1 |  |  |  | ROZPOCET | 0 | 0 | 0 | 0 | 0 | 4 | 0 | 4 | 86
| PP |  | Pospojení hromosvodu ke stáv.zemnění vč. schéma | [14 empty] | PP | 1
| VV |  | (1) |  | 1 | [12 empty] | VV | 1 | 2 | True | 0 | ROZPOCET
| VV |  | Součet |  | 1 | [12 empty] | VV | 1 | 4 | True | 1 | ROZPOCET
44 | K | 751111211R01 | Dodávka a montáž vytápění střešních žlabů a svodů | m | 20.96 |  | 0 |  |  | zákl. přenesená |  | 0 | 0 | 0 | 0 | 0 | 4 | K | 1 |  |  |  | ROZPOCET | 0 | 0 | 0 | 0 | 0 | 4 | 0 | 4 | 88
| PP |  | Dodávka a montáž vytápění střešních žlabů a svodů | [14 empty] | PP | 1
| VV |  | (9,190)+(2,620)+(3,050)*3 |  | 20.96 | [12 empty] | VV | 1 | 2 | True | 0 | ROZPOCET
| VV |  | Součet |  | 20.96 | [12 empty] | VV | 1 | 4 | True | 1 | ROZPOCET
45 | K | 751111211R02 | Pospojení vytápění žlabů ve stáv.rozvodnici vč. schéma | soub | 1 |  | 0 |  |  | zákl. přenesená |  | 0 | 0 | 0 | 0 | 0 | 4 | K | 1 |  |  |  | ROZPOCET | 0 | 0 | 0 | 0 | 0 | 4 | 0 | 4 | 90
| PP |  | Pospojení vytápění žlabů ve stáv.rozvodnici vč. schéma | [14 empty] | PP | 1
| VV |  | (1) |  | 1 | [12 empty] | VV | 1 | 2 | True | 0 | ROZPOCET
| VV |  | Součet |  | 1 | [12 empty] | VV | 1 | 4 | True | 1 | ROZPOCET
46 | K | 722181211R00 | Dodávka a montáž tepelných izolací z pěnového PE tl. 10 mm rozvodů Cu ústředního topení vč. přípojek k otopným tělesům | m | 21.784 |  | 0 |  |  | zákl. přenesená |  | 0 | 0 | 0 | 0 | 0 | 4 | K | 1 |  |  |  | ROZPOCET | 0 | 0 | 0 | 0 | 0 | 4 | 0 | 4 | 92
| PP |  | Dodávka a montáž tepelných izolací z pěnového PE tl. 10 mm rozvodů Cu ústředního topení vč. přípojek k otopným tělesům | [14 empty] | PP | 1
47 | K | 979081119R00 | Odvoz a likvidace stavebního odpadu | t | 7.853 |  | 0 |  |  | zákl. přenesená |  | 0 | 0 | 0 | 0 | 0 | 4 | K | 1 |  |  |  | ROZPOCET | 0 | 0 | 0 | 0 | 0 | 4 | 0 | 4 | 94
| PP |  | Odvoz a likvidace stavebního odpadu | [14 empty] | PP | 1
48 | K | 999281111R00 | Přesun hmot vnitrostaveništní (manipulace, nakládky, vykládky; materiál, suť) | sob | 1 |  | 0 |  |  | zákl. přenesená |  | 0 | 0 | 0 | 0 | 0 | 4 | K | 1 |  |  |  | ROZPOCET | 0 | 0 | 0 | 0 | 0 | 4 | 0 | 4 | 96
| PP |  | Přesun hmot vnitrostaveništní (manipulace, nakládky, vykládky; materiál, suť) | [14 empty] | PP | 1
| D | OST | Ostatní |  |  |  | 0 |  |  |  |  | 0 |  | 0 |  | 0 | 4 | D | 0 |  |  |  | ROZPOCET | [6 empty] | 0
49 | K | 943944131R00 | Lešení montáž, demontáž, pronájem | m2 | 138.164 |  | 0 |  |  | zákl. přenesená |  | 0 | 0 | 0 | 0 | 0 | 262144 | K | 1 |  |  |  | ROZPOCET | 0 | 0 | 0 | 0 | 0 | 4 | 0 | 262144 | 98
| PP |  | Lešení montáž, demontáž, pronájem | [14 empty] | PP | 1
| VV |  | (9,190+2,600+2,620)*3,087-(1,480*2,000)*2+(1,500*3,000)*2 |  | 47.564 | [12 empty] | VV | 1 | 2 | True | 0 | ROZPOCET
| VV |  | (2,940)*3,087+(1,500*3,000)*2 |  | 18.076 | [12 empty] | VV | 1 | 2 | True | 0 | ROZPOCET
| VV |  | (2,620+0,630+9,190)*3,130-(1,180*0,600)*4+(1,500*3,000)*2 |  | 45.105 | [12 empty] | VV | 1 | 2 | True | 0 | ROZPOCET
| VV |  | (6,170)*3,100-(1,180*0,600)*1+(1,500*3,000)*2 |  | 27.419 | [12 empty] | VV | 1 | 2 | True | 0 | ROZPOCET
| VV |  | Součet |  | 138.164 | [12 empty] | VV | 1 | 4 | True | 1 | ROZPOCET

## SO 04 - Objekt dopr. mech...
{f2910c01-5f65-42b0-bd94-dc657f952593}
2
| KRYCÍ LIST SOUPISU PRACÍ | [7 empty] | v --- níže se nacházejí doplnkové a pomocné údaje k sestavám --- v | [8 empty] | True
Stavba:
Objekty Z3
Objekt:
SO 04 - Objekt dopr. mech...
| KSO: |  |  |  |  | CC-CZ:
| Místo: |  | Jablonec nad Nisou |  |  | Datum: | 4. 3. 2021
| Zadavatel: |  |  |  |  | IČ: | 70890005
|  | Povodí Labe, státní podnik, OIČ, Hradec Králové |  |  |  | DIČ: | CZ70890005
| Uchazeč: |  |  |  |  | IČ: | Vyplň údaj
|  | Vyplň údaj |  |  |  | DIČ: | Vyplň údaj
| Projektant: |  |  |  |  | IČ: | 12045357
|  | LHOTA - Stavitelství, B. Lhota, Ing. Lhota |  |  |  | DIČ:
| Zpracovatel: |  |  |  |  | IČ:
DIČ:
Poznámka:
Soupis prací je sestaven s využitím Cenové soustavy ÚRS. Položky, které pochází z této cenové soustavy, jsou ve sloupci 'Cenová soustava' označeny popisem 'CS ÚRS' a úrovní příslušného kalendářního pololetí. Veškeré další informace vymezující popis a podmínky použití těchto položek z Cenové soustavy, které nejsou uvedeny přímo v soupisu prací, jsou neomezeně dálkově k dispozici na webu www.podminky.urs.cz. CU 2017/II č.akce 239140009 … Provedeno na základě předložené dokumentace pro provádění stavby. č.akce 119170022 a č.akce 239160007 ... Provedeno na základě předložené dokumentace DSJ.
| Cena bez DPH | [5 empty] | 0
|  |  | Základ daně |  |  | Sazba daně | Výše daně
| DPH | základní | 0 |  |  | 21% | 0
|  | snížená | 0 |  |  | 15% | 0
|  | zákl. přenesená | 0 |  |  | 21% | 0
|  | sníž. přenesená | 0 |  |  | 15% | 0
|  | nulová | 0 |  |  | 0% | 0
| Cena s DPH |  |  | v | CZK |  | 0
REKAPITULACE ČLENĚNÍ SOUPISU PRACÍ
Stavba:
Objekty Z3
Objekt:
SO 04 - Objekt dopr. mech...
Místo: |  |  | Jablonec nad Nisou |  |  | Datum: | 4. 3. 2021
Zadavatel: |  |  | Povodí Labe, státní podnik, OIČ, Hradec Králové |  |  | Projektant: | LHOTA - Stavitelství, B. Lhota, Ing. Lhota
Uchazeč: |  |  | Vyplň údaj |  |  | Zpracovatel:
Kód dílu - Popis | [6 empty] | Cena celkem [CZK]
Náklady stavby celkem | [6 empty] | 0 | [11 empty] | -1
| HSV_PSV - Práce a dodávky HSV_Práce a dodávky PSV | [5 empty] | 0
| D1 - 1 - Stavební práce | [5 empty] | 0
| OST - Ostatní | [5 empty] | 0
SOUPIS PRACÍ
Stavba:
Objekty Z3
Objekt:
SO 04 - Objekt dopr. mech...
Místo: |  |  | Jablonec nad Nisou |  |  | Datum: | 4. 3. 2021
Zadavatel: |  |  | Povodí Labe, státní podnik, OIČ, Hradec Králové |  |  | Projektant: | LHOTA - Stavitelství, B. Lhota, Ing. Lhota
Uchazeč: |  |  | Vyplň údaj |  |  | Zpracovatel:
PČ | Typ | Kód | Popis | MJ | Množství | J.cena [CZK] | Cena celkem [CZK] | Cenová soustava |  | DPH | J. Nh [h] | Nh celkem [h] | J. hmotnost [t] | Hmotnost celkem [t] | J. suť [t] | Suť Celkem [t]
Náklady soupisu celkem | [6 empty] | 0 |  |  |  |  | 0 |  | 0 |  | 0 |  | D | -1 | [10 empty] | 0
| D | HSV_PSV | Práce a dodávky HSV_Práce a dodávky PSV |  |  |  | 0 |  |  |  |  | 0 |  | 0 |  | 0 | 1 | D | 0 |  |  |  | ROZPOCET | [6 empty] | 0
| D | D1 | 1 - Stavební práce |  |  |  | 0 |  |  |  |  | 0 |  | 0 |  | 0 | 1 | D | 0 |  |  |  | ROZPOCET | [6 empty] | 0
1 | K | 978015231R00 | Okopávka vadné venk. omítky vč. vyškrábání a vyčištění spár - plocha do 30% | m2 | 183.406 |  | 0 |  |  | zákl. přenesená |  | 0 | 0 | 0 | 0 | 0 | 4 | K | 1 |  |  |  | ROZPOCET | 0 | 0 | 0 | 0 | 0 | 4 | 0 | 4 | 2
| PP |  | Okopávka vadné venk. omítky vč. vyškrábání a vyčištění spár - plocha do 30% | [14 empty] | PP | 1
| VV |  | (9,980)*4,800-(3,300*3,650)*2 |  | 23.814 | [12 empty] | VV | 1 | 2 | True | 0 | ROZPOCET
| VV |  | (12,470)*4,800-(1,180*1,700)*2 |  | 55.844 | [12 empty] | VV | 1 | 2 | True | 0 | ROZPOCET
| VV |  | (9,980)*4,800-(1,180*1,700)*2 |  | 43.892 | [12 empty] | VV | 1 | 2 | True | 0 | ROZPOCET
| VV |  | (12,470)*4,800 |  | 59.856 | [12 empty] | VV | 1 | 2 | True | 0 | ROZPOCET
| VV |  | Součet |  | 183.406 | [12 empty] | VV | 1 | 4 | True | 1 | ROZPOCET
2 | K | 967031132R00 | Okopávka venk. a vnitř. omítky ostění vč. vyškrábání a vyčištění spár, po obvodě venkovních výplní otvorů | m2 | 18.138 |  | 0 |  |  | zákl. přenesená |  | 0 | 0 | 0 | 0 | 0 | 4 | K | 1 |  |  |  | ROZPOCET | 0 | 0 | 0 | 0 | 0 | 4 | 0 | 4 | 4
| PP |  | Okopávka venk. a vnitř. omítky ostění vč. vyškrábání a vyčištění spár, po obvodě venkovních výplní otvorů | [14 empty] | PP | 1
| VV |  | ((3,650+3,300+3,650)*0,410)*2 |  | 8.692 | [12 empty] | VV | 1 | 2 | True | 0 | ROZPOCET
| VV |  | ((1,700+1,180+1,700+1,180)*0,410)*2 |  | 4.723 | [12 empty] | VV | 1 | 2 | True | 0 | ROZPOCET
| VV |  | ((1,700+1,180+1,700+1,180)*0,410)*2 |  | 4.723 | [12 empty] | VV | 1 | 2 | True | 0 | ROZPOCET
| VV |  | Součet |  | 18.138 | [12 empty] | VV | 1 | 4 | True | 1 | ROZPOCET
3 | K | 978059631R00 | Okopávka keramického obkladu soklu ("kabřinec", alitový pásek) vč. podkladní omítky, vyškrábání a vyčištění spar | m2 | 24.176 |  | 0 |  |  | zákl. přenesená |  | 0 | 0 | 0 | 0 | 0 | 4 | K | 1 |  |  |  | ROZPOCET | 0 | 0 | 0 | 0 | 0 | 4 | 0 | 4 | 6
| PP |  | Okopávka keramického obkladu soklu ("kabřinec", alitový pásek) vč. podkladní omítky, vyškrábání a vyčištění spar | [14 empty] | PP | 1
| VV |  | (9,980)*0,570-(3,300*0,570)*2 |  | 1.927 | [12 empty] | VV | 1 | 2 | True | 0 | ROZPOCET
| VV |  | (12,470)*0,620 |  | 7.731 | [12 empty] | VV | 1 | 2 | True | 0 | ROZPOCET
| VV |  | (9,980)*0,665 |  | 6.637 | [12 empty] | VV | 1 | 2 | True | 0 | ROZPOCET
| VV |  | (12,470)*0,632 |  | 7.881 | [12 empty] | VV | 1 | 2 | True | 0 | ROZPOCET
| VV |  | Součet |  | 24.176 | [12 empty] | VV | 1 | 4 | True | 1 | ROZPOCET
4 | K | 978059631R00.1 | Okopávka keramického obkladu vč. podkladní omítky, vyškrábání a vyčištění spar | m2 | 51.975 |  | 0 |  |  | zákl. přenesená |  | 0 | 0 | 0 | 0 | 0 | 4 | K | 1 |  |  |  | ROZPOCET | 0 | 0 | 0 | 0 | 0 | 4 | 0 | 4 | 8
| PP |  | Okopávka keramického obkladu vč. podkladní omítky, vyškrábání a vyčištění spar | [14 empty] | PP | 1
| VV |  | (12,470)*(4,800-0,632) |  | 51.975 | [12 empty] | VV | 1 | 2 | True | 0 | ROZPOCET
| VV |  | Součet |  | 51.975 | [12 empty] | VV | 1 | 4 | True | 1 | ROZPOCET
5 | K | 783801501R00 | Broušení, omytí a očištění podkladu fasády | m2 | 183.406 |  | 0 |  |  | zákl. přenesená |  | 0 | 0 | 0 | 0 | 0 | 4 | K | 1 |  |  |  | ROZPOCET | 0 | 0 | 0 | 0 | 0 | 4 | 0 | 4 | 10
| PP |  | Broušení, omytí a očištění podkladu fasády | [14 empty] | PP | 1
| VV |  | (9,980)*4,800-(3,300*3,650)*2 |  | 23.814 | [12 empty] | VV | 1 | 2 | True | 0 | ROZPOCET
| VV |  | (12,470)*4,800-(1,180*1,700)*2 |  | 55.844 | [12 empty] | VV | 1 | 2 | True | 0 | ROZPOCET
| VV |  | (9,980)*4,800-(1,180*1,700)*2 |  | 43.892 | [12 empty] | VV | 1 | 2 | True | 0 | ROZPOCET
| VV |  | (12,470)*4,800 |  | 59.856 | [12 empty] | VV | 1 | 2 | True | 0 | ROZPOCET
| VV |  | Součet |  | 183.406 | [12 empty] | VV | 1 | 4 | True | 1 | ROZPOCET
6 | K | 622421131R00 | Podkladní vyrovnávací omítka VPC hladká pod zateplení | m2 | 55.022 |  | 0 |  |  | zákl. přenesená |  | 0 | 0 | 0 | 0 | 0 | 4 | K | 1 |  |  |  | ROZPOCET | 0 | 0 | 0 | 0 | 0 | 4 | 0 | 4 | 12
| PP |  | Podkladní vyrovnávací omítka VPC hladká pod zateplení | [14 empty] | PP | 1
7 | K | 622481211R00 | Vyrovnání podkladu lep.flex stávajících ploch pod zateplení vč. penetrace | m2 | 128.384 |  | 0 |  |  | zákl. přenesená |  | 0 | 0 | 0 | 0 | 0 | 4 | K | 1 |  |  |  | ROZPOCET | 0 | 0 | 0 | 0 | 0 | 4 | 0 | 4 | 14
| PP |  | Vyrovnání podkladu lep.flex stávajících ploch pod zateplení vč. penetrace | [14 empty] | PP | 1
8 | K | 622421356R00 | Dodávka a montáž zateplení fasád systémové na lep. kontaktní, PS F 100 tl. 100 mm vč. penetrace, rohů, lišt a doplňků | m2 | 183.406 |  | 0 |  |  | zákl. přenesená |  | 0 | 0 | 0 | 0 | 0 | 4 | K | 1 |  |  |  | ROZPOCET | 0 | 0 | 0 | 0 | 0 | 4 | 0 | 4 | 16
| PP |  | Dodávka a montáž zateplení fasád systémové na lep. kontaktní, PS F 100 tl. 100 mm vč. penetrace, rohů, lišt a doplňků | [14 empty] | PP | 1
| VV |  | (9,980)*4,800-(3,300*3,650)*2 |  | 23.814 | [12 empty] | VV | 1 | 2 | True | 0 | ROZPOCET
| VV |  | (12,470)*4,800-(1,180*1,700)*2 |  | 55.844 | [12 empty] | VV | 1 | 2 | True | 0 | ROZPOCET
| VV |  | (9,980)*4,800-(1,180*1,700)*2 |  | 43.892 | [12 empty] | VV | 1 | 2 | True | 0 | ROZPOCET
| VV |  | (12,470)*4,800 |  | 59.856 | [12 empty] | VV | 1 | 2 | True | 0 | ROZPOCET
| VV |  | Součet |  | 183.406 | [12 empty] | VV | 1 | 4 | True | 1 | ROZPOCET
9 | K | 622421553R00 | Příplatek k zateplení fasád soklu systémové na lep. kontaktní, PS EPS/XPS F 100 tl. 100 mm vč. penetrace, rohů, lišt a doplňků | m2 | 24.176 |  | 0 |  |  | zákl. přenesená |  | 0 | 0 | 0 | 0 | 0 | 4 | K | 1 |  |  |  | ROZPOCET | 0 | 0 | 0 | 0 | 0 | 4 | 0 | 4 | 18
| PP |  | Příplatek k zateplení fasád soklu systémové na lep. kontaktní, PS EPS/XPS F 100 tl. 100 mm vč. penetrace, rohů, lišt a doplňků | [14 empty] | PP | 1
| VV |  | (9,980)*0,570-(3,300*0,570)*2 |  | 1.927 | [12 empty] | VV | 1 | 2 | True | 0 | ROZPOCET
| VV |  | (12,470)*0,620 |  | 7.731 | [12 empty] | VV | 1 | 2 | True | 0 | ROZPOCET
| VV |  | (9,980)*0,665 |  | 6.637 | [12 empty] | VV | 1 | 2 | True | 0 | ROZPOCET
| VV |  | (12,470)*0,632 |  | 7.881 | [12 empty] | VV | 1 | 2 | True | 0 | ROZPOCET
| VV |  | Součet |  | 24.176 | [12 empty] | VV | 1 | 4 | True | 1 | ROZPOCET
10 | K | 622311959R00 | Příplatek k zateplení ostění výplní otvorů systémové na lep. kontaktní, PS XPS F 100 tl. 20-40 mm vč. penetrace, rohů, lišt a doplňků | m2 | 18.138 |  | 0 |  |  | zákl. přenesená |  | 0 | 0 | 0 | 0 | 0 | 4 | K | 1 |  |  |  | ROZPOCET | 0 | 0 | 0 | 0 | 0 | 4 | 0 | 4 | 20
| PP |  | Příplatek k zateplení ostění výplní otvorů systémové na lep. kontaktní, PS XPS F 100 tl. 20-40 mm vč. penetrace, rohů, lišt a doplňků | [14 empty] | PP | 1
| VV |  | ((3,650+3,300+3,650)*0,410)*2 |  | 8.692 | [12 empty] | VV | 1 | 2 | True | 0 | ROZPOCET
| VV |  | ((1,700+1,180+1,700+1,180)*0,410)*2 |  | 4.723 | [12 empty] | VV | 1 | 2 | True | 0 | ROZPOCET
| VV |  | ((1,700+1,180+1,700+1,180)*0,410)*2 |  | 4.723 | [12 empty] | VV | 1 | 2 | True | 0 | ROZPOCET
| VV |  | Součet |  | 18.138 | [12 empty] | VV | 1 | 4 | True | 1 | ROZPOCET
11 | K | 622432112R00 | Příplatek k zateplení fasád soklu systémové na lep. kontaktní, omítka marmolitová omítka | m2 | 24.176 |  | 0 |  |  | zákl. přenesená |  | 0 | 0 | 0 | 0 | 0 | 4 | K | 1 |  |  |  | ROZPOCET | 0 | 0 | 0 | 0 | 0 | 4 | 0 | 4 | 22
| PP |  | Příplatek k zateplení fasád soklu systémové na lep. kontaktní, omítka marmolitová omítka | [14 empty] | PP | 1
| VV |  | (9,980)*0,570-(3,300*0,570)*2 |  | 1.927 | [12 empty] | VV | 1 | 2 | True | 0 | ROZPOCET
| VV |  | (12,470)*0,620 |  | 7.731 | [12 empty] | VV | 1 | 2 | True | 0 | ROZPOCET
| VV |  | (9,980)*0,665 |  | 6.637 | [12 empty] | VV | 1 | 2 | True | 0 | ROZPOCET
| VV |  | (12,470)*0,632 |  | 7.881 | [12 empty] | VV | 1 | 2 | True | 0 | ROZPOCET
| VV |  | Součet |  | 24.176 | [12 empty] | VV | 1 | 4 | True | 1 | ROZPOCET
12 | K | 602015187R00 | Příplatek k povrchové úpravě zateplení fasád - finální omítka ve dvou barevných odstínech | m2 | 183.406 |  | 0 |  |  | zákl. přenesená |  | 0 | 0 | 0 | 0 | 0 | 4 | K | 1 |  |  |  | ROZPOCET | 0 | 0 | 0 | 0 | 0 | 4 | 0 | 4 | 24
| PP |  | Příplatek k povrchové úpravě zateplení fasád - finální omítka ve dvou barevných odstínech | [14 empty] | PP | 1
| VV |  | (9,980)*4,800-(3,300*3,650)*2 |  | 23.814 | [12 empty] | VV | 1 | 2 | True | 0 | ROZPOCET
| VV |  | (12,470)*4,800-(1,180*1,700)*2 |  | 55.844 | [12 empty] | VV | 1 | 2 | True | 0 | ROZPOCET
| VV |  | (9,980)*4,800-(1,180*1,700)*2 |  | 43.892 | [12 empty] | VV | 1 | 2 | True | 0 | ROZPOCET
| VV |  | (12,470)*4,800 |  | 59.856 | [12 empty] | VV | 1 | 2 | True | 0 | ROZPOCET
| VV |  | Součet |  | 183.406 | [12 empty] | VV | 1 | 4 | True | 1 | ROZPOCET
13 | K | 764900050R00 | Demontáž parapetů a ostatních klempířských fasádních prvků do rš. 300 mm | m | 60.84 |  | 0 |  |  | zákl. přenesená |  | 0 | 0 | 0 | 0 | 0 | 4 | K | 1 |  |  |  | ROZPOCET | 0 | 0 | 0 | 0 | 0 | 4 | 0 | 4 | 26
| PP |  | Demontáž parapetů a ostatních klempířských fasádních prvků do rš. 300 mm | [14 empty] | PP | 1
| VV |  | (12,470)+(3,650+3,300+3,650)*2 |  | 33.67 | [12 empty] | VV | 1 | 2 | True | 0 | ROZPOCET
| VV |  | (9,980)+(1,180)*2 |  | 12.34 | [12 empty] | VV | 1 | 2 | True | 0 | ROZPOCET
| VV |  | (12,470)+(1,180)*2 |  | 14.83 | [12 empty] | VV | 1 | 2 | True | 0 | ROZPOCET
| VV |  | Součet |  | 60.84 | [12 empty] | VV | 1 | 4 | True | 1 | ROZPOCET
14 | K | 764901082R00 | Dodávka a montáž parapetů a ostatních klempířských fasádních prvků do rš. 300 mm, mater. oboustranně lakovaný FeZn plech odstín RAL předp. RAL 7037 dle nabídky výrobce / požadavku investora | m | 60.84 |  | 0 |  |  | zákl. přenesená |  | 0 | 0 | 0 | 0 | 0 | 4 | K | 1 |  |  |  | ROZPOCET | 0 | 0 | 0 | 0 | 0 | 4 | 0 | 4 | 28
| PP |  | Dodávka a montáž parapetů a ostatních klempířských fasádních prvků do rš. 300 mm, mater. oboustranně lakovaný FeZn plech odstín RAL předp. RAL 7037 dle nabídky výrobce / požadavku investora | [14 empty] | PP | 1
| VV |  | (12,470)+(3,650+3,300+3,650)*2 |  | 33.67 | [12 empty] | VV | 1 | 2 | True | 0 | ROZPOCET
| VV |  | (9,980)+(1,180)*2 |  | 12.34 | [12 empty] | VV | 1 | 2 | True | 0 | ROZPOCET
| VV |  | (12,470)+(1,180)*2 |  | 14.83 | [12 empty] | VV | 1 | 2 | True | 0 | ROZPOCET
| VV |  | Součet |  | 60.84 | [12 empty] | VV | 1 | 4 | True | 1 | ROZPOCET
15 | K | 767996810R00 | Demontáž ocelových (plechových) prvků a konzol fasád do hm. 25 kg | ks | 26 |  | 0 |  |  | zákl. přenesená |  | 0 | 0 | 0 | 0 | 0 | 4 | K | 1 |  |  |  | ROZPOCET | 0 | 0 | 0 | 0 | 0 | 4 | 0 | 4 | 30
| PP |  | Demontáž ocelových (plechových) prvků a konzol fasád do hm. 25 kg | [14 empty] | PP | 1
| VV |  | (8) |  | 8 | [12 empty] | VV | 1 | 2 | True | 0 | ROZPOCET
| VV |  | (4) |  | 4 | [12 empty] | VV | 1 | 2 | True | 0 | ROZPOCET
| VV |  | (12) |  | 12 | [12 empty] | VV | 1 | 2 | True | 0 | ROZPOCET
| VV |  | (2) |  | 2 | [12 empty] | VV | 1 | 2 | True | 0 | ROZPOCET
| VV |  | Součet |  | 26 | [12 empty] | VV | 1 | 4 | True | 1 | ROZPOCET
16 | K | 767995102R00 | Zpětná montáž ocelových (plechových) prvků a konzol fasád do hm. 25 kg | ks | 26 |  | 0 |  |  | zákl. přenesená |  | 0 | 0 | 0 | 0 | 0 | 4 | K | 1 |  |  |  | ROZPOCET | 0 | 0 | 0 | 0 | 0 | 4 | 0 | 4 | 32
| PP |  | Zpětná montáž ocelových (plechových) prvků a konzol fasád do hm. 25 kg | [14 empty] | PP | 1
| VV |  | (8) |  | 8 | [12 empty] | VV | 1 | 2 | True | 0 | ROZPOCET
| VV |  | (4) |  | 4 | [12 empty] | VV | 1 | 2 | True | 0 | ROZPOCET
| VV |  | (12) |  | 12 | [12 empty] | VV | 1 | 2 | True | 0 | ROZPOCET
| VV |  | (2) |  | 2 | [12 empty] | VV | 1 | 2 | True | 0 | ROZPOCET
| VV |  | Součet |  | 26 | [12 empty] | VV | 1 | 4 | True | 1 | ROZPOCET
17 | K | 767995102R01 | Příplatek za prodloužení kotvení montáže ocelových (plechových) prvků a konzol fasád do hm. 25 kg | ks | 26 |  | 0 |  |  | zákl. přenesená |  | 0 | 0 | 0 | 0 | 0 | 4 | K | 1 |  |  |  | ROZPOCET | 0 | 0 | 0 | 0 | 0 | 4 | 0 | 4 | 34
| PP |  | Příplatek za prodloužení kotvení montáže ocelových (plechových) prvků a konzol fasád do hm. 25 kg | [14 empty] | PP | 1
| VV |  | (8) |  | 8 | [12 empty] | VV | 1 | 2 | True | 0 | ROZPOCET
| VV |  | (4) |  | 4 | [12 empty] | VV | 1 | 2 | True | 0 | ROZPOCET
| VV |  | (12) |  | 12 | [12 empty] | VV | 1 | 2 | True | 0 | ROZPOCET
| VV |  | (2) |  | 2 | [12 empty] | VV | 1 | 2 | True | 0 | ROZPOCET
| VV |  | Součet |  | 26 | [12 empty] | VV | 1 | 4 | True | 1 | ROZPOCET
18 | K | 968062389R01 | Demontáž venkovních výplní otvorů ocelových plechových garážových vrat nad pl. 5,00 m2 vč. rámů | ks | 2 |  | 0 |  |  | zákl. přenesená |  | 0 | 0 | 0 | 0 | 0 | 4 | K | 1 |  |  |  | ROZPOCET | 0 | 0 | 0 | 0 | 0 | 4 | 0 | 4 | 36
| PP |  | Demontáž venkovních výplní otvorů ocelových plechových garážových vrat nad pl. 5,00 m2 vč. rámů | [14 empty] | PP | 1
| VV |  | (2) |  | 2 | [12 empty] | VV | 1 | 2 | True | 0 | ROZPOCET
| VV |  | Součet |  | 2 | [12 empty] | VV | 1 | 4 | True | 1 | ROZPOCET
19 | K | 766628697R00 | Montáž venkovních výplní otvorů ocelových plechových, sekčních zateplených garážových vrat 3300/3650 mm vč. technologie | ks | 2 |  | 0 |  |  | zákl. přenesená |  | 0 | 0 | 0 | 0 | 0 | 4 | K | 1 |  |  |  | ROZPOCET | 0 | 0 | 0 | 0 | 0 | 4 | 0 | 4 | 38
| PP |  | Montáž venkovních výplní otvorů ocelových plechových, sekčních zateplených garážových vrat 3300/3650 mm vč. technologie | [14 empty] | PP | 1
| VV |  | (2) |  | 2 | [12 empty] | VV | 1 | 2 | True | 0 | ROZPOCET
| VV |  | Součet |  | 2 | [12 empty] | VV | 1 | 4 | True | 1 | ROZPOCET
20 | M | 641990399R00 | Dodávka venkovních výplní otvorů ocelových plechových, sekčních zateplených garážových vrat 3300/3650 mm vč. technologie (před zadáním do výroby nutno zaměřit), vrata plechová modrá / modrá, RAL 5002 odp.logotypu Pantone 294 C, uzamykatelná | ks | 2 |  | 0 |  |  | zákl. přenesená |  | 0 | 0 | 0 | 0 | 0 | 8 | M | 1 |  |  |  | ROZPOCET | 0 | 0 | 0 | 0 | 0 | 4 | 0 | 4 | 40
| PP |  | Dodávka venkovních výplní otvorů ocelových plechových, sekčních zateplených garážových vrat 3300/3650 mm vč. technologie (před zadáním do výroby nutno zaměřit), vrata plechová modrá / modrá, RAL 5002 odp.logotypu Pantone 294 C, uzamykatelná | [14 empty] | PP | 1
| VV |  | (2) |  | 2 | [12 empty] | VV | 1 | 2 | True | 0 | ROZPOCET
| VV |  | Součet |  | 2 | [12 empty] | VV | 1 | 4 | True | 1 | ROZPOCET
21 | K | 642944121R00 | Dodávka a montáž venkovních klempířských ochranných rohů vjezdů do garáží v šedém odstínu RAL 7037 vč. reflexních prvků | ks | 4 |  | 0 |  |  | zákl. přenesená |  | 0 | 0 | 0 | 0 | 0 | 4 | K | 1 |  |  |  | ROZPOCET | 0 | 0 | 0 | 0 | 0 | 4 | 0 | 4 | 42
| PP |  | Dodávka a montáž venkovních klempířských ochranných rohů vjezdů do garáží v šedém odstínu RAL 7037 vč. reflexních prvků | [14 empty] | PP | 1
| VV |  | (2)*2 |  | 4 | [12 empty] | VV | 1 | 2 | True | 0 | ROZPOCET
| VV |  | Součet |  | 4 | [12 empty] | VV | 1 | 4 | True | 1 | ROZPOCET
22 | K | 612409991R00 | Zednické zapracování prahů vjezdů po DMTZ původních vrat resp. rámů; systémové řešení s finální úpravou trvale pružným tmelem | m | 6.6 |  | 0 |  |  | zákl. přenesená |  | 0 | 0 | 0 | 0 | 0 | 4 | K | 1 |  |  |  | ROZPOCET | 0 | 0 | 0 | 0 | 0 | 4 | 0 | 4 | 44
| PP |  | Zednické zapracování prahů vjezdů po DMTZ původních vrat resp. rámů; systémové řešení s finální úpravou trvale pružným tmelem | [14 empty] | PP | 1
| VV |  | (3,300)*2 |  | 6.6 | [12 empty] | VV | 1 | 2 | True | 0 | ROZPOCET
| VV |  | Součet |  | 6.6 | [12 empty] | VV | 1 | 4 | True | 1 | ROZPOCET
23 | K | 952901111R00 | Vyčištění ploch střechy, zametení, vysátí | m2 | 124.451 |  | 0 |  |  | zákl. přenesená |  | 0 | 0 | 0 | 0 | 0 | 4 | K | 1 |  |  |  | ROZPOCET | 0 | 0 | 0 | 0 | 0 | 4 | 0 | 4 | 46
| PP |  | Vyčištění ploch střechy, zametení, vysátí | [14 empty] | PP | 1
| VV |  | (12,470*9,980) |  | 124.451 | [12 empty] | VV | 1 | 2 | True | 0 | ROZPOCET
| VV |  | Součet |  | 124.451 | [12 empty] | VV | 1 | 4 | True | 1 | ROZPOCET
24 | K | 713141151R11 | Dodávka a montáž zateplení střešního pláště bez demontáže stávající krytiny z modifikovaných asfaltových pásů; systémové kotvení talířovými hmoždinami, skladba vrchní pás natavený modifikovaný asfaltový s břidličným posypem, spodní pás modifikovaný asfalt | m2 | 124.451 |  | 0 |  |  | zákl. přenesená |  | 0 | 0 | 0 | 0 | 0 | 4 | K | 1 |  |  |  | ROZPOCET | 0 | 0 | 0 | 0 | 0 | 4 | 0 | 4 | 48
| PP |  | Dodávka a montáž zateplení střešního pláště bez demontáže stávající krytiny z modifikovaných asfaltových pásů; systémové kotvení talířovými hmoždinami, skladba vrchní pás natavený modifikovaný asfaltový s břidličným posypem, spodní pás modifikovaný asfalt | [14 empty] | PP | 1
| VV |  | (12,470*9,980) |  | 124.451 | [12 empty] | VV | 1 | 2 | True | 0 | ROZPOCET
| VV |  | Součet |  | 124.451 | [12 empty] | VV | 1 | 4 | True | 1 | ROZPOCET
25 | K | 713141151R12 | Příplatek k zateplení stšešního pláště spádové klíny a detail napojení atik | m2 | 124.451 |  | 0 |  |  | zákl. přenesená |  | 0 | 0 | 0 | 0 | 0 | 4 | K | 1 |  |  |  | ROZPOCET | 0 | 0 | 0 | 0 | 0 | 4 | 0 | 4 | 50
| PP |  | Příplatek k zateplení stšešního pláště spádové klíny a detail napojení atik | [14 empty] | PP | 1
| VV |  | (12,470*9,980) |  | 124.451 | [12 empty] | VV | 1 | 2 | True | 0 | ROZPOCET
| VV |  | Součet |  | 124.451 | [12 empty] | VV | 1 | 4 | True | 1 | ROZPOCET
26 | K | 764900059R00 | Demontáž střešních klempířských prvků do rš. 650 mm | m | 104.58 |  | 0 |  |  | zákl. přenesená |  | 0 | 0 | 0 | 0 | 0 | 4 | K | 1 |  |  |  | ROZPOCET | 0 | 0 | 0 | 0 | 0 | 4 | 0 | 4 | 52
| PP |  | Demontáž střešních klempířských prvků do rš. 650 mm | [14 empty] | PP | 1
| VV |  | (9,980+12,470+9,980+12,470)+(12,470+12,470)+(12,470*2+4,900*2) |  | 104.58 | [12 empty] | VV | 1 | 2 | True | 0 | ROZPOCET
| VV |  | Součet |  | 104.58 | [12 empty] | VV | 1 | 4 | True | 1 | ROZPOCET
27 | K | 764901089R00 | Dodávka a montáž střešních klempířských prvků do rš. 800 mm, mater. oboustranně lakovaný FeZn plech odstín RAL dle nabídky / požadavku investora | m | 19.96 |  | 0 |  |  | zákl. přenesená |  | 0 | 0 | 0 | 0 | 0 | 4 | K | 1 |  |  |  | ROZPOCET | 0 | 0 | 0 | 0 | 0 | 4 | 0 | 4 | 54
| PP |  | Dodávka a montáž střešních klempířských prvků do rš. 800 mm, mater. oboustranně lakovaný FeZn plech odstín RAL dle nabídky / požadavku investora | [14 empty] | PP | 1
| VV |  | (9,980+9,980) |  | 19.96 | [12 empty] | VV | 1 | 2 | True | 0 | ROZPOCET
| VV |  | Součet |  | 19.96 | [12 empty] | VV | 1 | 4 | True | 1 | ROZPOCET
28 | K | 764901079R00 | Dodávka a montáž střešních klempířských prvků do rš. 650 mm, mater. oboustranně lakovaný FeZn plech odstín RAL předp. RAL 7037 dle nabídky výrobce / požadavku investora | m | 84.62 |  | 0 |  |  | zákl. přenesená |  | 0 | 0 | 0 | 0 | 0 | 4 | K | 1 |  |  |  | ROZPOCET | 0 | 0 | 0 | 0 | 0 | 4 | 0 | 4 | 56
| PP |  | Dodávka a montáž střešních klempířských prvků do rš. 650 mm, mater. oboustranně lakovaný FeZn plech odstín RAL předp. RAL 7037 dle nabídky výrobce / požadavku investora | [14 empty] | PP | 1
| VV |  | (12,470+12,470)+(12,470+12,470)+(12,470*2+4,900*2) |  | 84.62 | [12 empty] | VV | 1 | 2 | True | 0 | ROZPOCET
| VV |  | Součet |  | 84.62 | [12 empty] | VV | 1 | 4 | True | 1 | ROZPOCET
29 | K | 767996819R00 | Demontáž hromosvodu střešní a fasádní části | m | 22.07 |  | 0 |  |  | zákl. přenesená |  | 0 | 0 | 0 | 0 | 0 | 4 | K | 1 |  |  |  | ROZPOCET | 0 | 0 | 0 | 0 | 0 | 4 | 0 | 4 | 58
| PP |  | Demontáž hromosvodu střešní a fasádní části | [14 empty] | PP | 1
| VV |  | (12,470+4,800*2) |  | 22.07 | [12 empty] | VV | 1 | 2 | True | 0 | ROZPOCET
| VV |  | Součet |  | 22.07 | [12 empty] | VV | 1 | 4 | True | 1 | ROZPOCET
30 | K | 767995112R00 | Doplnění, nátěr a zpětná montáž hromosvodu střešní a fasádní části vč. prodloužení kotev | m | 22.07 |  | 0 |  |  | zákl. přenesená |  | 0 | 0 | 0 | 0 | 0 | 4 | K | 1 |  |  |  | ROZPOCET | 0 | 0 | 0 | 0 | 0 | 4 | 0 | 4 | 60
| PP |  | Doplnění, nátěr a zpětná montáž hromosvodu střešní a fasádní části vč. prodloužení kotev | [14 empty] | PP | 1
| VV |  | (12,470+4,800*2) |  | 22.07 | [12 empty] | VV | 1 | 2 | True | 0 | ROZPOCET
| VV |  | Součet |  | 22.07 | [12 empty] | VV | 1 | 4 | True | 1 | ROZPOCET
31 | K | 767995112R01 | Pospojení hromosvodu ke stáv.zemnění vč. schéma | soub | 1 |  | 0 |  |  | zákl. přenesená |  | 0 | 0 | 0 | 0 | 0 | 4 | K | 1 |  |  |  | ROZPOCET | 0 | 0 | 0 | 0 | 0 | 4 | 0 | 4 | 62
| PP |  | Pospojení hromosvodu ke stáv.zemnění vč. schéma | [14 empty] | PP | 1
| VV |  | (1) |  | 1 | [12 empty] | VV | 1 | 2 | True | 0 | ROZPOCET
| VV |  | Součet |  | 1 | [12 empty] | VV | 1 | 4 | True | 1 | ROZPOCET
32 | K | 751111211R01 | Dodávka a montáž vytápění střešních žlabů a svodů | m | 44.14 |  | 0 |  |  | zákl. přenesená |  | 0 | 0 | 0 | 0 | 0 | 4 | K | 1 |  |  |  | ROZPOCET | 0 | 0 | 0 | 0 | 0 | 4 | 0 | 4 | 64
| PP |  | Dodávka a montáž vytápění střešních žlabů a svodů | [14 empty] | PP | 1
| VV |  | (12,470+4,800*2)*2 |  | 44.14 | [12 empty] | VV | 1 | 2 | True | 0 | ROZPOCET
| VV |  | Součet |  | 44.14 | [12 empty] | VV | 1 | 4 | True | 1 | ROZPOCET
33 | K | 751111211R02 | Pospojení vytápění žlabů ve stáv.rozvodnici vč. schéma | soub | 1 |  | 0 |  |  | zákl. přenesená |  | 0 | 0 | 0 | 0 | 0 | 4 | K | 1 |  |  |  | ROZPOCET | 0 | 0 | 0 | 0 | 0 | 4 | 0 | 4 | 66
| PP |  | Pospojení vytápění žlabů ve stáv.rozvodnici vč. schéma | [14 empty] | PP | 1
| VV |  | (1) |  | 1 | [12 empty] | VV | 1 | 2 | True | 0 | ROZPOCET
| VV |  | Součet |  | 1 | [12 empty] | VV | 1 | 4 | True | 1 | ROZPOCET
34 | K | 722181211R00 | Dodávka a montáž tepelných izolací z pěnového PE tl. 10 mm rozvodů Cu ústředního topení vč. přípojek k otopným tělesům | m | 54.9 |  | 0 |  |  | zákl. přenesená |  | 0 | 0 | 0 | 0 | 0 | 4 | K | 1 |  |  |  | ROZPOCET | 0 | 0 | 0 | 0 | 0 | 4 | 0 | 4 | 68
| PP |  | Dodávka a montáž tepelných izolací z pěnového PE tl. 10 mm rozvodů Cu ústředního topení vč. přípojek k otopným tělesům | [14 empty] | PP | 1
| VV |  | (9,980+12,470+1,25*4)*2 |  | 54.9 | [12 empty] | VV | 1 | 2 | True | 0 | ROZPOCET
| VV |  | Součet |  | 54.9 | [12 empty] | VV | 1 | 4 | True | 1 | ROZPOCET
35 | K | 979081119R00 | Odvoz a likvidace stavebního odpadu | t | 17.431 |  | 0 |  |  | zákl. přenesená |  | 0 | 0 | 0 | 0 | 0 | 4 | K | 1 |  |  |  | ROZPOCET | 0 | 0 | 0 | 0 | 0 | 4 | 0 | 4 | 70
| PP |  | Odvoz a likvidace stavebního odpadu | [14 empty] | PP | 1
36 | K | 999281111R00 | Přesun hmot vnitrostaveništní (manipulace, nakládky, vykládky; materiál, suť) | soub | 1 |  | 0 |  |  | zákl. přenesená |  | 0 | 0 | 0 | 0 | 0 | 4 | K | 1 |  |  |  | ROZPOCET | 0 | 0 | 0 | 0 | 0 | 4 | 0 | 4 | 72
| PP |  | Přesun hmot vnitrostaveništní (manipulace, nakládky, vykládky; materiál, suť) | [14 empty] | PP | 1
| D | OST | Ostatní |  |  |  | 0 |  |  |  |  | 0 |  | 0 |  | 0 | 4 | D | 0 |  |  |  | ROZPOCET | [6 empty] | 0
37 | K | 943944131R00 | Lešení montáž, demontáž, pronájem | m2 | 241.006 |  | 0 |  |  | zákl. přenesená |  | 0 | 0 | 0 | 0 | 0 | 262144 | K | 1 |  |  |  | ROZPOCET | 0 | 0 | 0 | 0 | 0 | 4 | 0 | 262144 | 74
| PP |  | Lešení montáž, demontáž, pronájem | [14 empty] | PP | 1
| VV |  | (9,980)*4,800-(3,300*3,650)*2+(1,500*4,800)*2 |  | 38.214 | [12 empty] | VV | 1 | 2 | True | 0 | ROZPOCET
| VV |  | (12,470)*4,800-(1,180*1,700)*2+(1,500*4,800)*2 |  | 70.244 | [12 empty] | VV | 1 | 2 | True | 0 | ROZPOCET
| VV |  | (9,980)*4,800-(1,180*1,700)*2+(1,500*4,800)*2 |  | 58.292 | [12 empty] | VV | 1 | 2 | True | 0 | ROZPOCET
| VV |  | (12,470)*4,800+(1,500*4,800)*2 |  | 74.256 | [12 empty] | VV | 1 | 2 | True | 0 | ROZPOCET
| VV |  | Součet |  | 241.006 | [12 empty] | VV | 1 | 4 | True | 1 | ROZPOCET

## SO 01 (1) - Garáže_01
{06e4ea2f-ebb0-4c1b-bb2e-0348e10d2fec}
2
| KRYCÍ LIST SOUPISU PRACÍ | [7 empty] | v --- níže se nacházejí doplnkové a pomocné údaje k sestavám --- v | [8 empty] | True
Stavba:
Objekty Z3
Objekt:
SO 01 (1) - Garáže_01
| KSO: |  |  |  |  | CC-CZ:
| Místo: |  | Jablonec nad Nisou |  |  | Datum: | 4. 3. 2021
| Zadavatel: |  |  |  |  | IČ: | 70890005
|  | Povodí Labe, státní podnik, OIČ, Hradec Králové |  |  |  | DIČ: | CZ70890005
| Uchazeč: |  |  |  |  | IČ: | Vyplň údaj
|  | Vyplň údaj |  |  |  | DIČ: | Vyplň údaj
| Projektant: |  |  |  |  | IČ: | 12045357
|  | LHOTA - Stavitelství, B. Lhota, Ing. Lhota |  |  |  | DIČ:
| Zpracovatel: |  |  |  |  | IČ:
DIČ:
Poznámka:
Soupis prací je sestaven s využitím Cenové soustavy ÚRS. Položky, které pochází z této cenové soustavy, jsou ve sloupci 'Cenová soustava' označeny popisem 'CS ÚRS' a úrovní příslušného kalendářního pololetí. Veškeré další informace vymezující popis a podmínky použití těchto položek z Cenové soustavy, které nejsou uvedeny přímo v soupisu prací, jsou neomezeně dálkově k dispozici na webu www.podminky.urs.cz. CU 2017/II č.akce 239140009 … Provedeno na základě předložené dokumentace pro provádění stavby. č.akce 119170022 a č.akce 239160007 ... Provedeno na základě předložené dokumentace DSJ.
| Cena bez DPH | [5 empty] | 0
|  |  | Základ daně |  |  | Sazba daně | Výše daně
| DPH | základní | 0 |  |  | 21% | 0
|  | snížená | 0 |  |  | 15% | 0
|  | zákl. přenesená | 0 |  |  | 21% | 0
|  | sníž. přenesená | 0 |  |  | 15% | 0
|  | nulová | 0 |  |  | 0% | 0
| Cena s DPH |  |  | v | CZK |  | 0
REKAPITULACE ČLENĚNÍ SOUPISU PRACÍ
Stavba:
Objekty Z3
Objekt:
SO 01 (1) - Garáže_01
Místo: |  |  | Jablonec nad Nisou |  |  | Datum: | 4. 3. 2021
Zadavatel: |  |  | Povodí Labe, státní podnik, OIČ, Hradec Králové |  |  | Projektant: | LHOTA - Stavitelství, B. Lhota, Ing. Lhota
Uchazeč: |  |  | Vyplň údaj |  |  | Zpracovatel:
Kód dílu - Popis | [6 empty] | Cena celkem [CZK]
Náklady stavby celkem | [6 empty] | 0 | [11 empty] | -1
| HSV_PSV_M21 - Práce a dodávky HSV_Práce a dodávky PSV_Elektroinstalace M21 | [5 empty] | 0
| D1 - 1 - Stavební práce | [5 empty] | 0
| OST - Ostatní | [5 empty] | 0
| M-21 - ELEKTROINSTALACE | [5 empty] | 0
SOUPIS PRACÍ
Stavba:
Objekty Z3
Objekt:
SO 01 (1) - Garáže_01
Místo: |  |  | Jablonec nad Nisou |  |  | Datum: | 4. 3. 2021
Zadavatel: |  |  | Povodí Labe, státní podnik, OIČ, Hradec Králové |  |  | Projektant: | LHOTA - Stavitelství, B. Lhota, Ing. Lhota
Uchazeč: |  |  | Vyplň údaj |  |  | Zpracovatel:
PČ | Typ | Kód | Popis | MJ | Množství | J.cena [CZK] | Cena celkem [CZK] | Cenová soustava |  | DPH | J. Nh [h] | Nh celkem [h] | J. hmotnost [t] | Hmotnost celkem [t] | J. suť [t] | Suť Celkem [t]
Náklady soupisu celkem | [6 empty] | 0 |  |  |  |  | 0 |  | 0 |  | 0 |  | D | -1 | [10 empty] | 0
| D | HSV_PSV_M21 | Práce a dodávky HSV_Práce a dodávky PSV_Elektroinstalace M21 |  |  |  | 0 |  |  |  |  | 0 |  | 0 |  | 0 | 1 | D | 0 |  |  |  | ROZPOCET | [6 empty] | 0
| D | D1 | 1 - Stavební práce |  |  |  | 0 |  |  |  |  | 0 |  | 0 |  | 0 | 1 | D | 0 |  |  |  | ROZPOCET | [6 empty] | 0
1 | K | 967031131R00 | Okopávka venk. omítky vč. vyškrábání a vyčištění svislých spár dilatačních přístavby a základního objektu (mezi m.č. 1.5, 1.6 a m.č. 1.4), svislý pás š. 500 mm | m2 | 3.02 |  | 0 |  |  | zákl. přenesená |  | 0 | 0 | 0 | 0 | 0 | 4 | K | 1 |  |  |  | ROZPOCET | 0 | 0 | 0 | 0 | 0 | 4 | 0 | 4 | 2
| PP |  | Okopávka venk. omítky vč. vyškrábání a vyčištění svislých spár dilatačních přístavby a základního objektu (mezi m.č. 1.5, 1.6 a m.č. 1.4), svislý pás š. 500 mm | [14 empty] | PP | 1
| VV |  | ((3,020)*0,500)*2 |  | 3.02 | [12 empty] | VV | 1 | 2 | True | 0 | ROZPOCET
| VV |  | Součet |  | 3.02 | [12 empty] | VV | 1 | 4 | True | 1 | ROZPOCET
2 | K | 978013161R00 | Okopávka vnitř. štukové omítky vč. vyškrábání a vyčištění svislých spár dilatačních přístavby a základního objektu (mezi m.č. 1.5, 1.6 a m.č. 1.4), svislý pás š. 500 mm | m2 | 2.64 |  | 0 |  |  | zákl. přenesená |  | 0 | 0 | 0 | 0 | 0 | 4 | K | 1 |  |  |  | ROZPOCET | 0 | 0 | 0 | 0 | 0 | 4 | 0 | 4 | 4
| PP |  | Okopávka vnitř. štukové omítky vč. vyškrábání a vyčištění svislých spár dilatačních přístavby a základního objektu (mezi m.č. 1.5, 1.6 a m.č. 1.4), svislý pás š. 500 mm | [14 empty] | PP | 1
| VV |  | ((2,640)*0,500)*2 |  | 2.64 | [12 empty] | VV | 1 | 2 | True | 0 | ROZPOCET
| VV |  | Součet |  | 2.64 | [12 empty] | VV | 1 | 4 | True | 1 | ROZPOCET
3 | K | 977211192R01 | Zednická úprava dilatace (venkovní i vnitřní roh) - injektování cementové zálivky do spáry / PU pěna, osazení plast / nerez dilatačního profilu omítkového, vyplnění přiznané spáry trvale pružným tmelem | m | 11.32 |  | 0 |  |  | zákl. přenesená |  | 0 | 0 | 0 | 0 | 0 | 4 | K | 1 |  |  |  | ROZPOCET | 0 | 0 | 0 | 0 | 0 | 4 | 0 | 4 | 6
| PP |  | Zednická úprava dilatace (venkovní i vnitřní roh) - injektování cementové zálivky do spáry / PU pěna, osazení plast / nerez dilatačního profilu omítkového, vyplnění přiznané spáry trvale pružným tmelem | [14 empty] | PP | 1
| VV |  | (3,020)*2 |  | 6.04 | [12 empty] | VV | 1 | 2 | True | 0 | ROZPOCET
| VV |  | (2,640)*2 |  | 5.28 | [12 empty] | VV | 1 | 2 | True | 0 | ROZPOCET
| VV |  | Součet |  | 11.32 | [12 empty] | VV | 1 | 4 | True | 1 | ROZPOCET
4 | K | 783801501R00 | Broušení, omytí a očištění podkladu pod omítky | m2 | 5.66 |  | 0 |  |  | zákl. přenesená |  | 0 | 0 | 0 | 0 | 0 | 4 | K | 1 |  |  |  | ROZPOCET | 0 | 0 | 0 | 0 | 0 | 4 | 0 | 4 | 8
| PP |  | Broušení, omytí a očištění podkladu pod omítky | [14 empty] | PP | 1
| VV |  | ((3,020)*0,500)*2 |  | 3.02 | [12 empty] | VV | 1 | 2 | True | 0 | ROZPOCET
| VV |  | ((2,640)*0,500)*2 |  | 2.64 | [12 empty] | VV | 1 | 2 | True | 0 | ROZPOCET
| VV |  | Součet |  | 5.66 | [12 empty] | VV | 1 | 4 | True | 1 | ROZPOCET
5 | K | 612421439R00 | Podkladní vyrovnávací venk. omítka VPC hladká fasáda | m2 | 3.02 |  | 0 |  |  | zákl. přenesená |  | 0 | 0 | 0 | 0 | 0 | 4 | K | 1 |  |  |  | ROZPOCET | 0 | 0 | 0 | 0 | 0 | 4 | 0 | 4 | 10
| PP |  | Podkladní vyrovnávací venk. omítka VPC hladká fasáda | [14 empty] | PP | 1
| VV |  | ((3,020)*0,500)*2 |  | 3.02 | [12 empty] | VV | 1 | 2 | True | 0 | ROZPOCET
| VV |  | Součet |  | 3.02 | [12 empty] | VV | 1 | 4 | True | 1 | ROZPOCET
6 | K | 612401391R00 | Štuková omítka vnitřní stěn | m2 | 2.64 |  | 0 |  |  | zákl. přenesená |  | 0 | 0 | 0 | 0 | 0 | 4 | K | 1 |  |  |  | ROZPOCET | 0 | 0 | 0 | 0 | 0 | 4 | 0 | 4 | 12
| PP |  | Štuková omítka vnitřní stěn | [14 empty] | PP | 1
| VV |  | ((2,640)*0,500)*2 |  | 2.64 | [12 empty] | VV | 1 | 2 | True | 0 | ROZPOCET
| VV |  | Součet |  | 2.64 | [12 empty] | VV | 1 | 4 | True | 1 | ROZPOCET
7 | K | 967031131R00.1 | Okopávka venk. omítky vč. vyškrábání a vyčištění spár, nad základem pro dodatečnou izolaci svislých konstrukcí, vodorovný pás do š. 300 mm | m2 | 11.889 |  | 0 |  |  | zákl. přenesená |  | 0 | 0 | 0 | 0 | 0 | 4 | K | 1 |  |  |  | ROZPOCET | 0 | 0 | 0 | 0 | 0 | 4 | 0 | 4 | 14
| PP |  | Okopávka venk. omítky vč. vyškrábání a vyčištění spár, nad základem pro dodatečnou izolaci svislých konstrukcí, vodorovný pás do š. 300 mm | [14 empty] | PP | 1
| VV |  | (1,670+0,800+12,760+0,130*2)*0,300-(2,400*0,300)*4 |  | 1.767 | [12 empty] | VV | 1 | 2 | True | 0 | ROZPOCET
| VV |  | (6,710)*0,300 |  | 2.013 | [12 empty] | VV | 1 | 2 | True | 0 | ROZPOCET
| VV |  | (12,760+2,550+1,670)*0,300 |  | 5.094 | [12 empty] | VV | 1 | 2 | True | 0 | ROZPOCET
| VV |  | (2,550+1,670+3,360+1,670+0,800)*0,300 |  | 3.015 | [12 empty] | VV | 1 | 2 | True | 0 | ROZPOCET
| VV |  | Součet |  | 11.889 | [12 empty] | VV | 1 | 4 | True | 1 | ROZPOCET
8 | K | 978013161R00.1 | Okopávka vnitř. štukové omítky vč. vyškrábání a vyčištění spár, nad základem pro dodatečnou izolaci svislých konstrukcí, vodorovný pás š. 300 mm | m2 | 21.132 |  | 0 |  |  | zákl. přenesená |  | 0 | 0 | 0 | 0 | 0 | 4 | K | 1 |  |  |  | ROZPOCET | 0 | 0 | 0 | 0 | 0 | 4 | 0 | 4 | 16
| PP |  | Okopávka vnitř. štukové omítky vč. vyškrábání a vyčištění spár, nad základem pro dodatečnou izolaci svislých konstrukcí, vodorovný pás š. 300 mm | [14 empty] | PP | 1
9 | K | 319230014R00 | Dodatečná izolace svislých konstrukcí zdiva do š. 400 mm (obvodové stěny, dělící vnitřní stěny, příčky) - vrážení nerez ocelových plechů do ložné spáry zdiva (alt. podřezávka s vkládáním izolace asfalt.pásů nebo PeHD s přesahem + vyklínování + injektáž; a | m | 58.2 |  | 0 |  |  | zákl. přenesená |  | 0 | 0 | 0 | 0 | 0 | 4 | K | 1 |  |  |  | ROZPOCET | 0 | 0 | 0 | 0 | 0 | 4 | 0 | 4 | 18
| PP |  | Dodatečná izolace svislých konstrukcí zdiva do š. 400 mm (obvodové stěny, dělící vnitřní stěny, příčky) - vrážení nerez ocelových plechů do ložné spáry zdiva (alt. podřezávka s vkládáním izolace asfalt.pásů nebo PeHD s přesahem + vyklínování + injektáž; a | [14 empty] | PP | 1
10 | K | 413232285R00 | Zednické zapravení po realizaci dodatečné izolace svislých konstrukcí zdiva (obvodové stěny, dělící vnitřní stěny, příčky) | m | 58.2 |  | 0 |  |  | zákl. přenesená |  | 0 | 0 | 0 | 0 | 0 | 4 | K | 1 |  |  |  | ROZPOCET | 0 | 0 | 0 | 0 | 0 | 4 | 0 | 4 | 20
| PP |  | Zednické zapravení po realizaci dodatečné izolace svislých konstrukcí zdiva (obvodové stěny, dělící vnitřní stěny, příčky) | [14 empty] | PP | 1
11 | K | 612421449R00 | Podkladní vyrovnávací venk. omítka VPC hladká fasáda po "podřezávce" | m2 | 11.889 |  | 0 |  |  | zákl. přenesená |  | 0 | 0 | 0 | 0 | 0 | 4 | K | 1 |  |  |  | ROZPOCET | 0 | 0 | 0 | 0 | 0 | 4 | 0 | 4 | 22
| PP |  | Podkladní vyrovnávací venk. omítka VPC hladká fasáda po "podřezávce" | [14 empty] | PP | 1
| VV |  | (1,670+0,800+12,760+0,130*2)*0,300-(2,400*0,300)*4 |  | 1.767 | [12 empty] | VV | 1 | 2 | True | 0 | ROZPOCET
| VV |  | (6,710)*0,300 |  | 2.013 | [12 empty] | VV | 1 | 2 | True | 0 | ROZPOCET
| VV |  | (12,760+2,550+1,670)*0,300 |  | 5.094 | [12 empty] | VV | 1 | 2 | True | 0 | ROZPOCET
| VV |  | (2,550+1,670+3,360+1,670+0,800)*0,300 |  | 3.015 | [12 empty] | VV | 1 | 2 | True | 0 | ROZPOCET
| VV |  | Součet |  | 11.889 | [12 empty] | VV | 1 | 4 | True | 1 | ROZPOCET
12 | K | 612401396R00 | Štuková omítka vnitřní stěn po "podřezávce" | m2 | 21.132 |  | 0 |  |  | zákl. přenesená |  | 0 | 0 | 0 | 0 | 0 | 4 | K | 1 |  |  |  | ROZPOCET | 0 | 0 | 0 | 0 | 0 | 4 | 0 | 4 | 24
| PP |  | Štuková omítka vnitřní stěn po "podřezávce" | [14 empty] | PP | 1
13 | K | 962032248R00 | Postupné odbourávání odtržených zděných částí atiky (ostatní související práce obsahem jiného projektu - jiného stavebního díla) | m3 | 0.93 |  | 0 |  |  | zákl. přenesená |  | 0 | 0 | 0 | 0 | 0 | 4 | K | 1 |  |  |  | ROZPOCET | 0 | 0 | 0 | 0 | 0 | 4 | 0 | 4 | 26
| PP |  | Postupné odbourávání odtržených zděných částí atiky (ostatní související práce obsahem jiného projektu - jiného stavebního díla) | [14 empty] | PP | 1
14 | K | 331231126R00 | Zdivo z CP na MC vybouuraných částí atik vč. "zavázání" do stávajících konstrukcí | m3 | 0.93 |  | 0 |  |  | zákl. přenesená |  | 0 | 0 | 0 | 0 | 0 | 4 | K | 1 |  |  |  | ROZPOCET | 0 | 0 | 0 | 0 | 0 | 4 | 0 | 4 | 28
| PP |  | Zdivo z CP na MC vybouuraných částí atik vč. "zavázání" do stávajících konstrukcí | [14 empty] | PP | 1
15 | K | 965043425R00 | Demontáž stávající betonové "koruny" | m3 | 1.772 |  | 0 |  |  | zákl. přenesená |  | 0 | 0 | 0 | 0 | 0 | 4 | K | 1 |  |  |  | ROZPOCET | 0 | 0 | 0 | 0 | 0 | 4 | 0 | 4 | 30
| PP |  | Demontáž stávající betonové "koruny" | [14 empty] | PP | 1
16 | K | 411321437R00 | Železobetonová "koruna" atiky vč. výztuže, bočnic bednění | m3 | 1.772 |  | 0 |  |  | zákl. přenesená |  | 0 | 0 | 0 | 0 | 0 | 4 | K | 1 |  |  |  | ROZPOCET | 0 | 0 | 0 | 0 | 0 | 4 | 0 | 4 | 32
| PP |  | Železobetonová "koruna" atiky vč. výztuže, bočnic bednění | [14 empty] | PP | 1
17 | K | 967031121R00 | Okopávka venk. omítky vč. vyškrábání a vyčištění spár - podél vlásečnicových trhlin, š. do 150 mm | m2 | 12.849 |  | 0 |  |  | zákl. přenesená |  | 0 | 0 | 0 | 0 | 0 | 4 | K | 1 |  |  |  | ROZPOCET | 0 | 0 | 0 | 0 | 0 | 4 | 0 | 4 | 34
| PP |  | Okopávka venk. omítky vč. vyškrábání a vyčištění spár - podél vlásečnicových trhlin, š. do 150 mm | [14 empty] | PP | 1
18 | K | 978013151R00 | Okopávka vnitř. štukové omítky stěn vč. vyškrábání a vyčištění svislých spár - podél vlásečnicových trhlin, š. do 150 mm | m2 | 19.855 |  | 0 |  |  | zákl. přenesená |  | 0 | 0 | 0 | 0 | 0 | 4 | K | 1 |  |  |  | ROZPOCET | 0 | 0 | 0 | 0 | 0 | 4 | 0 | 4 | 36
| PP |  | Okopávka vnitř. štukové omítky stěn vč. vyškrábání a vyčištění svislých spár - podél vlásečnicových trhlin, š. do 150 mm | [14 empty] | PP | 1
19 | K | 413232211R00 | Zednická úprava vlásečnicových trhlin v ploše (venkovní a vnitřní) - injektování cementové zálivky do spáry, montáž výztužné skl.bandáže do lep. | m2 | 32.704 |  | 0 |  |  | zákl. přenesená |  | 0 | 0 | 0 | 0 | 0 | 4 | K | 1 |  |  |  | ROZPOCET | 0 | 0 | 0 | 0 | 0 | 4 | 0 | 4 | 38
| PP |  | Zednická úprava vlásečnicových trhlin v ploše (venkovní a vnitřní) - injektování cementové zálivky do spáry, montáž výztužné skl.bandáže do lep. | [14 empty] | PP | 1
20 | K | 783801501R00 | Broušení, omytí a očištění podkladu pod omítky | m2 | 32.704 |  | 0 |  |  | zákl. přenesená |  | 0 | 0 | 0 | 0 | 0 | 4 | K | 1 |  |  |  | ROZPOCET | 0 | 0 | 0 | 0 | 0 | 4 | 0 | 4 | 40
| PP |  | Broušení, omytí a očištění podkladu pod omítky | [14 empty] | PP | 1
21 | K | 622421131R00 | Podkladní vyrovnávací venk. omítka VPC hladká fasáda | m2 | 12.849 |  | 0 |  |  | zákl. přenesená |  | 0 | 0 | 0 | 0 | 0 | 4 | K | 1 |  |  |  | ROZPOCET | 0 | 0 | 0 | 0 | 0 | 4 | 0 | 4 | 42
| PP |  | Podkladní vyrovnávací venk. omítka VPC hladká fasáda | [14 empty] | PP | 1
22 | K | 612401391R00 | Štuková omítka vnitřní stěn | m2 | 19.855 |  | 0 |  |  | zákl. přenesená |  | 0 | 0 | 0 | 0 | 0 | 4 | K | 1 |  |  |  | ROZPOCET | 0 | 0 | 0 | 0 | 0 | 4 | 0 | 4 | 44
| PP |  | Štuková omítka vnitřní stěn | [14 empty] | PP | 1
23 | K | 978011125R00 | Okopávka vnitř. štukové omítky stropů a stěn vč. vyškrábání a vyčištění vodorovných styčnýchých spár PREFA panelů - podélných a vodorovných dilatačních trhlin, š. do 150 mm | m2 | 17.592 |  | 0 |  |  | zákl. přenesená |  | 0 | 0 | 0 | 0 | 0 | 4 | K | 1 |  |  |  | ROZPOCET | 0 | 0 | 0 | 0 | 0 | 4 | 0 | 4 | 46
| PP |  | Okopávka vnitř. štukové omítky stropů a stěn vč. vyškrábání a vyčištění vodorovných styčnýchých spár PREFA panelů - podélných a vodorovných dilatačních trhlin, š. do 150 mm | [14 empty] | PP | 1
24 | K | 413232234R00 | Zednická úprava dilatačních trhlin styku PREFA stropních panelů vč.lokální reprofilace (vnitřní; styk mezi panel/panel, panel/vnitř.štuk.omítka)-zaříznutí, montáž ukončovací omítkové lišty plast / nerez, zatažení trvale pružným tmelem | m | 117.28 |  | 0 |  |  | zákl. přenesená |  | 0 | 0 | 0 | 0 | 0 | 4 | K | 1 |  |  |  | ROZPOCET | 0 | 0 | 0 | 0 | 0 | 4 | 0 | 4 | 48
| PP |  | Zednická úprava dilatačních trhlin styku PREFA stropních panelů vč.lokální reprofilace (vnitřní; styk mezi panel/panel, panel/vnitř.štuk.omítka)-zaříznutí, montáž ukončovací omítkové lišty plast / nerez, zatažení trvale pružným tmelem | [14 empty] | PP | 1
25 | K | 783801501R00 | Broušení, omytí a očištění podkladu pod omítky | m2 | 17.592 |  | 0 |  |  | zákl. přenesená |  | 0 | 0 | 0 | 0 | 0 | 4 | K | 1 |  |  |  | ROZPOCET | 0 | 0 | 0 | 0 | 0 | 4 | 0 | 4 | 50
| PP |  | Broušení, omytí a očištění podkladu pod omítky | [14 empty] | PP | 1
26 | K | 611325427R00 | Štuková omítka vnitřní stropů a stěn, podél dilatace | m2 | 17.592 |  | 0 |  |  | zákl. přenesená |  | 0 | 0 | 0 | 0 | 0 | 4 | K | 1 |  |  |  | ROZPOCET | 0 | 0 | 0 | 0 | 0 | 4 | 0 | 4 | 52
| PP |  | Štuková omítka vnitřní stropů a stěn, podél dilatace | [14 empty] | PP | 1
27 | K | 622311986R00 | Oprava povrchu venk. betonového základového soklu, okopávka vadných povrchů, očištění, penetrace "spojovací můstek", provedení sanačním cementovým lepidlem-potěrem na bet.kce, např. WEBER-TERRANOVA | m2 | 1.327 |  | 0 |  |  | zákl. přenesená |  | 0 | 0 | 0 | 0 | 0 | 4 | K | 1 |  |  |  | ROZPOCET | 0 | 0 | 0 | 0 | 0 | 4 | 0 | 4 | 54
| PP |  | Oprava povrchu venk. betonového základového soklu, okopávka vadných povrchů, očištění, penetrace "spojovací můstek", provedení sanačním cementovým lepidlem-potěrem na bet.kce, např. WEBER-TERRANOVA | [14 empty] | PP | 1
28 | K | 96508158R00 | Okopávka a mechanické vybroušení povrchů betonových podlah, odmaštění + vyčištění + vysátí povrchu (příprava podkladu pro další vrstvu) | m2 | 72.309 |  | 0 |  |  | zákl. přenesená |  | 0 | 0 | 0 | 0 | 0 | 4 | K | 1 |  |  |  | ROZPOCET | 0 | 0 | 0 | 0 | 0 | 4 | 0 | 4 | 56
| PP |  | Okopávka a mechanické vybroušení povrchů betonových podlah, odmaštění + vyčištění + vysátí povrchu (příprava podkladu pro další vrstvu) | [14 empty] | PP | 1
29 | K | 632417198R00 | Sanační podlahová průmyslová nivelační stěrka např. WEBER-TERRANOVA vč. dispersního nátěru "spojovací můstek", např. WEBER-TERRANOVA | m2 | 72.309 |  | 0 |  |  | zákl. přenesená |  | 0 | 0 | 0 | 0 | 0 | 4 | K | 1 |  |  |  | ROZPOCET | 0 | 0 | 0 | 0 | 0 | 4 | 0 | 4 | 58
| PP |  | Sanační podlahová průmyslová nivelační stěrka např. WEBER-TERRANOVA vč. dispersního nátěru "spojovací můstek", např. WEBER-TERRANOVA | [14 empty] | PP | 1
30 | K | 783230119R00 | Ochranný omyvatelný nátěr stěn do v. 150 mm (realizováno z podlahové stěrky) | m2 | 10.596 |  | 0 |  |  | zákl. přenesená |  | 0 | 0 | 0 | 0 | 0 | 4 | K | 1 |  |  |  | ROZPOCET | 0 | 0 | 0 | 0 | 0 | 4 | 0 | 4 | 60
| PP |  | Ochranný omyvatelný nátěr stěn do v. 150 mm (realizováno z podlahové stěrky) | [14 empty] | PP | 1
31 | K | 413232248R00 | Zednické zapravení prostupů, dodatečné vložení chrániček, osazení krytek (růžic) | ks | 34 |  | 0 |  |  | zákl. přenesená |  | 0 | 0 | 0 | 0 | 0 | 4 | K | 1 |  |  |  | ROZPOCET | 0 | 0 | 0 | 0 | 0 | 4 | 0 | 4 | 62
| PP |  | Zednické zapravení prostupů, dodatečné vložení chrániček, osazení krytek (růžic) | [14 empty] | PP | 1
32 | K | 978059631R00 | Okopávka keramického obkladu soklu ("kabřinec", alitový pásek) vč. podkladní omítky, vyškrábání a vyčištění spar | m2 | 11.649 |  | 0 |  |  | zákl. přenesená |  | 0 | 0 | 0 | 0 | 0 | 4 | K | 1 |  |  |  | ROZPOCET | 0 | 0 | 0 | 0 | 0 | 4 | 0 | 4 | 64
| PP |  | Okopávka keramického obkladu soklu ("kabřinec", alitový pásek) vč. podkladní omítky, vyškrábání a vyčištění spar | [14 empty] | PP | 1
| VV |  | (1,670+0,800+12,760+0,130*2)*0,300-(2,400*0,300)*4-(0,800*0,300)*1 |  | 1.527 | [12 empty] | VV | 1 | 2 | True | 0 | ROZPOCET
| VV |  | (6,710)*0,300 |  | 2.013 | [12 empty] | VV | 1 | 2 | True | 0 | ROZPOCET
| VV |  | (12,760+2,550+1,670)*0,300 |  | 5.094 | [12 empty] | VV | 1 | 2 | True | 0 | ROZPOCET
| VV |  | (2,550+1,670+3,360+1,670+0,800)*0,300 |  | 3.015 | [12 empty] | VV | 1 | 2 | True | 0 | ROZPOCET
| VV |  | Součet |  | 11.649 | [12 empty] | VV | 1 | 4 | True | 1 | ROZPOCET
33 | K | 783801501R00.1 | Broušení, omytí a očištění podkladu fasády | m2 | 11.649 |  | 0 |  |  | zákl. přenesená |  | 0 | 0 | 0 | 0 | 0 | 4 | K | 1 |  |  |  | ROZPOCET | 0 | 0 | 0 | 0 | 0 | 4 | 0 | 4 | 66
| PP |  | Broušení, omytí a očištění podkladu fasády | [14 empty] | PP | 1
| VV |  | (1,670+0,800+12,760+0,130*2)*0,300-(2,400*0,300)*4-(0,800*0,300)*1 |  | 1.527 | [12 empty] | VV | 1 | 2 | True | 0 | ROZPOCET
| VV |  | (6,710)*0,300 |  | 2.013 | [12 empty] | VV | 1 | 2 | True | 0 | ROZPOCET
| VV |  | (12,760+2,550+1,670)*0,300 |  | 5.094 | [12 empty] | VV | 1 | 2 | True | 0 | ROZPOCET
| VV |  | (2,550+1,670+3,360+1,670+0,800)*0,300 |  | 3.015 | [12 empty] | VV | 1 | 2 | True | 0 | ROZPOCET
| VV |  | Součet |  | 11.649 | [12 empty] | VV | 1 | 4 | True | 1 | ROZPOCET
34 | K | 622421131R00.1 | Podkladní vyrovnávací omítka VPC hladká | m2 | 11.649 |  | 0 |  |  | zákl. přenesená |  | 0 | 0 | 0 | 0 | 0 | 4 | K | 1 |  |  |  | ROZPOCET | 0 | 0 | 0 | 0 | 0 | 4 | 0 | 4 | 68
| PP |  | Podkladní vyrovnávací omítka VPC hladká | [14 empty] | PP | 1
| VV |  | (1,670+0,800+12,760+0,130*2)*0,300-(2,400*0,300)*4-(0,800*0,300)*1 |  | 1.527 | [12 empty] | VV | 1 | 2 | True | 0 | ROZPOCET
| VV |  | (6,710)*0,300 |  | 2.013 | [12 empty] | VV | 1 | 2 | True | 0 | ROZPOCET
| VV |  | (12,760+2,550+1,670)*0,300 |  | 5.094 | [12 empty] | VV | 1 | 2 | True | 0 | ROZPOCET
| VV |  | (2,550+1,670+3,360+1,670+0,800)*0,300 |  | 3.015 | [12 empty] | VV | 1 | 2 | True | 0 | ROZPOCET
| VV |  | Součet |  | 11.649 | [12 empty] | VV | 1 | 4 | True | 1 | ROZPOCET
35 | K | 730111122R00 | Výměna odtahu spalin plynového kotle (vnitřní i venkovní část zakončená typovou hlavicí) | ks | 2 |  | 0 |  |  | zákl. přenesená |  | 0 | 0 | 0 | 0 | 0 | 4 | K | 1 |  |  |  | ROZPOCET | 0 | 0 | 0 | 0 | 0 | 4 | 0 | 4 | 70
| PP |  | Výměna odtahu spalin plynového kotle (vnitřní i venkovní část zakončená typovou hlavicí) | [14 empty] | PP | 1
36 | K | 413232288R00 | Zednické a protipožární zapravení odtahu spalin plynového kotle (vnitřní i venkovní část zakončená typovou hlavicí) | ks | 2 |  | 0 |  |  | zákl. přenesená |  | 0 | 0 | 0 | 0 | 0 | 4 | K | 1 |  |  |  | ROZPOCET | 0 | 0 | 0 | 0 | 0 | 4 | 0 | 4 | 72
| PP |  | Zednické a protipožární zapravení odtahu spalin plynového kotle (vnitřní i venkovní část zakončená typovou hlavicí) | [14 empty] | PP | 1
37 | K | 730111127R00 | Spuštění plynového kotle vč. schéma | soub | 1 |  | 0 |  |  | zákl. přenesená |  | 0 | 0 | 0 | 0 | 0 | 4 | K | 1 |  |  |  | ROZPOCET | 0 | 0 | 0 | 0 | 0 | 4 | 0 | 4 | 74
| PP |  | Spuštění plynového kotle vč. schéma | [14 empty] | PP | 1
38 | K | 953945111R00 | Dodávka a osazení nových krycích mřížek odvětrávacích otvorů do rozm. 150/150 mm (venkovní ocelové nerez) vč. demontáže stávajících | ks | 12 |  | 0 |  |  | zákl. přenesená |  | 0 | 0 | 0 | 0 | 0 | 4 | K | 1 |  |  |  | ROZPOCET | 0 | 0 | 0 | 0 | 0 | 4 | 0 | 4 | 76
| PP |  | Dodávka a osazení nových krycích mřížek odvětrávacích otvorů do rozm. 150/150 mm (venkovní ocelové nerez) vč. demontáže stávajících | [14 empty] | PP | 1
| VV |  | (2)*4 |  | 8 | [12 empty] | VV | 1 | 2 | True | 0 | ROZPOCET
| VV |  | (2)*2 |  | 4 | [12 empty] | VV | 1 | 2 | True | 0 | ROZPOCET
| VV |  | Součet |  | 12 | [12 empty] | VV | 1 | 4 | True | 1 | ROZPOCET
39 | K | 953944111R00 | Dodávka a osazení nových krycích mřížek odvětrávacích otvorů do rozm. 150/150 mm (vnitřní plast) vč. demontáže stávajících | ks | 12 |  | 0 |  |  | zákl. přenesená |  | 0 | 0 | 0 | 0 | 0 | 4 | K | 1 |  |  |  | ROZPOCET | 0 | 0 | 0 | 0 | 0 | 4 | 0 | 4 | 78
| PP |  | Dodávka a osazení nových krycích mřížek odvětrávacích otvorů do rozm. 150/150 mm (vnitřní plast) vč. demontáže stávajících | [14 empty] | PP | 1
| VV |  | (2)*4 |  | 8 | [12 empty] | VV | 1 | 2 | True | 0 | ROZPOCET
| VV |  | (2)*2 |  | 4 | [12 empty] | VV | 1 | 2 | True | 0 | ROZPOCET
| VV |  | Součet |  | 12 | [12 empty] | VV | 1 | 4 | True | 1 | ROZPOCET
40 | K | 751111618R01 | Dodávka a osazení el. axiálního ventilátoru pro odvětrání plynové kotelny vč. el. propojení, demontáže stávajícícho | ks | 1 |  | 0 |  |  | zákl. přenesená |  | 0 | 0 | 0 | 0 | 0 | 4 | K | 1 |  |  |  | ROZPOCET | 0 | 0 | 0 | 0 | 0 | 4 | 0 | 4 | 80
| PP |  | Dodávka a osazení el. axiálního ventilátoru pro odvětrání plynové kotelny vč. el. propojení, demontáže stávajícícho | [14 empty] | PP | 1
41 | K | 596751115R00 | Dodávka a montáž okapového chodníku vnějšího obvodu fasády - napojení na terén (demontáž stávajícího, ruční výkop, štěrkový podsyp 100 mm, štěrkopískové lože 40 mm, betonové typové desky 500/500 mm do spádu od objektu 3°) | m2 | 10.53 |  | 0 |  |  | zákl. přenesená |  | 0 | 0 | 0 | 0 | 0 | 4 | K | 1 |  |  |  | ROZPOCET | 0 | 0 | 0 | 0 | 0 | 4 | 0 | 4 | 82
| PP |  | Dodávka a montáž okapového chodníku vnějšího obvodu fasády - napojení na terén (demontáž stávajícího, ruční výkop, štěrkový podsyp 100 mm, štěrkopískové lože 40 mm, betonové typové desky 500/500 mm do spádu od objektu 3°) | [14 empty] | PP | 1
| VV |  | (12,760)*0,500 |  | 6.38 | [12 empty] | VV | 1 | 2 | True | 0 | ROZPOCET
| VV |  | (2,550+1,670+3,360+0,720)*0,500 |  | 4.15 | [12 empty] | VV | 1 | 2 | True | 0 | ROZPOCET
| VV |  | Součet |  | 10.53 | [12 empty] | VV | 1 | 4 | True | 1 | ROZPOCET
42 | K | 784453402R00 | Malba vnitřní stěn a stropů bílá otěruvzdorná vč. škrábání starých maleb, broušení, vyrovnání, sjednocení povrchu, dispersní nátěr; např. PRIMALEX PLUS | m2 | 270.856 |  | 0 |  |  | zákl. přenesená |  | 0 | 0 | 0 | 0 | 0 | 4 | K | 1 |  |  |  | ROZPOCET | 0 | 0 | 0 | 0 | 0 | 4 | 0 | 4 | 84
| PP |  | Malba vnitřní stěn a stropů bílá otěruvzdorná vč. škrábání starých maleb, broušení, vyrovnání, sjednocení povrchu, dispersní nátěr; např. PRIMALEX PLUS | [14 empty] | PP | 1
43 | K | 783225400R00 | Antikorozní krycí nátěr ocelových konstrukcí kotev vč. přípravy podkladu, očištění a oškrábání, odmaštění stávajících ploch (dveře RAL 5002 odpovídající firemnímu logotypu Pantone 294 C; potrubí ocelové plynové - dle normy/vyhlášky; ostatní bílá) | m2 | 23.984 |  | 0 |  |  | zákl. přenesená |  | 0 | 0 | 0 | 0 | 0 | 4 | K | 1 |  |  |  | ROZPOCET | 0 | 0 | 0 | 0 | 0 | 4 | 0 | 4 | 86
| PP |  | Antikorozní krycí nátěr ocelových konstrukcí kotev vč. přípravy podkladu, očištění a oškrábání, odmaštění stávajících ploch (dveře RAL 5002 odpovídající firemnímu logotypu Pantone 294 C; potrubí ocelové plynové - dle normy/vyhlášky; ostatní bílá) | [14 empty] | PP | 1
44 | K | 783226100R00 | Antikorozní nátěr ocelových kotev střešní a fasádní části vč. prodloužení kotev (RAL 5002 odpovídající firemnímu logotypu Pantone 294 C příp. dle normy/vyhlášky) | m | 18.96 |  | 0 |  |  | zákl. přenesená |  | 0 | 0 | 0 | 0 | 0 | 4 | K | 1 |  |  |  | ROZPOCET | 0 | 0 | 0 | 0 | 0 | 4 | 0 | 4 | 88
| PP |  | Antikorozní nátěr ocelových kotev střešní a fasádní části vč. prodloužení kotev (RAL 5002 odpovídající firemnímu logotypu Pantone 294 C příp. dle normy/vyhlášky) | [14 empty] | PP | 1
| VV |  | (12,760)+(3,100)*2 |  | 18.96 | [12 empty] | VV | 1 | 2 | True | 0 | ROZPOCET
| VV |  | Součet |  | 18.96 | [12 empty] | VV | 1 | 4 | True | 1 | ROZPOCET
45 | K | 979081119R00 | Odvoz a likvidace stavebního odpadu | t | 22.531 |  | 0 |  |  | zákl. přenesená |  | 0 | 0 | 0 | 0 | 0 | 4 | K | 1 |  |  |  | ROZPOCET | 0 | 0 | 0 | 0 | 0 | 4 | 0 | 4 | 90
| PP |  | Odvoz a likvidace stavebního odpadu | [14 empty] | PP | 1
46 | K | 999281111R00 | Přesun hmot vnitrostaveništní (manipulace, nakládky, vykládky; materiál, suť) | soub | 1 |  | 0 |  |  | zákl. přenesená |  | 0 | 0 | 0 | 0 | 0 | 4 | K | 1 |  |  |  | ROZPOCET | 0 | 0 | 0 | 0 | 0 | 4 | 0 | 4 | 92
| PP |  | Přesun hmot vnitrostaveništní (manipulace, nakládky, vykládky; materiál, suť) | [14 empty] | PP | 1
| D | OST | Ostatní |  |  |  | 0 |  |  |  |  | 0 |  | 0 |  | 0 | 4 | D | 0 |  |  |  | ROZPOCET | [6 empty] | 0
47 | K | 943944131R00 | Lešení montáž, demontáž, pronájem | m2 | 60.618 |  | 0 |  |  | zákl. přenesená |  | 0 | 0 | 0 | 0 | 0 | 262144 | K | 1 |  |  |  | ROZPOCET | 0 | 0 | 0 | 0 | 0 | 4 | 0 | 262144 | 94
| PP |  | Lešení montáž, demontáž, pronájem | [14 empty] | PP | 1
| D | M-21 | ELEKTROINSTALACE |  |  |  | 0 |  |  |  |  | 0 |  | 0 |  | 0 | 1 | D | 0 |  |  |  | ROZPOCET | [6 empty] | 0
48 | K | M-21 210100R00 | Demontáž ovladačů svítidel – vypínač na omítku | ks | 7 |  | 0 |  |  | zákl. přenesená |  | 0 | 0 | 0 | 0 | 0 | 4 | K | 1 |  |  |  | ROZPOCET | 0 | 0 | 0 | 0 | 0 | 4 | 0 | 4 | 96
| PP |  | Demontáž ovladačů svítidel – vypínač na omítku | [14 empty] | PP | 1
| VV |  | (7) |  | 7 | [12 empty] | VV | 1 | 2 | True | 0 | ROZPOCET
| VV |  | Součet |  | 7 | [12 empty] | VV | 1 | 4 | True | 1 | ROZPOCET
49 | K | M-21 210100R00.1 | Demontáž svítidel – svítidlo na stěnu / strop na omítku | ks | 6 |  | 0 |  |  | zákl. přenesená |  | 0 | 0 | 0 | 0 | 0 | 4 | K | 1 |  |  |  | ROZPOCET | 0 | 0 | 0 | 0 | 0 | 4 | 0 | 4 | 98
| PP |  | Demontáž svítidel – svítidlo na stěnu / strop na omítku | [14 empty] | PP | 1
| VV |  | (6) |  | 6 | [12 empty] | VV | 1 | 2 | True | 0 | ROZPOCET
| VV |  | Součet |  | 6 | [12 empty] | VV | 1 | 4 | True | 1 | ROZPOCET
50 | K | M-21 210100R00.2 | Demontáž svítidel – zářivkové svítidlo na stěnu / strop na omítku | ks | 2 |  | 0 |  |  | zákl. přenesená |  | 0 | 0 | 0 | 0 | 0 | 4 | K | 1 |  |  |  | ROZPOCET | 0 | 0 | 0 | 0 | 0 | 4 | 0 | 4 | 100
| PP |  | Demontáž svítidel – zářivkové svítidlo na stěnu / strop na omítku | [14 empty] | PP | 1
| VV |  | (2) |  | 2 | [12 empty] | VV | 1 | 2 | True | 0 | ROZPOCET
| VV |  | Součet |  | 2 | [12 empty] | VV | 1 | 4 | True | 1 | ROZPOCET
51 | K | M-21 210100R00.3 | Demontáž zásuvek jednonásobných – 250 V na omítku | ks | 7 |  | 0 |  |  | zákl. přenesená |  | 0 | 0 | 0 | 0 | 0 | 4 | K | 1 |  |  |  | ROZPOCET | 0 | 0 | 0 | 0 | 0 | 4 | 0 | 4 | 102
| PP |  | Demontáž zásuvek jednonásobných – 250 V na omítku | [14 empty] | PP | 1
| VV |  | (7) |  | 7 | [12 empty] | VV | 1 | 2 | True | 0 | ROZPOCET
| VV |  | Součet |  | 7 | [12 empty] | VV | 1 | 4 | True | 1 | ROZPOCET
52 | K | M-21 210100R00.4 | Demontáž zásuvek 16A/400 – 400 V na omítku | ks | 1 |  | 0 |  |  | zákl. přenesená |  | 0 | 0 | 0 | 0 | 0 | 4 | K | 1 |  |  |  | ROZPOCET | 0 | 0 | 0 | 0 | 0 | 4 | 0 | 4 | 104
| PP |  | Demontáž zásuvek 16A/400 – 400 V na omítku | [14 empty] | PP | 1
| VV |  | (1) |  | 1 | [12 empty] | VV | 1 | 2 | True | 0 | ROZPOCET
| VV |  | Součet |  | 1 | [12 empty] | VV | 1 | 4 | True | 1 | ROZPOCET
53 | K | M-21 210100R00.5 | Demontáž venkovních svítidel VO - osvětlení plochy areálu na ocelové konzole fasády (pro zpětné použití) | ks | 2 |  | 0 |  |  | zákl. přenesená |  | 0 | 0 | 0 | 0 | 0 | 4 | K | 1 |  |  |  | ROZPOCET | 0 | 0 | 0 | 0 | 0 | 4 | 0 | 4 | 106
| PP |  | Demontáž venkovních svítidel VO - osvětlení plochy areálu na ocelové konzole fasády (pro zpětné použití) | [14 empty] | PP | 1
| VV |  | (2) |  | 2 | [12 empty] | VV | 1 | 2 | True | 0 | ROZPOCET
| VV |  | Součet |  | 2 | [12 empty] | VV | 1 | 4 | True | 1 | ROZPOCET
54 | K | M-21 210100R00.6 | Demontáž pojistkové skříně rozm. 300/500 mm na J fasádě (vyzbrojení pro zpětné použití) | ks | 1 |  | 0 |  |  | zákl. přenesená |  | 0 | 0 | 0 | 0 | 0 | 4 | K | 1 |  |  |  | ROZPOCET | 0 | 0 | 0 | 0 | 0 | 4 | 0 | 4 | 108
| PP |  | Demontáž pojistkové skříně rozm. 300/500 mm na J fasádě (vyzbrojení pro zpětné použití) | [14 empty] | PP | 1
| VV |  | (1) |  | 1 | [12 empty] | VV | 1 | 2 | True | 0 | ROZPOCET
| VV |  | Součet |  | 1 | [12 empty] | VV | 1 | 4 | True | 1 | ROZPOCET
55 | K | M-21 210100R00.7 | Pomocné výkony pro demontáž | soub | 1 |  | 0 |  |  | zákl. přenesená |  | 0 | 0 | 0 | 0 | 0 | 4 | K | 1 |  |  |  | ROZPOCET | 0 | 0 | 0 | 0 | 0 | 4 | 0 | 4 | 110
| PP |  | Pomocné výkony pro demontáž | [14 empty] | PP | 1
56 | K | M-21 210100R00.8 | Montáž ovladačů svítidel – vypínač na omítku kpl (krabice+strojek+rámeček+ostatní), spínač jednopólový IP44 10 AX, 250 V AC, upevnění šrouby, šroubové svorky | ks | 7 |  | 0 |  |  | zákl. přenesená |  | 0 | 0 | 0 | 0 | 0 | 4 | K | 1 |  |  |  | ROZPOCET | 0 | 0 | 0 | 0 | 0 | 4 | 0 | 4 | 112
| PP |  | Montáž ovladačů svítidel – vypínač na omítku kpl (krabice+strojek+rámeček+ostatní), spínač jednopólový IP44 10 AX, 250 V AC, upevnění šrouby, šroubové svorky | [14 empty] | PP | 1
| VV |  | (7) |  | 7 | [12 empty] | VV | 1 | 2 | True | 0 | ROZPOCET
| VV |  | Součet |  | 7 | [12 empty] | VV | 1 | 4 | True | 1 | ROZPOCET
57 | K | M-21 210100R00.9 | Montáž svítidel – svítidlo na stěnu / strop na omítku kpl, nástěnné / stropní svítidlo 1xE27/100W/230V IP44 | ks | 6 |  | 0 |  |  | zákl. přenesená |  | 0 | 0 | 0 | 0 | 0 | 4 | K | 1 |  |  |  | ROZPOCET | 0 | 0 | 0 | 0 | 0 | 4 | 0 | 4 | 114
| PP |  | Montáž svítidel – svítidlo na stěnu / strop na omítku kpl, nástěnné / stropní svítidlo 1xE27/100W/230V IP44 | [14 empty] | PP | 1
| VV |  | (6) |  | 6 | [12 empty] | VV | 1 | 2 | True | 0 | ROZPOCET
| VV |  | Součet |  | 6 | [12 empty] | VV | 1 | 4 | True | 1 | ROZPOCET
58 | K | M-21 210100R00.10 | Montáž svítidel – zářivkové svítidlo na stěnu / strop na omítku kpl, průmyslové zářivkové jednotrubicové svítidlo (IP65) pro zářivky T8 (26 mm) vybavené elektronickým značkovým předřadníkem, vč. zdroje, trubic | ks | 2 |  | 0 |  |  | zákl. přenesená |  | 0 | 0 | 0 | 0 | 0 | 4 | K | 1 |  |  |  | ROZPOCET | 0 | 0 | 0 | 0 | 0 | 4 | 0 | 4 | 116
| PP |  | Montáž svítidel – zářivkové svítidlo na stěnu / strop na omítku kpl, průmyslové zářivkové jednotrubicové svítidlo (IP65) pro zářivky T8 (26 mm) vybavené elektronickým značkovým předřadníkem, vč. zdroje, trubic | [14 empty] | PP | 1
| VV |  | (2) |  | 2 | [12 empty] | VV | 1 | 2 | True | 0 | ROZPOCET
| VV |  | Součet |  | 2 | [12 empty] | VV | 1 | 4 | True | 1 | ROZPOCET
59 | K | M-21 210100R00.11 | Montáž zásuvek jednonásobných – 250 V na omítku kpl (krabice+strojek+rámeček+ostatní), IP44, s ochranným kolíkem, s víčkem, 16 A 250 V AC | ks | 7 |  | 0 |  |  | zákl. přenesená |  | 0 | 0 | 0 | 0 | 0 | 4 | K | 1 |  |  |  | ROZPOCET | 0 | 0 | 0 | 0 | 0 | 4 | 0 | 4 | 118
| PP |  | Montáž zásuvek jednonásobných – 250 V na omítku kpl (krabice+strojek+rámeček+ostatní), IP44, s ochranným kolíkem, s víčkem, 16 A 250 V AC | [14 empty] | PP | 1
| VV |  | (7) |  | 7 | [12 empty] | VV | 1 | 2 | True | 0 | ROZPOCET
| VV |  | Součet |  | 7 | [12 empty] | VV | 1 | 4 | True | 1 | ROZPOCET
60 | K | M-21 210100R00.12 | Montáž zásuvek 16A/400 – 400 V na omítku kpl, zásuvka 5P 16A/400, IP44 TT | ks | 1 |  | 0 |  |  | zákl. přenesená |  | 0 | 0 | 0 | 0 | 0 | 4 | K | 1 |  |  |  | ROZPOCET | 0 | 0 | 0 | 0 | 0 | 4 | 0 | 4 | 120
| PP |  | Montáž zásuvek 16A/400 – 400 V na omítku kpl, zásuvka 5P 16A/400, IP44 TT | [14 empty] | PP | 1
| VV |  | (1) |  | 1 | [12 empty] | VV | 1 | 2 | True | 0 | ROZPOCET
| VV |  | Součet |  | 1 | [12 empty] | VV | 1 | 4 | True | 1 | ROZPOCET
61 | K | M-21 210100R00.13 | Montáž venkovních svítidel VO (zpětná bez úprav) - osvětlení plochy areálu na ocelové konzole fasády | ks | 2 |  | 0 |  |  | zákl. přenesená |  | 0 | 0 | 0 | 0 | 0 | 4 | K | 1 |  |  |  | ROZPOCET | 0 | 0 | 0 | 0 | 0 | 4 | 0 | 4 | 122
| PP |  | Montáž venkovních svítidel VO (zpětná bez úprav) - osvětlení plochy areálu na ocelové konzole fasády | [14 empty] | PP | 1
| VV |  | (2) |  | 2 | [12 empty] | VV | 1 | 2 | True | 0 | ROZPOCET
| VV |  | Součet |  | 2 | [12 empty] | VV | 1 | 4 | True | 1 | ROZPOCET
62 | K | M-21 210100R00.14 | Montáž pojistkové skříně rozm. 300/500 mm na J fasádě (vyzbrojení stáv.jističi) | ks | 1 |  | 0 |  |  | zákl. přenesená |  | 0 | 0 | 0 | 0 | 0 | 4 | K | 1 |  |  |  | ROZPOCET | 0 | 0 | 0 | 0 | 0 | 4 | 0 | 4 | 124
| PP |  | Montáž pojistkové skříně rozm. 300/500 mm na J fasádě (vyzbrojení stáv.jističi) | [14 empty] | PP | 1
| VV |  | (1) |  | 1 | [12 empty] | VV | 1 | 2 | True | 0 | ROZPOCET
| VV |  | Součet |  | 1 | [12 empty] | VV | 1 | 4 | True | 1 | ROZPOCET
63 | K | M-21 210100R00.15 | Materiál drobný - montáž | soub | 1 |  | 0 |  |  | zákl. přenesená |  | 0 | 0 | 0 | 0 | 0 | 4 | K | 1 |  |  |  | ROZPOCET | 0 | 0 | 0 | 0 | 0 | 4 | 0 | 4 | 126
| PP |  | Materiál drobný - montáž | [14 empty] | PP | 1
64 | M | M-21 210100R00 | Dodávka ovladačů svítidel – vypínač na omítku kpl (krabice+strojek+rámeček+ostatní), spínač jednopólový IP44 10 AX, 250 V AC, upevnění šrouby, šroubové svorky | ks | 7 |  | 0 |  |  | zákl. přenesená |  | 0 | 0 | 0 | 0 | 0 | 8 | M | 1 |  |  |  | ROZPOCET | 0 | 0 | 0 | 0 | 0 | 4 | 0 | 4 | 128
| PP |  | Dodávka ovladačů svítidel – vypínač na omítku kpl (krabice+strojek+rámeček+ostatní), spínač jednopólový IP44 10 AX, 250 V AC, upevnění šrouby, šroubové svorky | [14 empty] | PP | 1
| VV |  | (7) |  | 7 | [12 empty] | VV | 1 | 2 | True | 0 | ROZPOCET
| VV |  | Součet |  | 7 | [12 empty] | VV | 1 | 4 | True | 1 | ROZPOCET
65 | M | M-21 210100R00.1 | Dodávka svítidel – svítidlo na stěnu / strop na omítku kpl, nástěnné / stropní svítidlo 1xE27/100W/230V IP44 | ks | 6 |  | 0 |  |  | zákl. přenesená |  | 0 | 0 | 0 | 0 | 0 | 8 | M | 1 |  |  |  | ROZPOCET | 0 | 0 | 0 | 0 | 0 | 4 | 0 | 4 | 130
| PP |  | Dodávka svítidel – svítidlo na stěnu / strop na omítku kpl, nástěnné / stropní svítidlo 1xE27/100W/230V IP44 | [14 empty] | PP | 1
| VV |  | (6) |  | 6 | [12 empty] | VV | 1 | 2 | True | 0 | ROZPOCET
| VV |  | Součet |  | 6 | [12 empty] | VV | 1 | 4 | True | 1 | ROZPOCET
66 | M | M-21 210100R00.2 | Dodávka svítidel – zářivkové svítidlo na stěnu / strop na omítku kpl, průmyslové zářivkové jednotrubicové svítidlo (IP65) pro zářivky T8 (26 mm) vybavené elektronickým značkovým předřadníkem, vč. zdroje, trubic | ks | 2 |  | 0 |  |  | zákl. přenesená |  | 0 | 0 | 0 | 0 | 0 | 8 | M | 1 |  |  |  | ROZPOCET | 0 | 0 | 0 | 0 | 0 | 4 | 0 | 4 | 132
| PP |  | Dodávka svítidel – zářivkové svítidlo na stěnu / strop na omítku kpl, průmyslové zářivkové jednotrubicové svítidlo (IP65) pro zářivky T8 (26 mm) vybavené elektronickým značkovým předřadníkem, vč. zdroje, trubic | [14 empty] | PP | 1
| VV |  | (2) |  | 2 | [12 empty] | VV | 1 | 2 | True | 0 | ROZPOCET
| VV |  | Součet |  | 2 | [12 empty] | VV | 1 | 4 | True | 1 | ROZPOCET
67 | M | M-21 210100R00.3 | Dodávka zásuvek jednonásobných – 250 V na omítku kpl (krabice+strojek+rámeček+ostatní), IP44, s ochranným kolíkem, s víčkem, 16 A 250 V AC | ks | 7 |  | 0 |  |  | zákl. přenesená |  | 0 | 0 | 0 | 0 | 0 | 8 | M | 1 |  |  |  | ROZPOCET | 0 | 0 | 0 | 0 | 0 | 4 | 0 | 4 | 134
| PP |  | Dodávka zásuvek jednonásobných – 250 V na omítku kpl (krabice+strojek+rámeček+ostatní), IP44, s ochranným kolíkem, s víčkem, 16 A 250 V AC | [14 empty] | PP | 1
| VV |  | (7) |  | 7 | [12 empty] | VV | 1 | 2 | True | 0 | ROZPOCET
| VV |  | Součet |  | 7 | [12 empty] | VV | 1 | 4 | True | 1 | ROZPOCET
68 | M | M-21 210100R00.4 | Dodávka zásuvek 16A/400 – 400 V na omítku kpl, zásuvka 5P 16A/400, IP44 TT | ks | 1 |  | 0 |  |  | zákl. přenesená |  | 0 | 0 | 0 | 0 | 0 | 8 | M | 1 |  |  |  | ROZPOCET | 0 | 0 | 0 | 0 | 0 | 4 | 0 | 4 | 136
| PP |  | Dodávka zásuvek 16A/400 – 400 V na omítku kpl, zásuvka 5P 16A/400, IP44 TT | [14 empty] | PP | 1
| VV |  | (1) |  | 1 | [12 empty] | VV | 1 | 2 | True | 0 | ROZPOCET
| VV |  | Součet |  | 1 | [12 empty] | VV | 1 | 4 | True | 1 | ROZPOCET
69 | M | M-21 210100R00.5 | Dodávka pojistkové skříně rozm. 300/500 mm na J fasádě (vyzbrojení stáv.jističi) | ks | 1 |  | 0 |  |  | zákl. přenesená |  | 0 | 0 | 0 | 0 | 0 | 8 | M | 1 |  |  |  | ROZPOCET | 0 | 0 | 0 | 0 | 0 | 4 | 0 | 4 | 138
| PP |  | Dodávka pojistkové skříně rozm. 300/500 mm na J fasádě (vyzbrojení stáv.jističi) | [14 empty] | PP | 1
| VV |  | (1) |  | 1 | [12 empty] | VV | 1 | 2 | True | 0 | ROZPOCET
| VV |  | Součet |  | 1 | [12 empty] | VV | 1 | 4 | True | 1 | ROZPOCET
70 | M | M-21 210100R00.6 | Materiál drobný - dodávka | soub | 1 |  | 0 |  |  | zákl. přenesená |  | 0 | 0 | 0 | 0 | 0 | 8 | M | 1 |  |  |  | ROZPOCET | 0 | 0 | 0 | 0 | 0 | 4 | 0 | 4 | 140
| PP |  | Materiál drobný - dodávka | [14 empty] | PP | 1
71 | K | M-21 210100R01 | Pospojení elektroinstalace v rozváděči vč. schéma | soub | 1 |  | 0 |  |  | zákl. přenesená |  | 0 | 0 | 0 | 0 | 0 | 4 | K | 1 |  |  |  | ROZPOCET | 0 | 0 | 0 | 0 | 0 | 4 | 0 | 4 | 142
| PP |  | Pospojení elektroinstalace v rozváděči vč. schéma | [14 empty] | PP | 1

## SO 02 (1) - Přístřešek PT...
{84c1adea-f0c4-4fb8-944c-2d6ca7453fc0}
2
| KRYCÍ LIST SOUPISU PRACÍ | [7 empty] | v --- níže se nacházejí doplnkové a pomocné údaje k sestavám --- v | [8 empty] | True
Stavba:
Objekty Z3
Objekt:
SO 02 (1) - Přístřešek PTU_01
| KSO: |  |  |  |  | CC-CZ:
| Místo: |  | Jablonec nad Nisou |  |  | Datum: | 4. 3. 2021
| Zadavatel: |  |  |  |  | IČ: | 70890005
|  | Povodí Labe, státní podnik, OIČ, Hradec Králové |  |  |  | DIČ: | CZ70890005
| Uchazeč: |  |  |  |  | IČ: | Vyplň údaj
|  | Vyplň údaj |  |  |  | DIČ: | Vyplň údaj
| Projektant: |  |  |  |  | IČ: | 12045357
|  | LHOTA - Stavitelství, B. Lhota, Ing. Lhota |  |  |  | DIČ:
| Zpracovatel: |  |  |  |  | IČ:
DIČ:
Poznámka:
Soupis prací je sestaven s využitím Cenové soustavy ÚRS. Položky, které pochází z této cenové soustavy, jsou ve sloupci 'Cenová soustava' označeny popisem 'CS ÚRS' a úrovní příslušného kalendářního pololetí. Veškeré další informace vymezující popis a podmínky použití těchto položek z Cenové soustavy, které nejsou uvedeny přímo v soupisu prací, jsou neomezeně dálkově k dispozici na webu www.podminky.urs.cz. CU 2017/II č.akce 239140009 … Provedeno na základě předložené dokumentace pro provádění stavby. č.akce 119170022 a č.akce 239160007 ... Provedeno na základě předložené dokumentace DSJ.
| Cena bez DPH | [5 empty] | 0
|  |  | Základ daně |  |  | Sazba daně | Výše daně
| DPH | základní | 0 |  |  | 21% | 0
|  | snížená | 0 |  |  | 15% | 0
|  | zákl. přenesená | 0 |  |  | 21% | 0
|  | sníž. přenesená | 0 |  |  | 15% | 0
|  | nulová | 0 |  |  | 0% | 0
| Cena s DPH |  |  | v | CZK |  | 0
REKAPITULACE ČLENĚNÍ SOUPISU PRACÍ
Stavba:
Objekty Z3
Objekt:
SO 02 (1) - Přístřešek PTU_01
Místo: |  |  | Jablonec nad Nisou |  |  | Datum: | 4. 3. 2021
Zadavatel: |  |  | Povodí Labe, státní podnik, OIČ, Hradec Králové |  |  | Projektant: | LHOTA - Stavitelství, B. Lhota, Ing. Lhota
Uchazeč: |  |  | Vyplň údaj |  |  | Zpracovatel:
Kód dílu - Popis | [6 empty] | Cena celkem [CZK]
Náklady stavby celkem | [6 empty] | 0 | [11 empty] | -1
| HSV_PSV - Práce a dodávky HSV_Práce a dodávky PSV | [5 empty] | 0
| D1 - 1 - Stavební práce | [5 empty] | 0
| OST - Ostatní | [5 empty] | 0
SOUPIS PRACÍ
Stavba:
Objekty Z3
Objekt:
SO 02 (1) - Přístřešek PTU_01
Místo: |  |  | Jablonec nad Nisou |  |  | Datum: | 4. 3. 2021
Zadavatel: |  |  | Povodí Labe, státní podnik, OIČ, Hradec Králové |  |  | Projektant: | LHOTA - Stavitelství, B. Lhota, Ing. Lhota
Uchazeč: |  |  | Vyplň údaj |  |  | Zpracovatel:
PČ | Typ | Kód | Popis | MJ | Množství | J.cena [CZK] | Cena celkem [CZK] | Cenová soustava |  | DPH | J. Nh [h] | Nh celkem [h] | J. hmotnost [t] | Hmotnost celkem [t] | J. suť [t] | Suť Celkem [t]
Náklady soupisu celkem | [6 empty] | 0 |  |  |  |  | 0 |  | 0 |  | 0 |  | D | -1 | [10 empty] | 0
| D | HSV_PSV | Práce a dodávky HSV_Práce a dodávky PSV |  |  |  | 0 |  |  |  |  | 0 |  | 0 |  | 0 | 1 | D | 0 |  |  |  | ROZPOCET | [6 empty] | 0
| D | D1 | 1 - Stavební práce |  |  |  | 0 |  |  |  |  | 0 |  | 0 |  | 0 | 1 | D | 0 |  |  |  | ROZPOCET | [6 empty] | 0
1 | K | 967031131R00 | Okopávka venkovní omítky betonového soklu vč. vyškrábání a vyčištění spár | m2 | 19.095 |  | 0 |  |  | zákl. přenesená |  | 0 | 0 | 0 | 0 | 0 | 4 | K | 1 |  |  |  | ROZPOCET | 0 | 0 | 0 | 0 | 0 | 4 | 0 | 4 | 2
| PP |  | Okopávka venkovní omítky betonového soklu vč. vyškrábání a vyčištění spár | [14 empty] | PP | 1
| VV |  | (8,220+0,350+1,260)*(0,800+0,320+1,035+1,730)/2 |  | 19.095 | [12 empty] | VV | 1 | 2 | True | 0 | ROZPOCET
| VV |  | Součet |  | 19.095 | [12 empty] | VV | 1 | 4 | True | 1 | ROZPOCET
2 | K | 978013161R00 | Broušení, omytí a očištění podkladu fasády stávajících ploch severní fasády | m2 | 19.095 |  | 0 |  |  | zákl. přenesená |  | 0 | 0 | 0 | 0 | 0 | 4 | K | 1 |  |  |  | ROZPOCET | 0 | 0 | 0 | 0 | 0 | 4 | 0 | 4 | 4
| PP |  | Broušení, omytí a očištění podkladu fasády stávajících ploch severní fasády | [14 empty] | PP | 1
| VV |  | (8,220+0,350+1,260)*(0,800+0,320+1,035+1,730)/2 |  | 19.095 | [12 empty] | VV | 1 | 2 | True | 0 | ROZPOCET
| VV |  | Součet |  | 19.095 | [12 empty] | VV | 1 | 4 | True | 1 | ROZPOCET
3 | K | 622432112R00 | Omítka soklu systémová na lep. kontaktní, omítka marmolitová omítka např. WEBER - TERRANOVA weber.pas marmolit MAR1 G03 (HBW 25) | m2 | 19.095 |  | 0 |  |  | zákl. přenesená |  | 0 | 0 | 0 | 0 | 0 | 4 | K | 1 |  |  |  | ROZPOCET | 0 | 0 | 0 | 0 | 0 | 4 | 0 | 4 | 6
| PP |  | Omítka soklu systémová na lep. kontaktní, omítka marmolitová omítka např. WEBER - TERRANOVA weber.pas marmolit MAR1 G03 (HBW 25) | [14 empty] | PP | 1
| VV |  | (8,220+0,350+1,260)*(0,800+0,320+1,035+1,730)/2 |  | 19.095 | [12 empty] | VV | 1 | 2 | True | 0 | ROZPOCET
| VV |  | Součet |  | 19.095 | [12 empty] | VV | 1 | 4 | True | 1 | ROZPOCET
4 | K | 642944362R00 | Demontáž a zpětná montáž střešních žlabů a svodů | m | 11.35 |  | 0 |  |  | zákl. přenesená |  | 0 | 0 | 0 | 0 | 0 | 4 | K | 1 |  |  |  | ROZPOCET | 0 | 0 | 0 | 0 | 0 | 4 | 0 | 4 | 8
| PP |  | Demontáž a zpětná montáž střešních žlabů a svodů | [14 empty] | PP | 1
| VV |  | (8,220+0,350)+(2,780) |  | 11.35 | [12 empty] | VV | 1 | 2 | True | 0 | ROZPOCET
| VV |  | Součet |  | 11.35 | [12 empty] | VV | 1 | 4 | True | 1 | ROZPOCET
5 | K | 764900059R00 | Demontáž vlnité plechové krytiny vč. kotvení | m2 | 57.129 |  | 0 |  |  | zákl. přenesená |  | 0 | 0 | 0 | 0 | 0 | 4 | K | 1 |  |  |  | ROZPOCET | 0 | 0 | 0 | 0 | 0 | 4 | 0 | 4 | 10
| PP |  | Demontáž vlnité plechové krytiny vč. kotvení | [14 empty] | PP | 1
| VV |  | (8,220*6,950) |  | 57.129 | [12 empty] | VV | 1 | 2 | True | 0 | ROZPOCET
| VV |  | Součet |  | 57.129 | [12 empty] | VV | 1 | 4 | True | 1 | ROZPOCET
6 | K | 642944125R00 | Dodávka a montáž vlnité plechové krytiny vč. kotvení | m2 | 57.129 |  | 0 |  |  | zákl. přenesená |  | 0 | 0 | 0 | 0 | 0 | 4 | K | 1 |  |  |  | ROZPOCET | 0 | 0 | 0 | 0 | 0 | 4 | 0 | 4 | 12
| PP |  | Dodávka a montáž vlnité plechové krytiny vč. kotvení | [14 empty] | PP | 1
| VV |  | (8,220*6,950) |  | 57.129 | [12 empty] | VV | 1 | 2 | True | 0 | ROZPOCET
| VV |  | Součet |  | 57.129 | [12 empty] | VV | 1 | 4 | True | 1 | ROZPOCET
7 | K | 767995534R00 | Demontáž, podložení klínování ocel.podkladními plechy a zpětná montáž stávajících krokví "po vlašsku" vazniček U 80 svařením vč. ocel.klínů, zvýšení sklonu střechy na 2,5° (zvýšení o 1,7°) | kg | 514.572 |  | 0 |  |  | zákl. přenesená |  | 0 | 0 | 0 | 0 | 0 | 4 | K | 1 |  |  |  | ROZPOCET | 0 | 0 | 0 | 0 | 0 | 4 | 0 | 4 | 14
| PP |  | Demontáž, podložení klínování ocel.podkladními plechy a zpětná montáž stávajících krokví "po vlašsku" vazniček U 80 svařením vč. ocel.klínů, zvýšení sklonu střechy na 2,5° (zvýšení o 1,7°) | [14 empty] | PP | 1
8 | K | 764900059R00.1 | Demontáž střešních klempířských prvků do rš. 650 mm | m | 30.34 |  | 0 |  |  | zákl. přenesená |  | 0 | 0 | 0 | 0 | 0 | 4 | K | 1 |  |  |  | ROZPOCET | 0 | 0 | 0 | 0 | 0 | 4 | 0 | 4 | 16
| PP |  | Demontáž střešních klempířských prvků do rš. 650 mm | [14 empty] | PP | 1
| VV |  | (8,220+6,950)*2 |  | 30.34 | [12 empty] | VV | 1 | 2 | True | 0 | ROZPOCET
| VV |  | Součet |  | 30.34 | [12 empty] | VV | 1 | 4 | True | 1 | ROZPOCET
9 | K | 764901089R00 | Dodávka a montáž střešních klempířských prvků do rš. 800 mm, mater. oboustranně lakovaný FeZn plech odstín RAL dle nabídky / požadavku investora | m | 30.34 |  | 0 |  |  | zákl. přenesená |  | 0 | 0 | 0 | 0 | 0 | 4 | K | 1 |  |  |  | ROZPOCET | 0 | 0 | 0 | 0 | 0 | 4 | 0 | 4 | 18
| PP |  | Dodávka a montáž střešních klempířských prvků do rš. 800 mm, mater. oboustranně lakovaný FeZn plech odstín RAL dle nabídky / požadavku investora | [14 empty] | PP | 1
| VV |  | (8,220+6,950)*2 |  | 30.34 | [12 empty] | VV | 1 | 2 | True | 0 | ROZPOCET
| VV |  | Součet |  | 30.34 | [12 empty] | VV | 1 | 4 | True | 1 | ROZPOCET
10 | K | 783225300R00 | Antikorozní krycí nátěr ocelových konstrukcí, ocelových krytin a plechů klepířských konstrukcí, oboustranný, po celém obvodu, vč. přípravy podkladu, očištění a oškrábání, odmaštění stávajících ploch | m2 | 142.548 |  | 0 |  |  | zákl. přenesená |  | 0 | 0 | 0 | 0 | 0 | 4 | K | 1 |  |  |  | ROZPOCET | 0 | 0 | 0 | 0 | 0 | 4 | 0 | 4 | 20
| PP |  | Antikorozní krycí nátěr ocelových konstrukcí, ocelových krytin a plechů klepířských konstrukcí, oboustranný, po celém obvodu, vč. přípravy podkladu, očištění a oškrábání, odmaštění stávajících ploch | [14 empty] | PP | 1
11 | K | 979081119R00 | Odvoz a likvidace stavebního odpadu | t | 2.461 |  | 0 |  |  | zákl. přenesená |  | 0 | 0 | 0 | 0 | 0 | 4 | K | 1 |  |  |  | ROZPOCET | 0 | 0 | 0 | 0 | 0 | 4 | 0 | 4 | 22
| PP |  | Odvoz a likvidace stavebního odpadu | [14 empty] | PP | 1
12 | K | 999281111R00 | Přesun hmot vnitrostaveništní (manipulace, nakládky, vykládky; materiál, suť) | ssoub | 1 |  | 0 |  |  | zákl. přenesená |  | 0 | 0 | 0 | 0 | 0 | 4 | K | 1 |  |  |  | ROZPOCET | 0 | 0 | 0 | 0 | 0 | 4 | 0 | 4 | 24
| PP |  | Přesun hmot vnitrostaveništní (manipulace, nakládky, vykládky; materiál, suť) | [14 empty] | PP | 1
| D | OST | Ostatní |  |  |  | 0 |  |  |  |  | 0 |  | 0 |  | 0 | 4 | D | 0 |  |  |  | ROZPOCET | [6 empty] | 0
13 | K | 943944131R00 | Lešení montáž, demontáž, pronájem | m2 | 37.318 |  | 0 |  |  | zákl. přenesená |  | 0 | 0 | 0 | 0 | 0 | 262144 | K | 1 |  |  |  | ROZPOCET | 0 | 0 | 0 | 0 | 0 | 4 | 0 | 262144 | 26
| PP |  | Lešení montáž, demontáž, pronájem | [14 empty] | PP | 1

## SO 03 (1) - Sklad hořlavi...
{66cbdf54-cf08-4a2d-abcf-82ab67e4d5b9}
2
| KRYCÍ LIST SOUPISU PRACÍ | [7 empty] | v --- níže se nacházejí doplnkové a pomocné údaje k sestavám --- v | [8 empty] | True
Stavba:
Objekty Z3
Objekt:
SO 03 (1) - Sklad hořlavin_01
| KSO: |  |  |  |  | CC-CZ:
| Místo: |  | Jablonec nad Nisou |  |  | Datum: | 4. 3. 2021
| Zadavatel: |  |  |  |  | IČ: | 70890005
|  | Povodí Labe, státní podnik, OIČ, Hradec Králové |  |  |  | DIČ: | CZ70890005
| Uchazeč: |  |  |  |  | IČ: | Vyplň údaj
|  | Vyplň údaj |  |  |  | DIČ: | Vyplň údaj
| Projektant: |  |  |  |  | IČ: | 12045357
|  | LHOTA - Stavitelství, B. Lhota, Ing. Lhota |  |  |  | DIČ:
| Zpracovatel: |  |  |  |  | IČ:
DIČ:
Poznámka:
Soupis prací je sestaven s využitím Cenové soustavy ÚRS. Položky, které pochází z této cenové soustavy, jsou ve sloupci 'Cenová soustava' označeny popisem 'CS ÚRS' a úrovní příslušného kalendářního pololetí. Veškeré další informace vymezující popis a podmínky použití těchto položek z Cenové soustavy, které nejsou uvedeny přímo v soupisu prací, jsou neomezeně dálkově k dispozici na webu www.podminky.urs.cz. CU 2017/II č.akce 239140009 … Provedeno na základě předložené dokumentace pro provádění stavby. č.akce 119170022 a č.akce 239160007 ... Provedeno na základě předložené dokumentace DSJ.
| Cena bez DPH | [5 empty] | 0
|  |  | Základ daně |  |  | Sazba daně | Výše daně
| DPH | základní | 0 |  |  | 21% | 0
|  | snížená | 0 |  |  | 15% | 0
|  | zákl. přenesená | 0 |  |  | 21% | 0
|  | sníž. přenesená | 0 |  |  | 15% | 0
|  | nulová | 0 |  |  | 0% | 0
| Cena s DPH |  |  | v | CZK |  | 0
REKAPITULACE ČLENĚNÍ SOUPISU PRACÍ
Stavba:
Objekty Z3
Objekt:
SO 03 (1) - Sklad hořlavin_01
Místo: |  |  | Jablonec nad Nisou |  |  | Datum: | 4. 3. 2021
Zadavatel: |  |  | Povodí Labe, státní podnik, OIČ, Hradec Králové |  |  | Projektant: | LHOTA - Stavitelství, B. Lhota, Ing. Lhota
Uchazeč: |  |  | Vyplň údaj |  |  | Zpracovatel:
Kód dílu - Popis | [6 empty] | Cena celkem [CZK]
Náklady stavby celkem | [6 empty] | 0 | [11 empty] | -1
| HSV_PSV_M - Práce a dodávky HSV_Práce a dodávky PSV_Elektroinstalace M | [5 empty] | 0
| D1 - 1 - Stavební práce | [5 empty] | 0
| OST - Ostatní | [5 empty] | 0
| M-21 - ELEKTROINSTALACE | [5 empty] | 0
SOUPIS PRACÍ
Stavba:
Objekty Z3
Objekt:
SO 03 (1) - Sklad hořlavin_01
Místo: |  |  | Jablonec nad Nisou |  |  | Datum: | 4. 3. 2021
Zadavatel: |  |  | Povodí Labe, státní podnik, OIČ, Hradec Králové |  |  | Projektant: | LHOTA - Stavitelství, B. Lhota, Ing. Lhota
Uchazeč: |  |  | Vyplň údaj |  |  | Zpracovatel:
PČ | Typ | Kód | Popis | MJ | Množství | J.cena [CZK] | Cena celkem [CZK] | Cenová soustava |  | DPH | J. Nh [h] | Nh celkem [h] | J. hmotnost [t] | Hmotnost celkem [t] | J. suť [t] | Suť Celkem [t]
Náklady soupisu celkem | [6 empty] | 0 |  |  |  |  | 0 |  | 0 |  | 0 |  | D | -1 | [10 empty] | 0
| D | HSV_PSV_M | Práce a dodávky HSV_Práce a dodávky PSV_Elektroinstalace M |  |  |  | 0 |  |  |  |  | 0 |  | 0 |  | 0 | 1 | D | 0 |  |  |  | ROZPOCET | [6 empty] | 0
| D | D1 | 1 - Stavební práce |  |  |  | 0 |  |  |  |  | 0 |  | 0 |  | 0 | 1 | D | 0 |  |  |  | ROZPOCET | [6 empty] | 0
1 | K | 967031131R00 | Okopávka venk. omítky vč. vyškrábání a vyčištění spár, nad základem pro dodatečnou izolaci svislých konstrukcí, vodorovný pás do š. 300 mm | m2 | 9.63 |  | 0 |  |  | zákl. přenesená |  | 0 | 0 | 0 | 0 | 0 | 4 | K | 1 |  |  |  | ROZPOCET | 0 | 0 | 0 | 0 | 0 | 4 | 0 | 4 | 2
| PP |  | Okopávka venk. omítky vč. vyškrábání a vyčištění spár, nad základem pro dodatečnou izolaci svislých konstrukcí, vodorovný pás do š. 300 mm | [14 empty] | PP | 1
| VV |  | (9,190+2,600+2,620)*0,300-(1,480*0,300)*2-(0,900*0,300)*1 |  | 3.165 | [12 empty] | VV | 1 | 2 | True | 0 | ROZPOCET
| VV |  | (2,940)*0,300 |  | 0.882 | [12 empty] | VV | 1 | 2 | True | 0 | ROZPOCET
| VV |  | (2,620+0,630+9,190)*0,300 |  | 3.732 | [12 empty] | VV | 1 | 2 | True | 0 | ROZPOCET
| VV |  | (6,170)*0,300 |  | 1.851 | [12 empty] | VV | 1 | 2 | True | 0 | ROZPOCET
| VV |  | Součet |  | 9.63 | [12 empty] | VV | 1 | 4 | True | 1 | ROZPOCET
2 | K | 978013161R00 | Okopávka vnitř. štukové omítky vč. vyškrábání a vyčištění spár, nad základem pro dodatečnou izolaci svislých konstrukcí, vodorovný pás š. 300 mm | m2 | 11.562 |  | 0 |  |  | zákl. přenesená |  | 0 | 0 | 0 | 0 | 0 | 4 | K | 1 |  |  |  | ROZPOCET | 0 | 0 | 0 | 0 | 0 | 4 | 0 | 4 | 4
| PP |  | Okopávka vnitř. štukové omítky vč. vyškrábání a vyčištění spár, nad základem pro dodatečnou izolaci svislých konstrukcí, vodorovný pás š. 300 mm | [14 empty] | PP | 1
3 | K | 319230014R00 | Dodatečná izolace svislých konstrukcí zdiva do š. 400 mm (obvodové stěny, dělící vnitřní stěny, příčky) - vrážení nerez ocelových plechů do ložné spáry zdiva (alt. podřezávka s vkládáním izolace asfalt.pásů nebo PeHD s přesahem + vyklínování + injektáž; a | m | 48.23 |  | 0 |  |  | zákl. přenesená |  | 0 | 0 | 0 | 0 | 0 | 4 | K | 1 |  |  |  | ROZPOCET | 0 | 0 | 0 | 0 | 0 | 4 | 0 | 4 | 6
| PP |  | Dodatečná izolace svislých konstrukcí zdiva do š. 400 mm (obvodové stěny, dělící vnitřní stěny, příčky) - vrážení nerez ocelových plechů do ložné spáry zdiva (alt. podřezávka s vkládáním izolace asfalt.pásů nebo PeHD s přesahem + vyklínování + injektáž; a | [14 empty] | PP | 1
4 | K | 413232285R00 | Zednické zapravení po realizaci dodatečné izolace svislých konstrukcí zdiva (obvodové stěny, dělící vnitřní stěny, příčky) | m | 48.23 |  | 0 |  |  | zákl. přenesená |  | 0 | 0 | 0 | 0 | 0 | 4 | K | 1 |  |  |  | ROZPOCET | 0 | 0 | 0 | 0 | 0 | 4 | 0 | 4 | 8
| PP |  | Zednické zapravení po realizaci dodatečné izolace svislých konstrukcí zdiva (obvodové stěny, dělící vnitřní stěny, příčky) | [14 empty] | PP | 1
5 | K | 612421449R00 | Podkladní vyrovnávací venk. omítka VPC hladká fasáda po "podřezávce" | m2 | 9.63 |  | 0 |  |  | zákl. přenesená |  | 0 | 0 | 0 | 0 | 0 | 4 | K | 1 |  |  |  | ROZPOCET | 0 | 0 | 0 | 0 | 0 | 4 | 0 | 4 | 10
| PP |  | Podkladní vyrovnávací venk. omítka VPC hladká fasáda po "podřezávce" | [14 empty] | PP | 1
| VV |  | (9,190+2,600+2,620)*0,300-(1,480*0,300)*2-(0,900*0,300)*1 |  | 3.165 | [12 empty] | VV | 1 | 2 | True | 0 | ROZPOCET
| VV |  | (2,940)*0,300 |  | 0.882 | [12 empty] | VV | 1 | 2 | True | 0 | ROZPOCET
| VV |  | (2,620+0,630+9,190)*0,300 |  | 3.732 | [12 empty] | VV | 1 | 2 | True | 0 | ROZPOCET
| VV |  | (6,170)*0,300 |  | 1.851 | [12 empty] | VV | 1 | 2 | True | 0 | ROZPOCET
| VV |  | Součet |  | 9.63 | [12 empty] | VV | 1 | 4 | True | 1 | ROZPOCET
6 | K | 612401396R00 | Štuková omítka vnitřní stěn po "podřezávce" | m2 | 11.562 |  | 0 |  |  | zákl. přenesená |  | 0 | 0 | 0 | 0 | 0 | 4 | K | 1 |  |  |  | ROZPOCET | 0 | 0 | 0 | 0 | 0 | 4 | 0 | 4 | 12
| PP |  | Štuková omítka vnitřní stěn po "podřezávce" | [14 empty] | PP | 1
7 | K | 962032248R00 | Postupné odbourávání odtržených zděných částí atiky (ostatní související práce obsahem jiného projektu - jiného stavebního díla) | m3 | 0.866 |  | 0 |  |  | zákl. přenesená |  | 0 | 0 | 0 | 0 | 0 | 4 | K | 1 |  |  |  | ROZPOCET | 0 | 0 | 0 | 0 | 0 | 4 | 0 | 4 | 14
| PP |  | Postupné odbourávání odtržených zděných částí atiky (ostatní související práce obsahem jiného projektu - jiného stavebního díla) | [14 empty] | PP | 1
8 | K | 331231126R00 | Zdivo z CP na MC vybouuraných částí atik vč. "zavázání" do stávajících konstrukcí | m3 | 0.866 |  | 0 |  |  | zákl. přenesená |  | 0 | 0 | 0 | 0 | 0 | 4 | K | 1 |  |  |  | ROZPOCET | 0 | 0 | 0 | 0 | 0 | 4 | 0 | 4 | 16
| PP |  | Zdivo z CP na MC vybouuraných částí atik vč. "zavázání" do stávajících konstrukcí | [14 empty] | PP | 1
9 | K | 965043425R00 | Demontáž stávající betonové "koruny" | m3 | 1.732 |  | 0 |  |  | zákl. přenesená |  | 0 | 0 | 0 | 0 | 0 | 4 | K | 1 |  |  |  | ROZPOCET | 0 | 0 | 0 | 0 | 0 | 4 | 0 | 4 | 18
| PP |  | Demontáž stávající betonové "koruny" | [14 empty] | PP | 1
10 | K | 411321437R00 | Železobetonová "koruna" atiky vč. výztuže, bočnic bednění | m3 | 1.732 |  | 0 |  |  | zákl. přenesená |  | 0 | 0 | 0 | 0 | 0 | 4 | K | 1 |  |  |  | ROZPOCET | 0 | 0 | 0 | 0 | 0 | 4 | 0 | 4 | 20
| PP |  | Železobetonová "koruna" atiky vč. výztuže, bočnic bednění | [14 empty] | PP | 1
11 | K | 967031121R00 | Okopávka venk. omítky vč. vyškrábání a vyčištění spár - podél vlásečnicových trhlin, š. do 150 mm | m2 | 9.553 |  | 0 |  |  | zákl. přenesená |  | 0 | 0 | 0 | 0 | 0 | 4 | K | 1 |  |  |  | ROZPOCET | 0 | 0 | 0 | 0 | 0 | 4 | 0 | 4 | 22
| PP |  | Okopávka venk. omítky vč. vyškrábání a vyčištění spár - podél vlásečnicových trhlin, š. do 150 mm | [14 empty] | PP | 1
12 | K | 978013151R00 | Okopávka vnitř. štukové omítky stěn vč. vyškrábání a vyčištění svislých spár - podél vlásečnicových trhlin, š. do 150 mm | m2 | 11.258 |  | 0 |  |  | zákl. přenesená |  | 0 | 0 | 0 | 0 | 0 | 4 | K | 1 |  |  |  | ROZPOCET | 0 | 0 | 0 | 0 | 0 | 4 | 0 | 4 | 24
| PP |  | Okopávka vnitř. štukové omítky stěn vč. vyškrábání a vyčištění svislých spár - podél vlásečnicových trhlin, š. do 150 mm | [14 empty] | PP | 1
13 | K | 413232211R00 | Zednická úprava vlásečnicových trhlin v ploše (venkovní a vnitřní) - injektování cementové zálivky do spáry, montáž výztužné skl.bandáže do lep. | m2 | 20.811 |  | 0 |  |  | zákl. přenesená |  | 0 | 0 | 0 | 0 | 0 | 4 | K | 1 |  |  |  | ROZPOCET | 0 | 0 | 0 | 0 | 0 | 4 | 0 | 4 | 26
| PP |  | Zednická úprava vlásečnicových trhlin v ploše (venkovní a vnitřní) - injektování cementové zálivky do spáry, montáž výztužné skl.bandáže do lep. | [14 empty] | PP | 1
14 | K | 783801501R00 | Broušení, omytí a očištění podkladu pod omítky | m2 | 20.811 |  | 0 |  |  | zákl. přenesená |  | 0 | 0 | 0 | 0 | 0 | 4 | K | 1 |  |  |  | ROZPOCET | 0 | 0 | 0 | 0 | 0 | 4 | 0 | 4 | 28
| PP |  | Broušení, omytí a očištění podkladu pod omítky | [14 empty] | PP | 1
15 | K | 622421131R00 | Podkladní vyrovnávací venk. omítka VPC hladká fasáda | m2 | 9.553 |  | 0 |  |  | zákl. přenesená |  | 0 | 0 | 0 | 0 | 0 | 4 | K | 1 |  |  |  | ROZPOCET | 0 | 0 | 0 | 0 | 0 | 4 | 0 | 4 | 30
| PP |  | Podkladní vyrovnávací venk. omítka VPC hladká fasáda | [14 empty] | PP | 1
16 | K | 612401391R00 | Štuková omítka vnitřní stěn | m2 | 11.258 |  | 0 |  |  | zákl. přenesená |  | 0 | 0 | 0 | 0 | 0 | 4 | K | 1 |  |  |  | ROZPOCET | 0 | 0 | 0 | 0 | 0 | 4 | 0 | 4 | 32
| PP |  | Štuková omítka vnitřní stěn | [14 empty] | PP | 1
17 | K | 978011125R00 | Okopávka vnitř. štukové omítky stropů vč. vyškrábání vlásečnicových trhlin, š. do 150 mm | m2 | 4.91 |  | 0 |  |  | zákl. přenesená |  | 0 | 0 | 0 | 0 | 0 | 4 | K | 1 |  |  |  | ROZPOCET | 0 | 0 | 0 | 0 | 0 | 4 | 0 | 4 | 34
| PP |  | Okopávka vnitř. štukové omítky stropů vč. vyškrábání vlásečnicových trhlin, š. do 150 mm | [14 empty] | PP | 1
18 | K | 413232234R00 | Zednická úprava vlásečnicových trhlin stropu v ploše (venkovní a vnitřní) - injektování cementové zálivky do spáry, montáž výztužné skl.bandáže do lep. | m2 | 4.91 |  | 0 |  |  | zákl. přenesená |  | 0 | 0 | 0 | 0 | 0 | 4 | K | 1 |  |  |  | ROZPOCET | 0 | 0 | 0 | 0 | 0 | 4 | 0 | 4 | 36
| PP |  | Zednická úprava vlásečnicových trhlin stropu v ploše (venkovní a vnitřní) - injektování cementové zálivky do spáry, montáž výztužné skl.bandáže do lep. | [14 empty] | PP | 1
19 | K | 783801501R00 | Broušení, omytí a očištění podkladu pod omítky | m2 | 4.91 |  | 0 |  |  | zákl. přenesená |  | 0 | 0 | 0 | 0 | 0 | 4 | K | 1 |  |  |  | ROZPOCET | 0 | 0 | 0 | 0 | 0 | 4 | 0 | 4 | 38
| PP |  | Broušení, omytí a očištění podkladu pod omítky | [14 empty] | PP | 1
20 | K | 611325427R00 | Štuková omítka vnitřní stropů po opravě trhlinek | m2 | 4.91 |  | 0 |  |  | zákl. přenesená |  | 0 | 0 | 0 | 0 | 0 | 4 | K | 1 |  |  |  | ROZPOCET | 0 | 0 | 0 | 0 | 0 | 4 | 0 | 4 | 40
| PP |  | Štuková omítka vnitřní stropů po opravě trhlinek | [14 empty] | PP | 1
21 | K | 96508158R00 | Okopávka a mechanické vybroušení povrchů betonových podlah, odmaštění + vyčištění + vysátí povrchu (příprava podkladu pro další vrstvu) | m2 | 49.097 |  | 0 |  |  | zákl. přenesená |  | 0 | 0 | 0 | 0 | 0 | 4 | K | 1 |  |  |  | ROZPOCET | 0 | 0 | 0 | 0 | 0 | 4 | 0 | 4 | 42
| PP |  | Okopávka a mechanické vybroušení povrchů betonových podlah, odmaštění + vyčištění + vysátí povrchu (příprava podkladu pro další vrstvu) | [14 empty] | PP | 1
22 | K | 632417198R00 | Sanační podlahová průmyslová nivelační stěrka např. WEBER-TERRANOVA vč. dispersního nátěru "spojovací můstek", např. WEBER-TERRANOVA | m2 | 49.097 |  | 0 |  |  | zákl. přenesená |  | 0 | 0 | 0 | 0 | 0 | 4 | K | 1 |  |  |  | ROZPOCET | 0 | 0 | 0 | 0 | 0 | 4 | 0 | 4 | 44
| PP |  | Sanační podlahová průmyslová nivelační stěrka např. WEBER-TERRANOVA vč. dispersního nátěru "spojovací můstek", např. WEBER-TERRANOVA | [14 empty] | PP | 1
23 | K | 783230119R00 | Ochranný omyvatelný nátěr stěn do v. 150 mm (realizováno z podlahové stěrky) | m2 | 6.99 |  | 0 |  |  | zákl. přenesená |  | 0 | 0 | 0 | 0 | 0 | 4 | K | 1 |  |  |  | ROZPOCET | 0 | 0 | 0 | 0 | 0 | 4 | 0 | 4 | 46
| PP |  | Ochranný omyvatelný nátěr stěn do v. 150 mm (realizováno z podlahové stěrky) | [14 empty] | PP | 1
24 | K | 413232248R00 | Zednické zapravení prostupů, dodatečné vložení chrániček, osazení krytek (růžic) | ks | 14 |  | 0 |  |  | zákl. přenesená |  | 0 | 0 | 0 | 0 | 0 | 4 | K | 1 |  |  |  | ROZPOCET | 0 | 0 | 0 | 0 | 0 | 4 | 0 | 4 | 48
| PP |  | Zednické zapravení prostupů, dodatečné vložení chrániček, osazení krytek (růžic) | [14 empty] | PP | 1
25 | K | 978059631R00 | Okopávka keramického obkladu soklu ("kabřinec", alitový pásek) vč. podkladní omítky, vyškrábání a vyčištění spar | m2 | 13.996 |  | 0 |  |  | zákl. přenesená |  | 0 | 0 | 0 | 0 | 0 | 4 | K | 1 |  |  |  | ROZPOCET | 0 | 0 | 0 | 0 | 0 | 4 | 0 | 4 | 50
| PP |  | Okopávka keramického obkladu soklu ("kabřinec", alitový pásek) vč. podkladní omítky, vyškrábání a vyčištění spar | [14 empty] | PP | 1
| VV |  | ((9,190+2,600+2,620)-(1,480)*2-(0,900)*1)*0,436 |  | 4.6 | [12 empty] | VV | 1 | 2 | True | 0 | ROZPOCET
| VV |  | (2,940)*0,436 |  | 1.282 | [12 empty] | VV | 1 | 2 | True | 0 | ROZPOCET
| VV |  | (2,620+0,630+9,190)*0,436 |  | 5.424 | [12 empty] | VV | 1 | 2 | True | 0 | ROZPOCET
| VV |  | (6,170)*0,436 |  | 2.69 | [12 empty] | VV | 1 | 2 | True | 0 | ROZPOCET
| VV |  | Součet |  | 13.996 | [12 empty] | VV | 1 | 4 | True | 1 | ROZPOCET
26 | K | 783801501R00.1 | Broušení, omytí a očištění podkladu fasády | m2 | 13.996 |  | 0 |  |  | zákl. přenesená |  | 0 | 0 | 0 | 0 | 0 | 4 | K | 1 |  |  |  | ROZPOCET | 0 | 0 | 0 | 0 | 0 | 4 | 0 | 4 | 52
| PP |  | Broušení, omytí a očištění podkladu fasády | [14 empty] | PP | 1
| VV |  | ((9,190+2,600+2,620)-(1,480)*2-(0,900)*1)*0,436 |  | 4.6 | [12 empty] | VV | 1 | 2 | True | 0 | ROZPOCET
| VV |  | (2,940)*0,436 |  | 1.282 | [12 empty] | VV | 1 | 2 | True | 0 | ROZPOCET
| VV |  | (2,620+0,630+9,190)*0,436 |  | 5.424 | [12 empty] | VV | 1 | 2 | True | 0 | ROZPOCET
| VV |  | (6,170)*0,436 |  | 2.69 | [12 empty] | VV | 1 | 2 | True | 0 | ROZPOCET
| VV |  | Součet |  | 13.996 | [12 empty] | VV | 1 | 4 | True | 1 | ROZPOCET
27 | K | 622421131R00.1 | Podkladní vyrovnávací omítka VPC hladká | m2 | 13.996 |  | 0 |  |  | zákl. přenesená |  | 0 | 0 | 0 | 0 | 0 | 4 | K | 1 |  |  |  | ROZPOCET | 0 | 0 | 0 | 0 | 0 | 4 | 0 | 4 | 54
| PP |  | Podkladní vyrovnávací omítka VPC hladká | [14 empty] | PP | 1
| VV |  | ((9,190+2,600+2,620)-(1,480)*2-(0,900)*1)*0,436 |  | 4.6 | [12 empty] | VV | 1 | 2 | True | 0 | ROZPOCET
| VV |  | (2,940)*0,436 |  | 1.282 | [12 empty] | VV | 1 | 2 | True | 0 | ROZPOCET
| VV |  | (2,620+0,630+9,190)*0,436 |  | 5.424 | [12 empty] | VV | 1 | 2 | True | 0 | ROZPOCET
| VV |  | (6,170)*0,436 |  | 2.69 | [12 empty] | VV | 1 | 2 | True | 0 | ROZPOCET
| VV |  | Součet |  | 13.996 | [12 empty] | VV | 1 | 4 | True | 1 | ROZPOCET
28 | K | 953945111R00 | Dodávka a osazení nových krycích mřížek odvětrávacích otvorů do rozm. 340/650 mm (venkovní ocelové nerez) vč. demontáže stávajících | ks | 4 |  | 0 |  |  | zákl. přenesená |  | 0 | 0 | 0 | 0 | 0 | 4 | K | 1 |  |  |  | ROZPOCET | 0 | 0 | 0 | 0 | 0 | 4 | 0 | 4 | 56
| PP |  | Dodávka a osazení nových krycích mřížek odvětrávacích otvorů do rozm. 340/650 mm (venkovní ocelové nerez) vč. demontáže stávajících | [14 empty] | PP | 1
| VV |  | (1)*1 |  | 1 | [12 empty] | VV | 1 | 2 | True | 0 | ROZPOCET
| VV |  | (1)*2 |  | 2 | [12 empty] | VV | 1 | 2 | True | 0 | ROZPOCET
| VV |  | (1)*1 |  | 1 | [12 empty] | VV | 1 | 2 | True | 0 | ROZPOCET
| VV |  | Součet |  | 4 | [12 empty] | VV | 1 | 4 | True | 1 | ROZPOCET
29 | K | 953944111R00 | Dodávka a osazení nových krycích mřížek odvětrávacích otvorů do rozm. 340/650 mm (vnitřní plast) vč. demontáže stávajících | ks | 4 |  | 0 |  |  | zákl. přenesená |  | 0 | 0 | 0 | 0 | 0 | 4 | K | 1 |  |  |  | ROZPOCET | 0 | 0 | 0 | 0 | 0 | 4 | 0 | 4 | 58
| PP |  | Dodávka a osazení nových krycích mřížek odvětrávacích otvorů do rozm. 340/650 mm (vnitřní plast) vč. demontáže stávajících | [14 empty] | PP | 1
| VV |  | (1)*1 |  | 1 | [12 empty] | VV | 1 | 2 | True | 0 | ROZPOCET
| VV |  | (1)*2 |  | 2 | [12 empty] | VV | 1 | 2 | True | 0 | ROZPOCET
| VV |  | (1)*1 |  | 1 | [12 empty] | VV | 1 | 2 | True | 0 | ROZPOCET
| VV |  | Součet |  | 4 | [12 empty] | VV | 1 | 4 | True | 1 | ROZPOCET
30 | K | 596751115R00 | Dodávka a montáž okapového chodníku vnějšího obvodu fasády - napojení na terén (demontáž stávajícího, ruční výkop, štěrkový podsyp 100 mm, štěrkopískové lože 40 mm, betonové typové desky 500/500 mm do spádu od objektu 3°) | m2 | 8.04 |  | 0 |  |  | zákl. přenesená |  | 0 | 0 | 0 | 0 | 0 | 4 | K | 1 |  |  |  | ROZPOCET | 0 | 0 | 0 | 0 | 0 | 4 | 0 | 4 | 60
| PP |  | Dodávka a montáž okapového chodníku vnějšího obvodu fasády - napojení na terén (demontáž stávajícího, ruční výkop, štěrkový podsyp 100 mm, štěrkopískové lože 40 mm, betonové typové desky 500/500 mm do spádu od objektu 3°) | [14 empty] | PP | 1
| VV |  | (9,910)*0,500 |  | 4.955 | [12 empty] | VV | 1 | 2 | True | 0 | ROZPOCET
| VV |  | (6,170)*0,500 |  | 3.085 | [12 empty] | VV | 1 | 2 | True | 0 | ROZPOCET
| VV |  | Součet |  | 8.04 | [12 empty] | VV | 1 | 4 | True | 1 | ROZPOCET
31 | K | 784453402R00 | Malba vnitřní stěn a stropů bílá otěruvzdorná vč. škrábání starých maleb, broušení, vyrovnání, sjednocení povrchu, dispersní nátěr; např. PRIMALEX PLUS | m2 | 161.676 |  | 0 |  |  | zákl. přenesená |  | 0 | 0 | 0 | 0 | 0 | 4 | K | 1 |  |  |  | ROZPOCET | 0 | 0 | 0 | 0 | 0 | 4 | 0 | 4 | 62
| PP |  | Malba vnitřní stěn a stropů bílá otěruvzdorná vč. škrábání starých maleb, broušení, vyrovnání, sjednocení povrchu, dispersní nátěr; např. PRIMALEX PLUS | [14 empty] | PP | 1
32 | K | 783225400R00 | Antikorozní krycí nátěr ocelových konstrukcí vč. přípravy podkladu, očištění a oškrábání, odmaštění stávajících ploch (dveře RAL 5002 odpovídající firemnímu logotypu Pantone 294 C; potrubí ocelové plynové - dle normy/vyhlášky; ostatní bílá) | m2 | 70.215 |  | 0 |  |  | zákl. přenesená |  | 0 | 0 | 0 | 0 | 0 | 4 | K | 1 |  |  |  | ROZPOCET | 0 | 0 | 0 | 0 | 0 | 4 | 0 | 4 | 64
| PP |  | Antikorozní krycí nátěr ocelových konstrukcí vč. přípravy podkladu, očištění a oškrábání, odmaštění stávajících ploch (dveře RAL 5002 odpovídající firemnímu logotypu Pantone 294 C; potrubí ocelové plynové - dle normy/vyhlášky; ostatní bílá) | [14 empty] | PP | 1
33 | K | 783226100R00 | Antikorozní nátěr ocelových kotev střešní a fasádní části vč. prodloužení kotev (RAL 5002 odpovídající firemnímu logotypu Pantone 294 C příp. dle normy/vyhlášky) | m | 15.79 |  | 0 |  |  | zákl. přenesená |  | 0 | 0 | 0 | 0 | 0 | 4 | K | 1 |  |  |  | ROZPOCET | 0 | 0 | 0 | 0 | 0 | 4 | 0 | 4 | 66
| PP |  | Antikorozní nátěr ocelových kotev střešní a fasádní části vč. prodloužení kotev (RAL 5002 odpovídající firemnímu logotypu Pantone 294 C příp. dle normy/vyhlášky) | [14 empty] | PP | 1
| VV |  | (9,190)+(3,300)*2 |  | 15.79 | [12 empty] | VV | 1 | 2 | True | 0 | ROZPOCET
| VV |  | Součet |  | 15.79 | [12 empty] | VV | 1 | 4 | True | 1 | ROZPOCET
34 | K | 979081119R00 | Odvoz a likvidace stavebního odpadu | t | 18.128 |  | 0 |  |  | zákl. přenesená |  | 0 | 0 | 0 | 0 | 0 | 4 | K | 1 |  |  |  | ROZPOCET | 0 | 0 | 0 | 0 | 0 | 4 | 0 | 4 | 68
| PP |  | Odvoz a likvidace stavebního odpadu | [14 empty] | PP | 1
35 | K | 999281111R00 | Přesun hmot vnitrostaveništní (manipulace, nakládky, vykládky; materiál, suť) | soub | 1 |  | 0 |  |  | zákl. přenesená |  | 0 | 0 | 0 | 0 | 0 | 4 | K | 1 |  |  |  | ROZPOCET | 0 | 0 | 0 | 0 | 0 | 4 | 0 | 4 | 70
| PP |  | Přesun hmot vnitrostaveništní (manipulace, nakládky, vykládky; materiál, suť) | [14 empty] | PP | 1
| D | OST | Ostatní |  |  |  | 0 |  |  |  |  | 0 |  | 0 |  | 0 | 4 | D | 0 |  |  |  | ROZPOCET | [6 empty] | 0
36 | K | 943944131R00 | Lešení montáž, demontáž, pronájem | m2 | 41.449 |  | 0 |  |  | zákl. přenesená |  | 0 | 0 | 0 | 0 | 0 | 262144 | K | 1 |  |  |  | ROZPOCET | 0 | 0 | 0 | 0 | 0 | 4 | 0 | 262144 | 72
| PP |  | Lešení montáž, demontáž, pronájem | [14 empty] | PP | 1
| D | M-21 | ELEKTROINSTALACE |  |  |  | 0 |  |  |  |  | 0 |  | 0 |  | 0 | 1 | D | 0 |  |  |  | ROZPOCET | [6 empty] | 0
37 | K | M-21 210100R00 | Demontáž ovladačů svítidel – vypínač na omítku | ks | 5 |  | 0 |  |  | zákl. přenesená |  | 0 | 0 | 0 | 0 | 0 | 4 | K | 1 |  |  |  | ROZPOCET | 0 | 0 | 0 | 0 | 0 | 4 | 0 | 4 | 74
| PP |  | Demontáž ovladačů svítidel – vypínač na omítku | [14 empty] | PP | 1
| VV |  | (5) |  | 5 | [12 empty] | VV | 1 | 2 | True | 0 | ROZPOCET
| VV |  | Součet |  | 5 | [12 empty] | VV | 1 | 4 | True | 1 | ROZPOCET
38 | K | M-21 210100R00.1 | Demontáž svítidel – zářivkové svítidlo na stěnu / strop na omítku | ks | 8 |  | 0 |  |  | zákl. přenesená |  | 0 | 0 | 0 | 0 | 0 | 4 | K | 1 |  |  |  | ROZPOCET | 0 | 0 | 0 | 0 | 0 | 4 | 0 | 4 | 76
| PP |  | Demontáž svítidel – zářivkové svítidlo na stěnu / strop na omítku | [14 empty] | PP | 1
| VV |  | (8) |  | 8 | [12 empty] | VV | 1 | 2 | True | 0 | ROZPOCET
| VV |  | Součet |  | 8 | [12 empty] | VV | 1 | 4 | True | 1 | ROZPOCET
39 | K | M-21 210100R00.2 | Demontáž zásuvek jednonásobných – 250 V na omítku | ks | 7 |  | 0 |  |  | zákl. přenesená |  | 0 | 0 | 0 | 0 | 0 | 4 | K | 1 |  |  |  | ROZPOCET | 0 | 0 | 0 | 0 | 0 | 4 | 0 | 4 | 78
| PP |  | Demontáž zásuvek jednonásobných – 250 V na omítku | [14 empty] | PP | 1
| VV |  | (7) |  | 7 | [12 empty] | VV | 1 | 2 | True | 0 | ROZPOCET
| VV |  | Součet |  | 7 | [12 empty] | VV | 1 | 4 | True | 1 | ROZPOCET
40 | K | M-21 210100R00.3 | Demontáž zásuvek 16A/400 – 400 V na omítku | ks | 2 |  | 0 |  |  | zákl. přenesená |  | 0 | 0 | 0 | 0 | 0 | 4 | K | 1 |  |  |  | ROZPOCET | 0 | 0 | 0 | 0 | 0 | 4 | 0 | 4 | 80
| PP |  | Demontáž zásuvek 16A/400 – 400 V na omítku | [14 empty] | PP | 1
| VV |  | (2) |  | 2 | [12 empty] | VV | 1 | 2 | True | 0 | ROZPOCET
| VV |  | Součet |  | 2 | [12 empty] | VV | 1 | 4 | True | 1 | ROZPOCET
41 | K | M-21 210100R00.4 | Demontáž venkovní zásuvkové skříně plastové rozm. 260/360 mm hl. 125 mm osazené na venkovní omítce Z fasády m.č. 3.4 myčka – wap, zásuvka 32 A, 2x32A5p400V, počet zásuvek s ochranným kontaktem 2, krytí IP65 (pro zpětné použití) | ks | 1 |  | 0 |  |  | zákl. přenesená |  | 0 | 0 | 0 | 0 | 0 | 4 | K | 1 |  |  |  | ROZPOCET | 0 | 0 | 0 | 0 | 0 | 4 | 0 | 4 | 82
| PP |  | Demontáž venkovní zásuvkové skříně plastové rozm. 260/360 mm hl. 125 mm osazené na venkovní omítce Z fasády m.č. 3.4 myčka – wap, zásuvka 32 A, 2x32A5p400V, počet zásuvek s ochranným kontaktem 2, krytí IP65 (pro zpětné použití) | [14 empty] | PP | 1
| VV |  | (1) |  | 1 | [12 empty] | VV | 1 | 2 | True | 0 | ROZPOCET
| VV |  | Součet |  | 1 | [12 empty] | VV | 1 | 4 | True | 1 | ROZPOCET
42 | K | M-21 210100R00.5 | Demontáž pojistkové skříně rozm. 300/500 mm vnitřního prostoru m.č. 3.4 myčka – wap | ks | 1 |  | 0 |  |  | zákl. přenesená |  | 0 | 0 | 0 | 0 | 0 | 4 | K | 1 |  |  |  | ROZPOCET | 0 | 0 | 0 | 0 | 0 | 4 | 0 | 4 | 84
| PP |  | Demontáž pojistkové skříně rozm. 300/500 mm vnitřního prostoru m.č. 3.4 myčka – wap | [14 empty] | PP | 1
| VV |  | (1) |  | 1 | [12 empty] | VV | 1 | 2 | True | 0 | ROZPOCET
| VV |  | Součet |  | 1 | [12 empty] | VV | 1 | 4 | True | 1 | ROZPOCET
43 | K | M-21 210100R00.6 | Demontáž pojistkové skříně vnitřního prostoru m.č. 3.1 předsíň skladu, rozm.400/800 mm,hl.300 mm,na omítku | ks | 1 |  | 0 |  |  | zákl. přenesená |  | 0 | 0 | 0 | 0 | 0 | 4 | K | 1 |  |  |  | ROZPOCET | 0 | 0 | 0 | 0 | 0 | 4 | 0 | 4 | 86
| PP |  | Demontáž pojistkové skříně vnitřního prostoru m.č. 3.1 předsíň skladu, rozm.400/800 mm,hl.300 mm,na omítku | [14 empty] | PP | 1
| VV |  | (1) |  | 1 | [12 empty] | VV | 1 | 2 | True | 0 | ROZPOCET
| VV |  | Součet |  | 1 | [12 empty] | VV | 1 | 4 | True | 1 | ROZPOCET
44 | K | M-21 210100R00.7 | Pomocné výkony pro demontáž | soub | 1 |  | 0 |  |  | zákl. přenesená |  | 0 | 0 | 0 | 0 | 0 | 4 | K | 1 |  |  |  | ROZPOCET | 0 | 0 | 0 | 0 | 0 | 4 | 0 | 4 | 88
| PP |  | Pomocné výkony pro demontáž | [14 empty] | PP | 1
45 | K | M-21 210100R00.8 | Montáž ovladačů svítidel – vypínač na omítku kpl (krabice+strojek+rámeček+ostatní), spínač jednopólový IP44 10 AX, 250 V AC, upevnění šrouby, šroubové svorky | ks | 5 |  | 0 |  |  | zákl. přenesená |  | 0 | 0 | 0 | 0 | 0 | 4 | K | 1 |  |  |  | ROZPOCET | 0 | 0 | 0 | 0 | 0 | 4 | 0 | 4 | 90
| PP |  | Montáž ovladačů svítidel – vypínač na omítku kpl (krabice+strojek+rámeček+ostatní), spínač jednopólový IP44 10 AX, 250 V AC, upevnění šrouby, šroubové svorky | [14 empty] | PP | 1
| VV |  | (5) |  | 5 | [12 empty] | VV | 1 | 2 | True | 0 | ROZPOCET
| VV |  | Součet |  | 5 | [12 empty] | VV | 1 | 4 | True | 1 | ROZPOCET
46 | K | M-21 210100R00.9 | Montáž svítidel – svítidlo na stěnu / strop na omítku kpl, nástěnné / stropní svítidlo 1xE27/100W/230V IP44 | ks | 8 |  | 0 |  |  | zákl. přenesená |  | 0 | 0 | 0 | 0 | 0 | 4 | K | 1 |  |  |  | ROZPOCET | 0 | 0 | 0 | 0 | 0 | 4 | 0 | 4 | 92
| PP |  | Montáž svítidel – svítidlo na stěnu / strop na omítku kpl, nástěnné / stropní svítidlo 1xE27/100W/230V IP44 | [14 empty] | PP | 1
| VV |  | (8) |  | 8 | [12 empty] | VV | 1 | 2 | True | 0 | ROZPOCET
| VV |  | Součet |  | 8 | [12 empty] | VV | 1 | 4 | True | 1 | ROZPOCET
47 | K | M-21 210100R00.10 | Montáž zásuvek jednonásobných – 250 V na omítku kpl (krabice+strojek+rámeček+ostatní), IP44, s ochranným kolíkem, s víčkem, 16 A 250 V AC | ks | 7 |  | 0 |  |  | zákl. přenesená |  | 0 | 0 | 0 | 0 | 0 | 4 | K | 1 |  |  |  | ROZPOCET | 0 | 0 | 0 | 0 | 0 | 4 | 0 | 4 | 94
| PP |  | Montáž zásuvek jednonásobných – 250 V na omítku kpl (krabice+strojek+rámeček+ostatní), IP44, s ochranným kolíkem, s víčkem, 16 A 250 V AC | [14 empty] | PP | 1
| VV |  | (7) |  | 7 | [12 empty] | VV | 1 | 2 | True | 0 | ROZPOCET
| VV |  | Součet |  | 7 | [12 empty] | VV | 1 | 4 | True | 1 | ROZPOCET
48 | K | M-21 210100R00.11 | Montáž zásuvek 16A/400 – 400 V na omítku kpl, zásuvka 5P 16A/400, IP44 TT | ks | 2 |  | 0 |  |  | zákl. přenesená |  | 0 | 0 | 0 | 0 | 0 | 4 | K | 1 |  |  |  | ROZPOCET | 0 | 0 | 0 | 0 | 0 | 4 | 0 | 4 | 96
| PP |  | Montáž zásuvek 16A/400 – 400 V na omítku kpl, zásuvka 5P 16A/400, IP44 TT | [14 empty] | PP | 1
| VV |  | (2) |  | 2 | [12 empty] | VV | 1 | 2 | True | 0 | ROZPOCET
| VV |  | Součet |  | 2 | [12 empty] | VV | 1 | 4 | True | 1 | ROZPOCET
49 | K | M-21 210100R00.12 | Montáž zpětná venkovní zásuvkové skříně plastové rozm. 260/360 mm hl. 125 mm osazené na venkovní omítce Z fasády m.č. 3.4 myčka – wap, zásuvka 32 A, 2x32A5p400V, počet zásuvek s ochranným kontaktem 2, krytí IP65 | ks | 1 |  | 0 |  |  | zákl. přenesená |  | 0 | 0 | 0 | 0 | 0 | 4 | K | 1 |  |  |  | ROZPOCET | 0 | 0 | 0 | 0 | 0 | 4 | 0 | 4 | 98
| PP |  | Montáž zpětná venkovní zásuvkové skříně plastové rozm. 260/360 mm hl. 125 mm osazené na venkovní omítce Z fasády m.č. 3.4 myčka – wap, zásuvka 32 A, 2x32A5p400V, počet zásuvek s ochranným kontaktem 2, krytí IP65 | [14 empty] | PP | 1
| VV |  | (1) |  | 1 | [12 empty] | VV | 1 | 2 | True | 0 | ROZPOCET
| VV |  | Součet |  | 1 | [12 empty] | VV | 1 | 4 | True | 1 | ROZPOCET
50 | K | M-21 210100R00.13 | Montáž pojistkové skříně rozm. 300/500 mm vnitřního prostoru m.č. 3.4 myčka – wap (vyzbrojení stáv.jističi) | ks | 1 |  | 0 |  |  | zákl. přenesená |  | 0 | 0 | 0 | 0 | 0 | 4 | K | 1 |  |  |  | ROZPOCET | 0 | 0 | 0 | 0 | 0 | 4 | 0 | 4 | 100
| PP |  | Montáž pojistkové skříně rozm. 300/500 mm vnitřního prostoru m.č. 3.4 myčka – wap (vyzbrojení stáv.jističi) | [14 empty] | PP | 1
| VV |  | (1) |  | 1 | [12 empty] | VV | 1 | 2 | True | 0 | ROZPOCET
| VV |  | Součet |  | 1 | [12 empty] | VV | 1 | 4 | True | 1 | ROZPOCET
51 | K | M-21 210100R00.14 | Montáž pojistkové skříně vnitřního prostoru m.č. 3.1 předsíň skladu,rozm.400/800 mm,hl.300 mm,na omítku (vyzbrojení stáv.jističi) | ks | 1 |  | 0 |  |  | zákl. přenesená |  | 0 | 0 | 0 | 0 | 0 | 4 | K | 1 |  |  |  | ROZPOCET | 0 | 0 | 0 | 0 | 0 | 4 | 0 | 4 | 102
| PP |  | Montáž pojistkové skříně vnitřního prostoru m.č. 3.1 předsíň skladu,rozm.400/800 mm,hl.300 mm,na omítku (vyzbrojení stáv.jističi) | [14 empty] | PP | 1
| VV |  | (1) |  | 1 | [12 empty] | VV | 1 | 2 | True | 0 | ROZPOCET
| VV |  | Součet |  | 1 | [12 empty] | VV | 1 | 4 | True | 1 | ROZPOCET
52 | K | M-21 210100R00.15 | Materiál drobný - montáž | soub | 1 |  | 0 |  |  | zákl. přenesená |  | 0 | 0 | 0 | 0 | 0 | 4 | K | 1 |  |  |  | ROZPOCET | 0 | 0 | 0 | 0 | 0 | 4 | 0 | 4 | 104
| PP |  | Materiál drobný - montáž | [14 empty] | PP | 1
53 | M | M-21 210100R00 | Dodávka ovladačů svítidel – vypínač na omítku kpl (krabice+strojek+rámeček+ostatní), spínač jednopólový IP44 10 AX, 250 V AC, upevnění šrouby, šroubové svorky | ks | 5 |  | 0 |  |  | zákl. přenesená |  | 0 | 0 | 0 | 0 | 0 | 8 | M | 1 |  |  |  | ROZPOCET | 0 | 0 | 0 | 0 | 0 | 4 | 0 | 4 | 106
| PP |  | Dodávka ovladačů svítidel – vypínač na omítku kpl (krabice+strojek+rámeček+ostatní), spínač jednopólový IP44 10 AX, 250 V AC, upevnění šrouby, šroubové svorky | [14 empty] | PP | 1
| VV |  | (5) |  | 5 | [12 empty] | VV | 1 | 2 | True | 0 | ROZPOCET
| VV |  | Součet |  | 5 | [12 empty] | VV | 1 | 4 | True | 1 | ROZPOCET
54 | M | M-21 210100R00.1 | Dodávka svítidel – svítidlo na stěnu / strop na omítku kpl, nástěnné / stropní svítidlo 1xE27/100W/230V IP44 | ks | 8 |  | 0 |  |  | zákl. přenesená |  | 0 | 0 | 0 | 0 | 0 | 8 | M | 1 |  |  |  | ROZPOCET | 0 | 0 | 0 | 0 | 0 | 4 | 0 | 4 | 108
| PP |  | Dodávka svítidel – svítidlo na stěnu / strop na omítku kpl, nástěnné / stropní svítidlo 1xE27/100W/230V IP44 | [14 empty] | PP | 1
| VV |  | (8) |  | 8 | [12 empty] | VV | 1 | 2 | True | 0 | ROZPOCET
| VV |  | Součet |  | 8 | [12 empty] | VV | 1 | 4 | True | 1 | ROZPOCET
55 | M | M-21 210100R00.2 | Dodávka zásuvek jednonásobných – 250 V na omítku kpl (krabice+strojek+rámeček+ostatní), IP44, s ochranným kolíkem, s víčkem, 16 A 250 V AC | ks | 7 |  | 0 |  |  | zákl. přenesená |  | 0 | 0 | 0 | 0 | 0 | 8 | M | 1 |  |  |  | ROZPOCET | 0 | 0 | 0 | 0 | 0 | 4 | 0 | 4 | 110
| PP |  | Dodávka zásuvek jednonásobných – 250 V na omítku kpl (krabice+strojek+rámeček+ostatní), IP44, s ochranným kolíkem, s víčkem, 16 A 250 V AC | [14 empty] | PP | 1
| VV |  | (7) |  | 7 | [12 empty] | VV | 1 | 2 | True | 0 | ROZPOCET
| VV |  | Součet |  | 7 | [12 empty] | VV | 1 | 4 | True | 1 | ROZPOCET
56 | M | M-21 210100R00.3 | Dodávka zásuvek 16A/400 – 400 V na omítku kpl, zásuvka 5P 16A/400, IP44 TT | ks | 2 |  | 0 |  |  | zákl. přenesená |  | 0 | 0 | 0 | 0 | 0 | 8 | M | 1 |  |  |  | ROZPOCET | 0 | 0 | 0 | 0 | 0 | 4 | 0 | 4 | 112
| PP |  | Dodávka zásuvek 16A/400 – 400 V na omítku kpl, zásuvka 5P 16A/400, IP44 TT | [14 empty] | PP | 1
| VV |  | (2) |  | 2 | [12 empty] | VV | 1 | 2 | True | 0 | ROZPOCET
| VV |  | Součet |  | 2 | [12 empty] | VV | 1 | 4 | True | 1 | ROZPOCET
57 | M | M-21 210100R00.4 | Dodávka pojistkové skříně rozm. 300/500 mm vnitřního prostoru m.č. 3.4 myčka – wap (vyzbrojení stáv.jističi) | ks | 1 |  | 0 |  |  | zákl. přenesená |  | 0 | 0 | 0 | 0 | 0 | 8 | M | 1 |  |  |  | ROZPOCET | 0 | 0 | 0 | 0 | 0 | 4 | 0 | 4 | 114
| PP |  | Dodávka pojistkové skříně rozm. 300/500 mm vnitřního prostoru m.č. 3.4 myčka – wap (vyzbrojení stáv.jističi) | [14 empty] | PP | 1
| VV |  | (1) |  | 1 | [12 empty] | VV | 1 | 2 | True | 0 | ROZPOCET
| VV |  | Součet |  | 1 | [12 empty] | VV | 1 | 4 | True | 1 | ROZPOCET
58 | M | M-21 210100R00.5 | Dodávka pojistkové skříně vnitřního prostoru m.č. 3.1 předsíň skladu,rozm.400/800 mm,hl.300 mm,na omítku (vyzbrojení stáv.jističi) | ks | 1 |  | 0 |  |  | zákl. přenesená |  | 0 | 0 | 0 | 0 | 0 | 8 | M | 1 |  |  |  | ROZPOCET | 0 | 0 | 0 | 0 | 0 | 4 | 0 | 4 | 116
| PP |  | Dodávka pojistkové skříně vnitřního prostoru m.č. 3.1 předsíň skladu,rozm.400/800 mm,hl.300 mm,na omítku (vyzbrojení stáv.jističi) | [14 empty] | PP | 1
| VV |  | (1) |  | 1 | [12 empty] | VV | 1 | 2 | True | 0 | ROZPOCET
| VV |  | Součet |  | 1 | [12 empty] | VV | 1 | 4 | True | 1 | ROZPOCET
59 | M | M-21 210100R00.6 | Materiál drobný - dodávka | soub | 1 |  | 0 |  |  | zákl. přenesená |  | 0 | 0 | 0 | 0 | 0 | 8 | M | 1 |  |  |  | ROZPOCET | 0 | 0 | 0 | 0 | 0 | 4 | 0 | 4 | 118
| PP |  | Materiál drobný - dodávka | [14 empty] | PP | 1
60 | K | M-21 210100R01 | Pospojení elektroinstalace v rozváděči vč. schéma | soub | 1 |  | 0 |  |  | zákl. přenesená |  | 0 | 0 | 0 | 0 | 0 | 4 | K | 1 |  |  |  | ROZPOCET | 0 | 0 | 0 | 0 | 0 | 4 | 0 | 4 | 120
| PP |  | Pospojení elektroinstalace v rozváděči vč. schéma | [14 empty] | PP | 1

## SO 04 (1) - Objekt dopr. ...
{d00306b5-032a-4aa9-8c4e-762f8ecbd861}
2
| KRYCÍ LIST SOUPISU PRACÍ | [7 empty] | v --- níže se nacházejí doplnkové a pomocné údaje k sestavám --- v | [8 empty] | True
Stavba:
Objekty Z3
Objekt:
SO 04 (1) - Objekt dopr. mech..._01
| KSO: |  |  |  |  | CC-CZ:
| Místo: |  | Jablonec nad Nisou |  |  | Datum: | 4. 3. 2021
| Zadavatel: |  |  |  |  | IČ: | 70890005
|  | Povodí Labe, státní podnik, OIČ, Hradec Králové |  |  |  | DIČ: | CZ70890005
| Uchazeč: |  |  |  |  | IČ: | Vyplň údaj
|  | Vyplň údaj |  |  |  | DIČ: | Vyplň údaj
| Projektant: |  |  |  |  | IČ: | 12045357
|  | LHOTA - Stavitelství, B. Lhota, Ing. Lhota |  |  |  | DIČ:
| Zpracovatel: |  |  |  |  | IČ:
DIČ:
Poznámka:
Soupis prací je sestaven s využitím Cenové soustavy ÚRS. Položky, které pochází z této cenové soustavy, jsou ve sloupci 'Cenová soustava' označeny popisem 'CS ÚRS' a úrovní příslušného kalendářního pololetí. Veškeré další informace vymezující popis a podmínky použití těchto položek z Cenové soustavy, které nejsou uvedeny přímo v soupisu prací, jsou neomezeně dálkově k dispozici na webu www.podminky.urs.cz. CU 2017/II č.akce 239140009 … Provedeno na základě předložené dokumentace pro provádění stavby. č.akce 119170022 a č.akce 239160007 ... Provedeno na základě předložené dokumentace DSJ.
| Cena bez DPH | [5 empty] | 0
|  |  | Základ daně |  |  | Sazba daně | Výše daně
| DPH | základní | 0 |  |  | 21% | 0
|  | snížená | 0 |  |  | 15% | 0
|  | zákl. přenesená | 0 |  |  | 21% | 0
|  | sníž. přenesená | 0 |  |  | 15% | 0
|  | nulová | 0 |  |  | 0% | 0
| Cena s DPH |  |  | v | CZK |  | 0
REKAPITULACE ČLENĚNÍ SOUPISU PRACÍ
Stavba:
Objekty Z3
Objekt:
SO 04 (1) - Objekt dopr. mech..._01
Místo: |  |  | Jablonec nad Nisou |  |  | Datum: | 4. 3. 2021
Zadavatel: |  |  | Povodí Labe, státní podnik, OIČ, Hradec Králové |  |  | Projektant: | LHOTA - Stavitelství, B. Lhota, Ing. Lhota
Uchazeč: |  |  | Vyplň údaj |  |  | Zpracovatel:
Kód dílu - Popis | [6 empty] | Cena celkem [CZK]
Náklady stavby celkem | [6 empty] | 0 | [11 empty] | -1
| HSV_PSV_M - Práce a dodávky HSV_Práce a dodávky PSV_Elektroinstalace M21 | [5 empty] | 0
| D1 - 1 - Stavební práce | [5 empty] | 0
| OST - Ostatní | [5 empty] | 0
| M-21 - ELEKTROINSTALACE | [5 empty] | 0
SOUPIS PRACÍ
Stavba:
Objekty Z3
Objekt:
SO 04 (1) - Objekt dopr. mech..._01
Místo: |  |  | Jablonec nad Nisou |  |  | Datum: | 4. 3. 2021
Zadavatel: |  |  | Povodí Labe, státní podnik, OIČ, Hradec Králové |  |  | Projektant: | LHOTA - Stavitelství, B. Lhota, Ing. Lhota
Uchazeč: |  |  | Vyplň údaj |  |  | Zpracovatel:
PČ | Typ | Kód | Popis | MJ | Množství | J.cena [CZK] | Cena celkem [CZK] | Cenová soustava |  | DPH | J. Nh [h] | Nh celkem [h] | J. hmotnost [t] | Hmotnost celkem [t] | J. suť [t] | Suť Celkem [t]
Náklady soupisu celkem | [6 empty] | 0 |  |  |  |  | 0 |  | 0 |  | 0 |  | D | -1 | [10 empty] | 0
| D | HSV_PSV_M | Práce a dodávky HSV_Práce a dodávky PSV_Elektroinstalace M21 |  |  |  | 0 |  |  |  |  | 0 |  | 0 |  | 0 | 1 | D | 0 |  |  |  | ROZPOCET | [6 empty] | 0
| D | D1 | 1 - Stavební práce |  |  |  | 0 |  |  |  |  | 0 |  | 0 |  | 0 | 1 | D | 0 |  |  |  | ROZPOCET | [6 empty] | 0
1 | K | 967031131R00 | Okopávka venk. omítky vč. vyškrábání a vyčištění spár, nad základem pro dodatečnou izolaci svislých konstrukcí, vodorovný pás do š. 300 mm | m2 | 11.49 |  | 0 |  |  | zákl. přenesená |  | 0 | 0 | 0 | 0 | 0 | 4 | K | 1 |  |  |  | ROZPOCET | 0 | 0 | 0 | 0 | 0 | 4 | 0 | 4 | 2
| PP |  | Okopávka venk. omítky vč. vyškrábání a vyčištění spár, nad základem pro dodatečnou izolaci svislých konstrukcí, vodorovný pás do š. 300 mm | [14 empty] | PP | 1
| VV |  | (9,980)*0,300-(3,300*0,300)*2 |  | 1.014 | [12 empty] | VV | 1 | 2 | True | 0 | ROZPOCET
| VV |  | (12,470)*0,300 |  | 3.741 | [12 empty] | VV | 1 | 2 | True | 0 | ROZPOCET
| VV |  | (9,980)*0,300 |  | 2.994 | [12 empty] | VV | 1 | 2 | True | 0 | ROZPOCET
| VV |  | (12,470)*0,300 |  | 3.741 | [12 empty] | VV | 1 | 2 | True | 0 | ROZPOCET
| VV |  | Součet |  | 11.49 | [12 empty] | VV | 1 | 4 | True | 1 | ROZPOCET
2 | K | 978013161R00 | Okopávka vnitř. štukové omítky vč. vyškrábání a vyčištění spár, nad základem pro dodatečnou izolaci svislých konstrukcí, vodorovný pás š. 300 mm | m2 | 11.409 |  | 0 |  |  | zákl. přenesená |  | 0 | 0 | 0 | 0 | 0 | 4 | K | 1 |  |  |  | ROZPOCET | 0 | 0 | 0 | 0 | 0 | 4 | 0 | 4 | 4
| PP |  | Okopávka vnitř. štukové omítky vč. vyškrábání a vyčištění spár, nad základem pro dodatečnou izolaci svislých konstrukcí, vodorovný pás š. 300 mm | [14 empty] | PP | 1
3 | K | 319230014R00 | Dodatečná izolace svislých konstrukcí zdiva do š. 400 mm (obvodové stěny, dělící vnitřní stěny, příčky) - vrážení nerez ocelových plechů do ložné spáry zdiva (alt. podřezávka s vkládáním izolace asfalt.pásů nebo PeHD s přesahem + vyklínování + injektáž; a | m | 38.71 |  | 0 |  |  | zákl. přenesená |  | 0 | 0 | 0 | 0 | 0 | 4 | K | 1 |  |  |  | ROZPOCET | 0 | 0 | 0 | 0 | 0 | 4 | 0 | 4 | 6
| PP |  | Dodatečná izolace svislých konstrukcí zdiva do š. 400 mm (obvodové stěny, dělící vnitřní stěny, příčky) - vrážení nerez ocelových plechů do ložné spáry zdiva (alt. podřezávka s vkládáním izolace asfalt.pásů nebo PeHD s přesahem + vyklínování + injektáž; a | [14 empty] | PP | 1
4 | K | 413232285R00 | Zednické zapravení po realizaci dodatečné izolace svislých konstrukcí zdiva (obvodové stěny, dělící vnitřní stěny, příčky) | m | 38.71 |  | 0 |  |  | zákl. přenesená |  | 0 | 0 | 0 | 0 | 0 | 4 | K | 1 |  |  |  | ROZPOCET | 0 | 0 | 0 | 0 | 0 | 4 | 0 | 4 | 8
| PP |  | Zednické zapravení po realizaci dodatečné izolace svislých konstrukcí zdiva (obvodové stěny, dělící vnitřní stěny, příčky) | [14 empty] | PP | 1
5 | K | 612421449R00 | Podkladní vyrovnávací venk. omítka VPC hladká fasáda po "podřezávce" | m2 | 11.49 |  | 0 |  |  | zákl. přenesená |  | 0 | 0 | 0 | 0 | 0 | 4 | K | 1 |  |  |  | ROZPOCET | 0 | 0 | 0 | 0 | 0 | 4 | 0 | 4 | 10
| PP |  | Podkladní vyrovnávací venk. omítka VPC hladká fasáda po "podřezávce" | [14 empty] | PP | 1
| VV |  | (9,980)*0,300-(3,300*0,300)*2 |  | 1.014 | [12 empty] | VV | 1 | 2 | True | 0 | ROZPOCET
| VV |  | (12,470)*0,300 |  | 3.741 | [12 empty] | VV | 1 | 2 | True | 0 | ROZPOCET
| VV |  | (9,980)*0,300 |  | 2.994 | [12 empty] | VV | 1 | 2 | True | 0 | ROZPOCET
| VV |  | (12,470)*0,300 |  | 3.741 | [12 empty] | VV | 1 | 2 | True | 0 | ROZPOCET
| VV |  | Součet |  | 11.49 | [12 empty] | VV | 1 | 4 | True | 1 | ROZPOCET
6 | K | 612401396R00 | Štuková omítka vnitřní stěn po "podřezávce" | m2 | 11.409 |  | 0 |  |  | zákl. přenesená |  | 0 | 0 | 0 | 0 | 0 | 4 | K | 1 |  |  |  | ROZPOCET | 0 | 0 | 0 | 0 | 0 | 4 | 0 | 4 | 12
| PP |  | Štuková omítka vnitřní stěn po "podřezávce" | [14 empty] | PP | 1
7 | K | 962032248R00 | Postupné odbourávání odtržených zděných částí atiky (ostatní související práce obsahem jiného projektu - jiného stavebního díla) | m3 | 0.511 |  | 0 |  |  | zákl. přenesená |  | 0 | 0 | 0 | 0 | 0 | 4 | K | 1 |  |  |  | ROZPOCET | 0 | 0 | 0 | 0 | 0 | 4 | 0 | 4 | 14
| PP |  | Postupné odbourávání odtržených zděných částí atiky (ostatní související práce obsahem jiného projektu - jiného stavebního díla) | [14 empty] | PP | 1
8 | K | 331231126R00 | Zdivo z CP na MC vybouuraných částí atik vč. "zavázání" do stávajících konstrukcí | m3 | 0.511 |  | 0 |  |  | zákl. přenesená |  | 0 | 0 | 0 | 0 | 0 | 4 | K | 1 |  |  |  | ROZPOCET | 0 | 0 | 0 | 0 | 0 | 4 | 0 | 4 | 16
| PP |  | Zdivo z CP na MC vybouuraných částí atik vč. "zavázání" do stávajících konstrukcí | [14 empty] | PP | 1
9 | K | 965043425R00 | Demontáž stávající betonové "koruny" | m3 | 1.023 |  | 0 |  |  | zákl. přenesená |  | 0 | 0 | 0 | 0 | 0 | 4 | K | 1 |  |  |  | ROZPOCET | 0 | 0 | 0 | 0 | 0 | 4 | 0 | 4 | 18
| PP |  | Demontáž stávající betonové "koruny" | [14 empty] | PP | 1
10 | K | 411321437R00 | Železobetonová "koruna" atiky vč. výztuže, bočnic bednění | m3 | 1.023 |  | 0 |  |  | zákl. přenesená |  | 0 | 0 | 0 | 0 | 0 | 4 | K | 1 |  |  |  | ROZPOCET | 0 | 0 | 0 | 0 | 0 | 4 | 0 | 4 | 20
| PP |  | Železobetonová "koruna" atiky vč. výztuže, bočnic bednění | [14 empty] | PP | 1
11 | K | 967031121R00 | Okopávka venk. omítky vč. vyškrábání a vyčištění spár - podél vlásečnicových trhlin, š. do 150 mm | m2 | 19.143 |  | 0 |  |  | zákl. přenesená |  | 0 | 0 | 0 | 0 | 0 | 4 | K | 1 |  |  |  | ROZPOCET | 0 | 0 | 0 | 0 | 0 | 4 | 0 | 4 | 22
| PP |  | Okopávka venk. omítky vč. vyškrábání a vyčištění spár - podél vlásečnicových trhlin, š. do 150 mm | [14 empty] | PP | 1
12 | K | 978013151R00 | Okopávka vnitř. štukové omítky stěn vč. vyškrábání a vyčištění svislých spár - podél vlásečnicových trhlin, š. do 150 mm | m2 | 16.125 |  | 0 |  |  | zákl. přenesená |  | 0 | 0 | 0 | 0 | 0 | 4 | K | 1 |  |  |  | ROZPOCET | 0 | 0 | 0 | 0 | 0 | 4 | 0 | 4 | 24
| PP |  | Okopávka vnitř. štukové omítky stěn vč. vyškrábání a vyčištění svislých spár - podél vlásečnicových trhlin, š. do 150 mm | [14 empty] | PP | 1
13 | K | 413232211R00 | Zednická úprava vlásečnicových trhlin stěn v ploše (venkovní a vnitřní) - injektování cementové zálivky do spáry, montáž výztužné skl.bandáže do lep. | m2 | 35.268 |  | 0 |  |  | zákl. přenesená |  | 0 | 0 | 0 | 0 | 0 | 4 | K | 1 |  |  |  | ROZPOCET | 0 | 0 | 0 | 0 | 0 | 4 | 0 | 4 | 26
| PP |  | Zednická úprava vlásečnicových trhlin stěn v ploše (venkovní a vnitřní) - injektování cementové zálivky do spáry, montáž výztužné skl.bandáže do lep. | [14 empty] | PP | 1
14 | K | 783801501R00 | Broušení, omytí a očištění podkladu pod omítky | m2 | 35.268 |  | 0 |  |  | zákl. přenesená |  | 0 | 0 | 0 | 0 | 0 | 4 | K | 1 |  |  |  | ROZPOCET | 0 | 0 | 0 | 0 | 0 | 4 | 0 | 4 | 28
| PP |  | Broušení, omytí a očištění podkladu pod omítky | [14 empty] | PP | 1
15 | K | 622421131R00 | Podkladní vyrovnávací venk. omítka VPC hladká fasáda | m2 | 19.143 |  | 0 |  |  | zákl. přenesená |  | 0 | 0 | 0 | 0 | 0 | 4 | K | 1 |  |  |  | ROZPOCET | 0 | 0 | 0 | 0 | 0 | 4 | 0 | 4 | 30
| PP |  | Podkladní vyrovnávací venk. omítka VPC hladká fasáda | [14 empty] | PP | 1
16 | K | 612401391R00 | Štuková omítka vnitřní stěn | m2 | 16.125 |  | 0 |  |  | zákl. přenesená |  | 0 | 0 | 0 | 0 | 0 | 4 | K | 1 |  |  |  | ROZPOCET | 0 | 0 | 0 | 0 | 0 | 4 | 0 | 4 | 32
| PP |  | Štuková omítka vnitřní stěn | [14 empty] | PP | 1
17 | K | 978011125R00 | Okopávka vnitř. štukové omítky stropů vč. vyškrábání vlásečnicových trhlin, š. do 150 mm | m2 | 10.942 |  | 0 |  |  | zákl. přenesená |  | 0 | 0 | 0 | 0 | 0 | 4 | K | 1 |  |  |  | ROZPOCET | 0 | 0 | 0 | 0 | 0 | 4 | 0 | 4 | 34
| PP |  | Okopávka vnitř. štukové omítky stropů vč. vyškrábání vlásečnicových trhlin, š. do 150 mm | [14 empty] | PP | 1
18 | K | 413232234R00 | Zednická úprava vlásečnicových trhlin stropu v ploše (vnitřní) - injektování cementové zálivky do spáry, montáž výztužné skl.bandáže do lep. | m2 | 10.942 |  | 0 |  |  | zákl. přenesená |  | 0 | 0 | 0 | 0 | 0 | 4 | K | 1 |  |  |  | ROZPOCET | 0 | 0 | 0 | 0 | 0 | 4 | 0 | 4 | 36
| PP |  | Zednická úprava vlásečnicových trhlin stropu v ploše (vnitřní) - injektování cementové zálivky do spáry, montáž výztužné skl.bandáže do lep. | [14 empty] | PP | 1
19 | K | 783801501R00 | Broušení, omytí a očištění podkladu pod omítky | m2 | 10.942 |  | 0 |  |  | zákl. přenesená |  | 0 | 0 | 0 | 0 | 0 | 4 | K | 1 |  |  |  | ROZPOCET | 0 | 0 | 0 | 0 | 0 | 4 | 0 | 4 | 38
| PP |  | Broušení, omytí a očištění podkladu pod omítky | [14 empty] | PP | 1
20 | K | 611325427R00 | Štuková omítka vnitřní stropů po opravě trhlinek | m2 | 10.942 |  | 0 |  |  | zákl. přenesená |  | 0 | 0 | 0 | 0 | 0 | 4 | K | 1 |  |  |  | ROZPOCET | 0 | 0 | 0 | 0 | 0 | 4 | 0 | 4 | 40
| PP |  | Štuková omítka vnitřní stropů po opravě trhlinek | [14 empty] | PP | 1
21 | K | 96508158R00 | Okopávka a mechanické vybroušení povrchů betonových podlah, odmaštění + vyčištění + vysátí povrchu (příprava podkladu pro další vrstvu) | m2 | 109.42 |  | 0 |  |  | zákl. přenesená |  | 0 | 0 | 0 | 0 | 0 | 4 | K | 1 |  |  |  | ROZPOCET | 0 | 0 | 0 | 0 | 0 | 4 | 0 | 4 | 42
| PP |  | Okopávka a mechanické vybroušení povrchů betonových podlah, odmaštění + vyčištění + vysátí povrchu (příprava podkladu pro další vrstvu) | [14 empty] | PP | 1
22 | K | 632417198R00 | Sanační podlahová průmyslová nivelační stěrka např. WEBER-TERRANOVA vč. dispersního nátěru "spojovací můstek", např. WEBER-TERRANOVA | m2 | 109.42 |  | 0 |  |  | zákl. přenesená |  | 0 | 0 | 0 | 0 | 0 | 4 | K | 1 |  |  |  | ROZPOCET | 0 | 0 | 0 | 0 | 0 | 4 | 0 | 4 | 44
| PP |  | Sanační podlahová průmyslová nivelační stěrka např. WEBER-TERRANOVA vč. dispersního nátěru "spojovací můstek", např. WEBER-TERRANOVA | [14 empty] | PP | 1
23 | K | 783230119R00 | Ochranný omyvatelný nátěr stěn do v. 150 mm (realizováno z podlahové stěrky) | m2 | 5.705 |  | 0 |  |  | zákl. přenesená |  | 0 | 0 | 0 | 0 | 0 | 4 | K | 1 |  |  |  | ROZPOCET | 0 | 0 | 0 | 0 | 0 | 4 | 0 | 4 | 46
| PP |  | Ochranný omyvatelný nátěr stěn do v. 150 mm (realizováno z podlahové stěrky) | [14 empty] | PP | 1
24 | K | 413232248R00 | Zednické zapravení prostupů, dodatečné vložení chrániček, osazení krytek (růžic) | ks | 6 |  | 0 |  |  | zákl. přenesená |  | 0 | 0 | 0 | 0 | 0 | 4 | K | 1 |  |  |  | ROZPOCET | 0 | 0 | 0 | 0 | 0 | 4 | 0 | 4 | 48
| PP |  | Zednické zapravení prostupů, dodatečné vložení chrániček, osazení krytek (růžic) | [14 empty] | PP | 1
25 | K | 978059631R00 | Okopávka keramického obkladu soklu ("kabřinec", alitový pásek) vč. podkladní omítky, vyškrábání a vyčištění spar | m2 | 25.47 |  | 0 |  |  | zákl. přenesená |  | 0 | 0 | 0 | 0 | 0 | 4 | K | 1 |  |  |  | ROZPOCET | 0 | 0 | 0 | 0 | 0 | 4 | 0 | 4 | 50
| PP |  | Okopávka keramického obkladu soklu ("kabřinec", alitový pásek) vč. podkladní omítky, vyškrábání a vyčištění spar | [14 empty] | PP | 1
26 | K | 783801501R00.1 | Broušení, omytí a očištění podkladu fasády | m2 | 25.47 |  | 0 |  |  | zákl. přenesená |  | 0 | 0 | 0 | 0 | 0 | 4 | K | 1 |  |  |  | ROZPOCET | 0 | 0 | 0 | 0 | 0 | 4 | 0 | 4 | 52
| PP |  | Broušení, omytí a očištění podkladu fasády | [14 empty] | PP | 1
27 | K | 622421131R00.1 | Podkladní vyrovnávací omítka VPC hladká | m2 | 25.47 |  | 0 |  |  | zákl. přenesená |  | 0 | 0 | 0 | 0 | 0 | 4 | K | 1 |  |  |  | ROZPOCET | 0 | 0 | 0 | 0 | 0 | 4 | 0 | 4 | 54
| PP |  | Podkladní vyrovnávací omítka VPC hladká | [14 empty] | PP | 1
28 | K | 953945111R00 | Dodávka a osazení nových krycích mřížek odvětrávacích otvorů do rozm. 250/250 mm (venkovní ocelové nerez) vč. demontáže stávajících | ks | 1 |  | 0 |  |  | zákl. přenesená |  | 0 | 0 | 0 | 0 | 0 | 4 | K | 1 |  |  |  | ROZPOCET | 0 | 0 | 0 | 0 | 0 | 4 | 0 | 4 | 56
| PP |  | Dodávka a osazení nových krycích mřížek odvětrávacích otvorů do rozm. 250/250 mm (venkovní ocelové nerez) vč. demontáže stávajících | [14 empty] | PP | 1
| VV |  | (1)*1 |  | 1 | [12 empty] | VV | 1 | 2 | True | 0 | ROZPOCET
| VV |  | Součet |  | 1 | [12 empty] | VV | 1 | 4 | True | 1 | ROZPOCET
29 | K | 953944111R00 | Dodávka a osazení nových krycích mřížek odvětrávacích otvorů do rozm. 250/250 mm (vnitřní plast) vč. demontáže stávajících | ks | 1 |  | 0 |  |  | zákl. přenesená |  | 0 | 0 | 0 | 0 | 0 | 4 | K | 1 |  |  |  | ROZPOCET | 0 | 0 | 0 | 0 | 0 | 4 | 0 | 4 | 58
| PP |  | Dodávka a osazení nových krycích mřížek odvětrávacích otvorů do rozm. 250/250 mm (vnitřní plast) vč. demontáže stávajících | [14 empty] | PP | 1
| VV |  | (1)*1 |  | 1 | [12 empty] | VV | 1 | 2 | True | 0 | ROZPOCET
| VV |  | Součet |  | 1 | [12 empty] | VV | 1 | 4 | True | 1 | ROZPOCET
30 | K | 751111618R01 | Dodávka a osazení el. axiálního ventilátoru pro odvětrání vč. el. propojení, demontáže stávajícícho | ks | 1 |  | 0 |  |  | zákl. přenesená |  | 0 | 0 | 0 | 0 | 0 | 4 | K | 1 |  |  |  | ROZPOCET | 0 | 0 | 0 | 0 | 0 | 4 | 0 | 4 | 60
| PP |  | Dodávka a osazení el. axiálního ventilátoru pro odvětrání vč. el. propojení, demontáže stávajícícho | [14 empty] | PP | 1
31 | K | 953945121R00 | Dodávka a osazení nových krycích mřížek odvětrávacích otvorů do rozm. Ø 100 mm (venkovní ocelové nerez) vč. demontáže stávajících | ks | 30 |  | 0 |  |  | zákl. přenesená |  | 0 | 0 | 0 | 0 | 0 | 4 | K | 1 |  |  |  | ROZPOCET | 0 | 0 | 0 | 0 | 0 | 4 | 0 | 4 | 62
| PP |  | Dodávka a osazení nových krycích mřížek odvětrávacích otvorů do rozm. Ø 100 mm (venkovní ocelové nerez) vč. demontáže stávajících | [14 empty] | PP | 1
| VV |  | (15) |  | 15 | [12 empty] | VV | 1 | 2 | True | 0 | ROZPOCET
| VV |  | (15) |  | 15 | [12 empty] | VV | 1 | 2 | True | 0 | ROZPOCET
| VV |  | Součet |  | 30 | [12 empty] | VV | 1 | 4 | True | 1 | ROZPOCET
32 | K | 953944125R00 | Dodávka a osazení nových krycích mřížek odvětrávacích otvorů do rozm. Ø 100 mm (vnitřní plast) vč. demontáže stávajících | ks | 30 |  | 0 |  |  | zákl. přenesená |  | 0 | 0 | 0 | 0 | 0 | 4 | K | 1 |  |  |  | ROZPOCET | 0 | 0 | 0 | 0 | 0 | 4 | 0 | 4 | 64
| PP |  | Dodávka a osazení nových krycích mřížek odvětrávacích otvorů do rozm. Ø 100 mm (vnitřní plast) vč. demontáže stávajících | [14 empty] | PP | 1
| VV |  | (15)*2 |  | 30 | [12 empty] | VV | 1 | 2 | True | 0 | ROZPOCET
| VV |  | Součet |  | 30 | [12 empty] | VV | 1 | 4 | True | 1 | ROZPOCET
33 | K | 784453402R00 | Malba vnitřní stěn a stropů bílá otěruvzdorná vč. škrábání starých maleb, broušení, vyrovnání, sjednocení povrchu, dispersní nátěr; např. PRIMALEX PLUS | m2 | 283.583 |  | 0 |  |  | zákl. přenesená |  | 0 | 0 | 0 | 0 | 0 | 4 | K | 1 |  |  |  | ROZPOCET | 0 | 0 | 0 | 0 | 0 | 4 | 0 | 4 | 66
| PP |  | Malba vnitřní stěn a stropů bílá otěruvzdorná vč. škrábání starých maleb, broušení, vyrovnání, sjednocení povrchu, dispersní nátěr; např. PRIMALEX PLUS | [14 empty] | PP | 1
34 | K | 783225400R00 | Antikorozní krycí nátěr ocelových konstrukcí vč. přípravy podkladu, očištění a oškrábání, odmaštění stávajících ploch (dveře RAL 5002 odpovídající firemnímu logotypu Pantone 294 C; potrubí ocelové plynové - dle normy/vyhlášky; ostatní bílá) | m2 | 28.7 |  | 0 |  |  | zákl. přenesená |  | 0 | 0 | 0 | 0 | 0 | 4 | K | 1 |  |  |  | ROZPOCET | 0 | 0 | 0 | 0 | 0 | 4 | 0 | 4 | 68
| PP |  | Antikorozní krycí nátěr ocelových konstrukcí vč. přípravy podkladu, očištění a oškrábání, odmaštění stávajících ploch (dveře RAL 5002 odpovídající firemnímu logotypu Pantone 294 C; potrubí ocelové plynové - dle normy/vyhlášky; ostatní bílá) | [14 empty] | PP | 1
35 | K | 783226100R00 | Antikorozní nátěr ocelových kotev střešní a fasádní části vč. prodloužení kotev (RAL 5002 odpovídající firemnímu logotypu Pantone 294 C příp. dle normy/vyhlášky) | m | 15.79 |  | 0 |  |  | zákl. přenesená |  | 0 | 0 | 0 | 0 | 0 | 4 | K | 1 |  |  |  | ROZPOCET | 0 | 0 | 0 | 0 | 0 | 4 | 0 | 4 | 70
| PP |  | Antikorozní nátěr ocelových kotev střešní a fasádní části vč. prodloužení kotev (RAL 5002 odpovídající firemnímu logotypu Pantone 294 C příp. dle normy/vyhlášky) | [14 empty] | PP | 1
36 | K | 979081119R00 | Odvoz a likvidace stavebního odpadu | t | 18.496 |  | 0 |  |  | zákl. přenesená |  | 0 | 0 | 0 | 0 | 0 | 4 | K | 1 |  |  |  | ROZPOCET | 0 | 0 | 0 | 0 | 0 | 4 | 0 | 4 | 72
| PP |  | Odvoz a likvidace stavebního odpadu | [14 empty] | PP | 1
37 | K | 999281111R00 | Přesun hmot vnitrostaveništní (manipulace, nakládky, vykládky; materiál, suť) | soub | 1 |  | 0 |  |  | zákl. přenesená |  | 0 | 0 | 0 | 0 | 0 | 4 | K | 1 |  |  |  | ROZPOCET | 0 | 0 | 0 | 0 | 0 | 4 | 0 | 4 | 74
| PP |  | Přesun hmot vnitrostaveništní (manipulace, nakládky, vykládky; materiál, suť) | [14 empty] | PP | 1
| D | OST | Ostatní |  |  |  | 0 |  |  |  |  | 0 |  | 0 |  | 0 | 4 | D | 0 |  |  |  | ROZPOCET | [6 empty] | 0
38 | K | 943944131R00 | Lešení montáž, demontáž, pronájem | m2 | 72.302 |  | 0 |  |  | zákl. přenesená |  | 0 | 0 | 0 | 0 | 0 | 262144 | K | 1 |  |  |  | ROZPOCET | 0 | 0 | 0 | 0 | 0 | 4 | 0 | 262144 | 76
| PP |  | Lešení montáž, demontáž, pronájem | [14 empty] | PP | 1
| D | M-21 | ELEKTROINSTALACE |  |  |  | 0 |  |  |  |  | 0 |  | 0 |  | 0 | 1 | D | 0 |  |  |  | ROZPOCET | [6 empty] | 0
39 | K | M-21 210100R00 | Demontáž ovladačů svítidel – vypínač na omítku | ks | 4 |  | 0 |  |  | zákl. přenesená |  | 0 | 0 | 0 | 0 | 0 | 4 | K | 1 |  |  |  | ROZPOCET | 0 | 0 | 0 | 0 | 0 | 4 | 0 | 4 | 78
| PP |  | Demontáž ovladačů svítidel – vypínač na omítku | [14 empty] | PP | 1
| VV |  | (4) |  | 4 | [12 empty] | VV | 1 | 2 | True | 0 | ROZPOCET
| VV |  | Součet |  | 4 | [12 empty] | VV | 1 | 4 | True | 1 | ROZPOCET
40 | K | M-21 210100R00.1 | Demontáž svítidel – zářivkové svítidlo na stěnu / strop na omítku | ks | 16 |  | 0 |  |  | zákl. přenesená |  | 0 | 0 | 0 | 0 | 0 | 4 | K | 1 |  |  |  | ROZPOCET | 0 | 0 | 0 | 0 | 0 | 4 | 0 | 4 | 80
| PP |  | Demontáž svítidel – zářivkové svítidlo na stěnu / strop na omítku | [14 empty] | PP | 1
| VV |  | (16) |  | 16 | [12 empty] | VV | 1 | 2 | True | 0 | ROZPOCET
| VV |  | Součet |  | 16 | [12 empty] | VV | 1 | 4 | True | 1 | ROZPOCET
41 | K | M-21 210100R00.2 | Demontáž zásuvek jednonásobných – 250 V na omítku | ks | 12 |  | 0 |  |  | zákl. přenesená |  | 0 | 0 | 0 | 0 | 0 | 4 | K | 1 |  |  |  | ROZPOCET | 0 | 0 | 0 | 0 | 0 | 4 | 0 | 4 | 82
| PP |  | Demontáž zásuvek jednonásobných – 250 V na omítku | [14 empty] | PP | 1
| VV |  | (12) |  | 12 | [12 empty] | VV | 1 | 2 | True | 0 | ROZPOCET
| VV |  | Součet |  | 12 | [12 empty] | VV | 1 | 4 | True | 1 | ROZPOCET
42 | K | M-21 210100R00.3 | Demontáž zásuvek 16A/400 – 400 V na omítku | ks | 3 |  | 0 |  |  | zákl. přenesená |  | 0 | 0 | 0 | 0 | 0 | 4 | K | 1 |  |  |  | ROZPOCET | 0 | 0 | 0 | 0 | 0 | 4 | 0 | 4 | 84
| PP |  | Demontáž zásuvek 16A/400 – 400 V na omítku | [14 empty] | PP | 1
| VV |  | (3) |  | 3 | [12 empty] | VV | 1 | 2 | True | 0 | ROZPOCET
| VV |  | Součet |  | 3 | [12 empty] | VV | 1 | 4 | True | 1 | ROZPOCET
43 | K | M-21 210100R00.4 | Demontáž venkovních svítidel VO - osvětlení plochy areálu na ocelové konzole fasády (pro zpětné použití) | ks | 1 |  | 0 |  |  | zákl. přenesená |  | 0 | 0 | 0 | 0 | 0 | 4 | K | 1 |  |  |  | ROZPOCET | 0 | 0 | 0 | 0 | 0 | 4 | 0 | 4 | 86
| PP |  | Demontáž venkovních svítidel VO - osvětlení plochy areálu na ocelové konzole fasády (pro zpětné použití) | [14 empty] | PP | 1
| VV |  | (1) |  | 1 | [12 empty] | VV | 1 | 2 | True | 0 | ROZPOCET
| VV |  | Součet |  | 1 | [12 empty] | VV | 1 | 4 | True | 1 | ROZPOCET
44 | K | M-21 210100R00.5 | Pomocné výkony pro demontáž | soub | 1 |  | 0 |  |  | zákl. přenesená |  | 0 | 0 | 0 | 0 | 0 | 4 | K | 1 |  |  |  | ROZPOCET | 0 | 0 | 0 | 0 | 0 | 4 | 0 | 4 | 88
| PP |  | Pomocné výkony pro demontáž | [14 empty] | PP | 1
45 | K | M-21 210100R00.6 | Montáž ovladačů svítidel – vypínač na omítku kpl (krabice+strojek+rámeček+ostatní), spínač jednopólový IP44 10 AX, 250 V AC, upevnění šrouby, šroubové svorky | ks | 4 |  | 0 |  |  | zákl. přenesená |  | 0 | 0 | 0 | 0 | 0 | 4 | K | 1 |  |  |  | ROZPOCET | 0 | 0 | 0 | 0 | 0 | 4 | 0 | 4 | 90
| PP |  | Montáž ovladačů svítidel – vypínač na omítku kpl (krabice+strojek+rámeček+ostatní), spínač jednopólový IP44 10 AX, 250 V AC, upevnění šrouby, šroubové svorky | [14 empty] | PP | 1
| VV |  | (4) |  | 4 | [12 empty] | VV | 1 | 2 | True | 0 | ROZPOCET
| VV |  | Součet |  | 4 | [12 empty] | VV | 1 | 4 | True | 1 | ROZPOCET
46 | K | M-21 210100R00.7 | Montáž svítidel – průmyslové zářivkové svítidlo na omítku kpl, nástěnné / stropní svítidlo zářivkové svítidlo 3619PR, osazení 2x36W, zdroj zářivka T8, patice G13, rozměry (dl.1280 / š.170 / v.95), vč. zdroje, trubic | ks | 16 |  | 0 |  |  | zákl. přenesená |  | 0 | 0 | 0 | 0 | 0 | 4 | K | 1 |  |  |  | ROZPOCET | 0 | 0 | 0 | 0 | 0 | 4 | 0 | 4 | 92
| PP |  | Montáž svítidel – průmyslové zářivkové svítidlo na omítku kpl, nástěnné / stropní svítidlo zářivkové svítidlo 3619PR, osazení 2x36W, zdroj zářivka T8, patice G13, rozměry (dl.1280 / š.170 / v.95), vč. zdroje, trubic | [14 empty] | PP | 1
| VV |  | (16) |  | 16 | [12 empty] | VV | 1 | 2 | True | 0 | ROZPOCET
| VV |  | Součet |  | 16 | [12 empty] | VV | 1 | 4 | True | 1 | ROZPOCET
47 | K | M-21 210100R00.8 | Montáž zásuvek jednonásobných – 250 V na omítku kpl (krabice+strojek+rámeček+ostatní), IP44, s ochranným kolíkem, s víčkem, 16 A 250 V AC | ks | 12 |  | 0 |  |  | zákl. přenesená |  | 0 | 0 | 0 | 0 | 0 | 4 | K | 1 |  |  |  | ROZPOCET | 0 | 0 | 0 | 0 | 0 | 4 | 0 | 4 | 94
| PP |  | Montáž zásuvek jednonásobných – 250 V na omítku kpl (krabice+strojek+rámeček+ostatní), IP44, s ochranným kolíkem, s víčkem, 16 A 250 V AC | [14 empty] | PP | 1
| VV |  | (12) |  | 12 | [12 empty] | VV | 1 | 2 | True | 0 | ROZPOCET
| VV |  | Součet |  | 12 | [12 empty] | VV | 1 | 4 | True | 1 | ROZPOCET
48 | K | M-21 210100R00.9 | Montáž zásuvek 16A/400 – 400 V na omítku kpl, zásuvka 5P 16A/400, IP44 TT | ks | 3 |  | 0 |  |  | zákl. přenesená |  | 0 | 0 | 0 | 0 | 0 | 4 | K | 1 |  |  |  | ROZPOCET | 0 | 0 | 0 | 0 | 0 | 4 | 0 | 4 | 96
| PP |  | Montáž zásuvek 16A/400 – 400 V na omítku kpl, zásuvka 5P 16A/400, IP44 TT | [14 empty] | PP | 1
| VV |  | (3) |  | 3 | [12 empty] | VV | 1 | 2 | True | 0 | ROZPOCET
| VV |  | Součet |  | 3 | [12 empty] | VV | 1 | 4 | True | 1 | ROZPOCET
49 | K | M-21 210100R00.10 | Montáž venkovních svítidel VO (zpětná bez úprav) - osvětlení plochy areálu na ocelové konzole fasády | ks | 1 |  | 0 |  |  | zákl. přenesená |  | 0 | 0 | 0 | 0 | 0 | 4 | K | 1 |  |  |  | ROZPOCET | 0 | 0 | 0 | 0 | 0 | 4 | 0 | 4 | 98
| PP |  | Montáž venkovních svítidel VO (zpětná bez úprav) - osvětlení plochy areálu na ocelové konzole fasády | [14 empty] | PP | 1
| VV |  | (1) |  | 1 | [12 empty] | VV | 1 | 2 | True | 0 | ROZPOCET
| VV |  | Součet |  | 1 | [12 empty] | VV | 1 | 4 | True | 1 | ROZPOCET
50 | K | M-21 210100R00.11 | Materiál drobný - montáž | soub | 1 |  | 0 |  |  | zákl. přenesená |  | 0 | 0 | 0 | 0 | 0 | 4 | K | 1 |  |  |  | ROZPOCET | 0 | 0 | 0 | 0 | 0 | 4 | 0 | 4 | 100
| PP |  | Materiál drobný - montáž | [14 empty] | PP | 1
51 | M | M-21 210100R00 | Dodávka ovladačů svítidel – vypínač na omítku kpl (krabice+strojek+rámeček+ostatní), spínač jednopólový IP44 10 AX, 250 V AC, upevnění šrouby, šroubové svorky | ks | 4 |  | 0 |  |  | zákl. přenesená |  | 0 | 0 | 0 | 0 | 0 | 8 | M | 1 |  |  |  | ROZPOCET | 0 | 0 | 0 | 0 | 0 | 4 | 0 | 4 | 102
| PP |  | Dodávka ovladačů svítidel – vypínač na omítku kpl (krabice+strojek+rámeček+ostatní), spínač jednopólový IP44 10 AX, 250 V AC, upevnění šrouby, šroubové svorky | [14 empty] | PP | 1
| VV |  | (4) |  | 4 | [12 empty] | VV | 1 | 2 | True | 0 | ROZPOCET
| VV |  | Součet |  | 4 | [12 empty] | VV | 1 | 4 | True | 1 | ROZPOCET
52 | M | M-21 210100R00.1 | Dodávka svítidel – průmyslové zářivkové svítidlo na omítku kpl, nástěnné / stropní svítidlo zářivkové svítidlo 3619PR, osazení 2x36W, zdroj zářivka T8, patice G13, rozměry (dl.1280 / š.170 / v.95), vč. zdroje, trubic | ks | 16 |  | 0 |  |  | zákl. přenesená |  | 0 | 0 | 0 | 0 | 0 | 8 | M | 1 |  |  |  | ROZPOCET | 0 | 0 | 0 | 0 | 0 | 4 | 0 | 4 | 104
| PP |  | Dodávka svítidel – průmyslové zářivkové svítidlo na omítku kpl, nástěnné / stropní svítidlo zářivkové svítidlo 3619PR, osazení 2x36W, zdroj zářivka T8, patice G13, rozměry (dl.1280 / š.170 / v.95), vč. zdroje, trubic | [14 empty] | PP | 1
| VV |  | (16) |  | 16 | [12 empty] | VV | 1 | 2 | True | 0 | ROZPOCET
| VV |  | Součet |  | 16 | [12 empty] | VV | 1 | 4 | True | 1 | ROZPOCET
53 | M | M-21 210100R00.2 | Dodávka zásuvek jednonásobných – 250 V na omítku kpl (krabice+strojek+rámeček+ostatní), IP44, s ochranným kolíkem, s víčkem, 16 A 250 V AC | ks | 12 |  | 0 |  |  | zákl. přenesená |  | 0 | 0 | 0 | 0 | 0 | 8 | M | 1 |  |  |  | ROZPOCET | 0 | 0 | 0 | 0 | 0 | 4 | 0 | 4 | 106
| PP |  | Dodávka zásuvek jednonásobných – 250 V na omítku kpl (krabice+strojek+rámeček+ostatní), IP44, s ochranným kolíkem, s víčkem, 16 A 250 V AC | [14 empty] | PP | 1
| VV |  | (12) |  | 12 | [12 empty] | VV | 1 | 2 | True | 0 | ROZPOCET
| VV |  | Součet |  | 12 | [12 empty] | VV | 1 | 4 | True | 1 | ROZPOCET
54 | M | M-21 210100R00.3 | Dodávka zásuvek 16A/400 – 400 V na omítku kpl, zásuvka 5P 16A/400, IP44 TT | ks | 3 |  | 0 |  |  | zákl. přenesená |  | 0 | 0 | 0 | 0 | 0 | 8 | M | 1 |  |  |  | ROZPOCET | 0 | 0 | 0 | 0 | 0 | 4 | 0 | 4 | 108
| PP |  | Dodávka zásuvek 16A/400 – 400 V na omítku kpl, zásuvka 5P 16A/400, IP44 TT | [14 empty] | PP | 1
| VV |  | (3) |  | 3 | [12 empty] | VV | 1 | 2 | True | 0 | ROZPOCET
| VV |  | Součet |  | 3 | [12 empty] | VV | 1 | 4 | True | 1 | ROZPOCET
55 | M | M-21 210100R00.4 | Materiál drobný - dodávka | soub | 1 |  | 0 |  |  | zákl. přenesená |  | 0 | 0 | 0 | 0 | 0 | 8 | M | 1 |  |  |  | ROZPOCET | 0 | 0 | 0 | 0 | 0 | 4 | 0 | 4 | 110
| PP |  | Materiál drobný - dodávka | [14 empty] | PP | 1
56 | K | M-21 210100R01 | Pospojení elektroinstalace v rozváděči vč. schéma | soub | 1 |  | 0 |  |  | zákl. přenesená |  | 0 | 0 | 0 | 0 | 0 | 4 | K | 1 |  |  |  | ROZPOCET | 0 | 0 | 0 | 0 | 0 | 4 | 0 | 4 | 112
| PP |  | Pospojení elektroinstalace v rozváděči vč. schéma | [14 empty] | PP | 1

## Objekt1 - VON -Vedl.ostat...
{d23d5a01-3cd5-4337-beff-ee4197d2ac56}
2
| KRYCÍ LIST SOUPISU PRACÍ | [7 empty] | v --- níže se nacházejí doplnkové a pomocné údaje k sestavám --- v | [8 empty] | True
Stavba:
Objekty Z3
Objekt:
Objekt1 - VON -Vedl.ostat...
| KSO: |  |  |  |  | CC-CZ:
| Místo: |  | Jablonec nad Nisou |  |  | Datum: | 4. 3. 2021
| Zadavatel: |  |  |  |  | IČ: | 70890005
|  | Povodí Labe, státní podnik, OIČ, Hradec Králové |  |  |  | DIČ: | CZ70890005
| Uchazeč: |  |  |  |  | IČ: | Vyplň údaj
|  | Vyplň údaj |  |  |  | DIČ: | Vyplň údaj
| Projektant: |  |  |  |  | IČ: | 12045357
|  | LHOTA - Stavitelství, B. Lhota, Ing. Lhota |  |  |  | DIČ:
| Zpracovatel: |  |  |  |  | IČ:
DIČ:
Poznámka:
Soupis prací je sestaven s využitím Cenové soustavy ÚRS. Položky, které pochází z této cenové soustavy, jsou ve sloupci 'Cenová soustava' označeny popisem 'CS ÚRS' a úrovní příslušného kalendářního pololetí. Veškeré další informace vymezující popis a podmínky použití těchto položek z Cenové soustavy, které nejsou uvedeny přímo v soupisu prací, jsou neomezeně dálkově k dispozici na webu www.podminky.urs.cz. CU 2017/II č.akce 239140009 … Provedeno na základě předložené dokumentace pro provádění stavby. č.akce 119170022 a č.akce 239160007 ... Provedeno na základě předložené dokumentace DSJ.
| Cena bez DPH | [5 empty] | 0
|  |  | Základ daně |  |  | Sazba daně | Výše daně
| DPH | základní | 0 |  |  | 21% | 0
|  | snížená | 0 |  |  | 15% | 0
|  | zákl. přenesená | 0 |  |  | 21% | 0
|  | sníž. přenesená | 0 |  |  | 15% | 0
|  | nulová | 0 |  |  | 0% | 0
| Cena s DPH |  |  | v | CZK |  | 0
REKAPITULACE ČLENĚNÍ SOUPISU PRACÍ
Stavba:
Objekty Z3
Objekt:
Objekt1 - VON -Vedl.ostat...
Místo: |  |  | Jablonec nad Nisou |  |  | Datum: | 4. 3. 2021
Zadavatel: |  |  | Povodí Labe, státní podnik, OIČ, Hradec Králové |  |  | Projektant: | LHOTA - Stavitelství, B. Lhota, Ing. Lhota
Uchazeč: |  |  | Vyplň údaj |  |  | Zpracovatel:
Kód dílu - Popis | [6 empty] | Cena celkem [CZK]
Náklady stavby celkem | [6 empty] | 0 | [11 empty] | -1
SOUPIS PRACÍ
Stavba:
Objekty Z3
Objekt:
Objekt1 - VON -Vedl.ostat...
Místo: |  |  | Jablonec nad Nisou |  |  | Datum: | 4. 3. 2021
Zadavatel: |  |  | Povodí Labe, státní podnik, OIČ, Hradec Králové |  |  | Projektant: | LHOTA - Stavitelství, B. Lhota, Ing. Lhota
Uchazeč: |  |  | Vyplň údaj |  |  | Zpracovatel:
PČ | Typ | Kód | Popis | MJ | Množství | J.cena [CZK] | Cena celkem [CZK] | Cenová soustava |  | DPH | J. Nh [h] | Nh celkem [h] | J. hmotnost [t] | Hmotnost celkem [t] | J. suť [t] | Suť Celkem [t]
Náklady soupisu celkem | [6 empty] | 0 |  |  |  |  | 0 |  | 0 |  | 0 |  | D | -1 | [7 empty] | 0
0 | K | Pol1 | Zařízení staveniště | kpl | 1 |  | 0 |  |  | zákl. přenesená |  | 0 | 0 | 0 | 0 | 0 | 4 | K | 0 | ROZPOCET | 0 | 0 | 0 | 0 | 0 | 4 | 0 | 4 | 2
| PP |  | Zařízení staveniště | [14 empty] | PP | 0
0 | K | Pol2 | Projektová dokumentace | kpl | 1 |  | 0 |  |  | zákl. přenesená |  | 0 | 0 | 0 | 0 | 0 | 4 | K | 0 | ROZPOCET | 0 | 0 | 0 | 0 | 0 | 4 | 0 | 4 | 4
| PP |  | Projektová dokumentace | [14 empty] | PP | 0
0 | K | Pol3 | Geodetické práce a vytýčení | kpl | 1 |  | 0 |  |  | zákl. přenesená |  | 0 | 0 | 0 | 0 | 0 | 4 | K | 0 | ROZPOCET | 0 | 0 | 0 | 0 | 0 | 4 | 0 | 4 | 6
| PP |  | Geodetické práce a vytýčení | [14 empty] | PP | 0
0 | K | Pol4 | Zajištění veškerých předepsaných rozborů, atestů, zkoušek a revizí dle příslušných norem a dalších předpisů a nařízení platných v ČR, kterými bude prokázáno dosažení předepsané kvality a parametrů dokončeného díla | kpl | 1 |  | 0 |  |  | zákl. přenesená |  | 0 | 0 | 0 | 0 | 0 | 4 | K | 0 | ROZPOCET | 0 | 0 | 0 | 0 | 0 | 4 | 0 | 4 | 8
| PP |  | Zajištění veškerých předepsaných rozborů, atestů, zkoušek a revizí dle příslušných norem a dalších předpisů a nařízení platných v ČR, kterými bude prokázáno dosažení předepsané kvality a parametrů dokončeného díla | [14 empty] | PP | 0
0 | K | Pol5 | Zajištění kontrolního a zkušebního plánu stavby | kpl | 1 |  | 0 |  |  | zákl. přenesená |  | 0 | 0 | 0 | 0 | 0 | 4 | K | 0 | ROZPOCET | 0 | 0 | 0 | 0 | 0 | 4 | 0 | 4 | 10
| PP |  | Zajištění kontrolního a zkušebního plánu stavby | [14 empty] | PP | 0

## SO 01 (2) - Venkovní objekty
{469602c0-2100-417b-a5dc-78934a33c078}
2
| KRYCÍ LIST SOUPISU PRACÍ | [7 empty] | v --- níže se nacházejí doplnkové a pomocné údaje k sestavám --- v | [8 empty] | True
Stavba:
Objekty Z3
Objekt:
SO 01 (2) - Venkovní objekty
| KSO: |  |  |  |  | CC-CZ:
| Místo: |  | Jablonec nad Nisou |  |  | Datum: | 4. 3. 2021
| Zadavatel: |  |  |  |  | IČ: | 70890005
|  | Povodí Labe, státní podnik, OIČ, Hradec Králové |  |  |  | DIČ: | CZ70890005
| Uchazeč: |  |  |  |  | IČ: | Vyplň údaj
|  | Vyplň údaj |  |  |  | DIČ: | Vyplň údaj
| Projektant: |  |  |  |  | IČ: | 12045357
|  | LHOTA - Stavitelství, B. Lhota, Ing. Lhota |  |  |  | DIČ:
| Zpracovatel: |  |  |  |  | IČ:
DIČ:
Poznámka:
Soupis prací je sestaven s využitím Cenové soustavy ÚRS. Položky, které pochází z této cenové soustavy, jsou ve sloupci 'Cenová soustava' označeny popisem 'CS ÚRS' a úrovní příslušného kalendářního pololetí. Veškeré další informace vymezující popis a podmínky použití těchto položek z Cenové soustavy, které nejsou uvedeny přímo v soupisu prací, jsou neomezeně dálkově k dispozici na webu www.podminky.urs.cz. CU 2017/II č.akce 239140009 … Provedeno na základě předložené dokumentace pro provádění stavby. č.akce 119170022 a č.akce 239160007 ... Provedeno na základě předložené dokumentace DSJ.
| Cena bez DPH | [5 empty] | 0
|  |  | Základ daně |  |  | Sazba daně | Výše daně
| DPH | základní | 0 |  |  | 21% | 0
|  | snížená | 0 |  |  | 15% | 0
|  | zákl. přenesená | 0 |  |  | 21% | 0
|  | sníž. přenesená | 0 |  |  | 15% | 0
|  | nulová | 0 |  |  | 0% | 0
| Cena s DPH |  |  | v | CZK |  | 0
REKAPITULACE ČLENĚNÍ SOUPISU PRACÍ
Stavba:
Objekty Z3
Objekt:
SO 01 (2) - Venkovní objekty
Místo: |  |  | Jablonec nad Nisou |  |  | Datum: | 4. 3. 2021
Zadavatel: |  |  | Povodí Labe, státní podnik, OIČ, Hradec Králové |  |  | Projektant: | LHOTA - Stavitelství, B. Lhota, Ing. Lhota
Uchazeč: |  |  | Vyplň údaj |  |  | Zpracovatel:
Kód dílu - Popis | [6 empty] | Cena celkem [CZK]
Náklady stavby celkem | [6 empty] | 0 | [11 empty] | -1
| HSV - Práce a dodávky HSV | [5 empty] | 0
| 3 - Venkovní objekty | [5 empty] | 0
SOUPIS PRACÍ
Stavba:
Objekty Z3
Objekt:
SO 01 (2) - Venkovní objekty
Místo: |  |  | Jablonec nad Nisou |  |  | Datum: | 4. 3. 2021
Zadavatel: |  |  | Povodí Labe, státní podnik, OIČ, Hradec Králové |  |  | Projektant: | LHOTA - Stavitelství, B. Lhota, Ing. Lhota
Uchazeč: |  |  | Vyplň údaj |  |  | Zpracovatel:
PČ | Typ | Kód | Popis | MJ | Množství | J.cena [CZK] | Cena celkem [CZK] | Cenová soustava |  | DPH | J. Nh [h] | Nh celkem [h] | J. hmotnost [t] | Hmotnost celkem [t] | J. suť [t] | Suť Celkem [t]
Náklady soupisu celkem | [6 empty] | 0 |  |  |  |  | 0 |  | 0 |  | 0 |  | D | -1 | [10 empty] | 0
| D | HSV | Práce a dodávky HSV |  |  |  | 0 |  |  |  |  | 0 |  | 0 |  | 0 | 1 | D | 0 |  |  |  | ROZPOCET | [6 empty] | 0
| D | 3 | Venkovní objekty |  |  |  | 0 |  |  |  |  | 0 |  | 0 |  | 0 | 1 | D | 1 |  |  |  | ROZPOCET | [6 empty] | 0
1 | K | 132201101 | Hloubení rýh šířky do 60 cm v hornině tř. 4 objemu do 100 m3 | m3 | 23.7 |  | 0 |  |  | zákl. přenesená |  | 0 | 0 | 0 | 0 | 0 | 4 | K | 2 |  |  |  | ROZPOCET | 0 | 0 | 0 | 0 | 0 | 4 | 0 | 4 | 2
| PP |  | Hloubení rýh šířky do 60 cm v hornině tř. 4 objemu do 100 m3 | [14 empty] | PP | 2
| VV |  | ((12,00+12,00+14,00+14,00)*1,00)*0,30"odkop pro DN 125 |  | 15.6 | [12 empty] | VV | 2 | 2 | True | 0 | ROZPOCET
| VV |  | ((14,00+13,00)*1,00)*0,30"odkop pro DN 160 |  | 8.1 | [12 empty] | VV | 2 | 2 | True | 0 | ROZPOCET
| VV |  | Součet |  | 23.7 | [12 empty] | VV | 2 | 4 | True | 1 | ROZPOCET
2 | K | 139601103 | Ruční výkop jam, rýh a šachet v hornině tř. 4 | m3 | 1.8 |  | 0 |  |  | zákl. přenesená |  | 0 | 0 | 0 | 0 | 0 | 4 | K | 2 |  |  |  | ROZPOCET | 0 | 0 | 0 | 0 | 0 | 4 | 0 | 4 | 4
| PP |  | Ruční výkop jam, rýh a šachet v hornině tř. 4 | [14 empty] | PP | 2
| VV |  | ((1,00*1,00)*0,30)*3"odkop pro napojení do šachet |  | 0.9 | [12 empty] | VV | 2 | 2 | True | 0 | ROZPOCET
| VV |  | ((1,00*1,00)*0,30)*3"odkop pro osazení a napojení kanal.vpustí |  | 0.9 | [12 empty] | VV | 2 | 2 | True | 0 | ROZPOCET
| VV |  | Součet |  | 1.8 | [12 empty] | VV | 2 | 4 | True | 1 | ROZPOCET
3 | K | 175101101 | Obsyp potrubí s dodáním štěrkopísku fr. 0-22 mm | m3 | 7.515 |  | 0 |  |  | zákl. přenesená |  | 0 | 0 | 0 | 0 | 0 | 4 | K | 2 |  |  |  | ROZPOCET | 0 | 0 | 0 | 0 | 0 | 4 | 0 | 4 | 6
| PP |  | Obsyp potrubí s dodáním štěrkopísku fr. 0-22 mm | [14 empty] | PP | 2
| VV |  | ((12,00+12,00+14,00+14,00)*0,30)*0,30"obsyp potrubí DN 125 |  | 4.68 | [12 empty] | VV | 2 | 2 | True | 0 | ROZPOCET
| VV |  | ((14,00+13,00)*0,30)*0,35"obsyp potrubí DN 160 |  | 2.835 | [12 empty] | VV | 2 | 2 | True | 0 | ROZPOCET
| VV |  | Součet |  | 7.515 | [12 empty] | VV | 2 | 4 | True | 1 | ROZPOCET
4 | K | 174101102 | Zásyp ruční se zhutněním po vrstvách a´ 200 mm | m3 | 17.985 |  | 0 |  |  | zákl. přenesená |  | 0 | 0 | 0 | 0 | 0 | 4 | K | 2 |  |  |  | ROZPOCET | 0 | 0 | 0 | 0 | 0 | 4 | 0 | 4 | 8
| PP |  | Zásyp ruční se zhutněním po vrstvách a´ 200 mm | [14 empty] | PP | 2
| VV |  | ((12,00+12,00+14,00+14,00)*0,30)*0,70"zásyp potrubí DN 125 |  | 10.92 | [12 empty] | VV | 2 | 2 | True | 0 | ROZPOCET
| VV |  | ((14,00+13,00)*0,30)*0,65"zásyp potrubí DN 160 |  | 5.265 | [12 empty] | VV | 2 | 2 | True | 0 | ROZPOCET
| VV |  | ((1,00*1,00)*0,30)*3"zásyp po napojení do šachet |  | 0.9 | [12 empty] | VV | 2 | 2 | True | 0 | ROZPOCET
| VV |  | ((1,00*1,00)*0,30)*3"zásyp po osazení a napojení kanal.vpustí |  | 0.9 | [12 empty] | VV | 2 | 2 | True | 0 | ROZPOCET
| VV |  | Součet |  | 17.985 | [12 empty] | VV | 2 | 4 | True | 1 | ROZPOCET
5 | K | 162201101 | Vodorovné přemístění výkopku z hornin tř. 1-4 do 20 m | m3 | 8.492 |  | 0 |  |  | zákl. přenesená |  | 0 | 0 | 0 | 0 | 0 | 4 | K | 2 |  |  |  | ROZPOCET | 0 | 0 | 0 | 0 | 0 | 4 | 0 | 4 | 10
| PP |  | Vodorovné přemístění výkopku z hornin tř. 1-4 do 20 m | [14 empty] | PP | 2
| VV |  | ((12,00+12,00+14,00+14,00)*0,30)*0,30*1,13"potrubí DN 125 |  | 5.288 | [12 empty] | VV | 2 | 2 | True | 0 | ROZPOCET
| VV |  | ((14,00+13,00)*0,30)*0,35*1,13"potrubí DN 160 |  | 3.204 | [12 empty] | VV | 2 | 2 | True | 0 | ROZPOCET
| VV |  | Součet |  | 8.492 | [12 empty] | VV | 2 | 4 | True | 1 | ROZPOCET
6 | K | 16710101 | Nakládání výkopku z hornin tř. 1-4 v množství do 100 m3 | m3 | 8.492 |  | 0 |  |  | zákl. přenesená |  | 0 | 0 | 0 | 0 | 0 | 4 | K | 2 |  |  |  | ROZPOCET | 0 | 0 | 0 | 0 | 0 | 4 | 0 | 4 | 12
| PP |  | Nakládání výkopku z hornin tř. 1-4 v množství do 100 m3 | [14 empty] | PP | 2
| VV |  | ((12,00+12,00+14,00+14,00)*0,30)*0,30*1,13"potrubí DN 125 |  | 5.288 | [12 empty] | VV | 2 | 2 | True | 0 | ROZPOCET
| VV |  | ((14,00+13,00)*0,30)*0,35*1,13"potrubí DN 160 |  | 3.204 | [12 empty] | VV | 2 | 2 | True | 0 | ROZPOCET
| VV |  | Součet |  | 8.492 | [12 empty] | VV | 2 | 4 | True | 1 | ROZPOCET
7 | K | 162701105 | Vodorovné přemístění výkopku z hornin tř. 1-4 do 10000 m | m3 | 8.492 |  | 0 |  |  | zákl. přenesená |  | 0 | 0 | 0 | 0 | 0 | 4 | K | 2 |  |  |  | ROZPOCET | 0 | 0 | 0 | 0 | 0 | 4 | 0 | 4 | 14
| PP |  | Vodorovné přemístění výkopku z hornin tř. 1-4 do 10000 m | [14 empty] | PP | 2
| VV |  | ((12,00+12,00+14,00+14,00)*0,30)*0,30*1,13"potrubí DN 125 |  | 5.288 | [12 empty] | VV | 2 | 2 | True | 0 | ROZPOCET
| VV |  | ((14,00+13,00)*0,30)*0,35*1,13"potrubí DN 160 |  | 3.204 | [12 empty] | VV | 2 | 2 | True | 0 | ROZPOCET
| VV |  | Součet |  | 8.492 | [12 empty] | VV | 2 | 4 | True | 1 | ROZPOCET
8 | K | 171201201 | Uložení sypaniny na skládku | m3 | 8.492 |  | 0 |  |  | zákl. přenesená |  | 0 | 0 | 0 | 0 | 0 | 4 | K | 2 |  |  |  | ROZPOCET | 0 | 0 | 0 | 0 | 0 | 4 | 0 | 4 | 16
| PP |  | Uložení sypaniny na skládku | [14 empty] | PP | 2
| VV |  | ((12,00+12,00+14,00+14,00)*0,30)*0,30*1,13"potrubí DN 125 |  | 5.288 | [12 empty] | VV | 2 | 2 | True | 0 | ROZPOCET
| VV |  | ((14,00+13,00)*0,30)*0,35*1,13"potrubí DN 160 |  | 3.204 | [12 empty] | VV | 2 | 2 | True | 0 | ROZPOCET
| VV |  | Součet |  | 8.492 | [12 empty] | VV | 2 | 4 | True | 1 | ROZPOCET
9 | K | 199000002 | Poplatek za skládku horniny tř. 1-4 | t | 14.436 |  | 0 |  |  | zákl. přenesená |  | 0 | 0 | 0 | 0 | 0 | 4 | K | 2 |  |  |  | ROZPOCET | 0 | 0 | 0 | 0 | 0 | 4 | 0 | 4 | 18
| PP |  | Poplatek za skládku horniny tř. 1-4 | [14 empty] | PP | 2
| VV |  | (((12,00+12,00+14,00+14,00)*0,30)*0,30*1,13)*1,70"potrubí DN 125 |  | 8.99 | [12 empty] | VV | 2 | 2 | True | 0 | ROZPOCET
| VV |  | (((14,00+13,00)*0,30)*0,35*1,13)*1,70"potrubí DN 160 |  | 5.446 | [12 empty] | VV | 2 | 2 | True | 0 | ROZPOCET
| VV |  | Součet |  | 14.436 | [12 empty] | VV | 2 | 4 | True | 1 | ROZPOCET
10 | K | 721233219 | Osazení kanalizační vpusti s lapačem střešních splavenin | ks | 4 |  | 0 |  |  | zákl. přenesená |  | 0 | 0 | 0 | 0 | 0 | 4 | K | 2 |  |  |  | ROZPOCET | 0 | 0 | 0 | 0 | 0 | 4 | 0 | 4 | 20
| PP |  | Osazení kanalizační vpusti s lapačem střešních splavenin | [14 empty] | PP | 2
| VV |  | 4"potrubí DN 125 |  | 4 | [12 empty] | VV | 2 | 2 | True | 0 | ROZPOCET
| VV |  | Součet |  | 4 | [12 empty] | VV | 2 | 4 | True | 1 | ROZPOCET
11 | M | 721241102 | kanalizační vpusť s lapačem střešních splavenin KV 125 | ks | 4 |  | 0 |  |  | zákl. přenesená |  | 0 | 0 | 0 | 0 | 0 | 8 | M | 2 |  |  |  | ROZPOCET | 0 | 0 | 0 | 0 | 0 | 4 | 0 | 4 | 22
| PP |  | kanalizační vpusť s lapačem střešních splavenin KV 125 | [14 empty] | PP | 2
| VV |  | 4"potrubí DN 125 |  | 4 | [12 empty] | VV | 2 | 2 | True | 0 | ROZPOCET
| VV |  | Součet |  | 4 | [12 empty] | VV | 2 | 4 | True | 1 | ROZPOCET
12 | K | 275313613 | Založení a obetonování kanalizační vpusti z betonu C 20/25 | m3 | 0.072 |  | 0 |  |  | zákl. přenesená |  | 0 | 0 | 0 | 0 | 0 | 4 | K | 2 |  |  |  | ROZPOCET | 0 | 0 | 0 | 0 | 0 | 4 | 0 | 4 | 24
| PP |  | Založení a obetonování kanalizační vpusti z betonu C 20/25 | [14 empty] | PP | 2
| VV |  | (0,018)*4"kanalizační vpusti |  | 0.072 | [12 empty] | VV | 2 | 2 | True | 0 | ROZPOCET
| VV |  | Součet |  | 0.072 | [12 empty] | VV | 2 | 4 | True | 1 | ROZPOCET
13 | K | 721194105 | Napojení kanalizační vpusti k ležatému potrubí dešťové kanalizace | ks | 4 |  | 0 |  |  | zákl. přenesená |  | 0 | 0 | 0 | 0 | 0 | 4 | K | 2 |  |  |  | ROZPOCET | 0 | 0 | 0 | 0 | 0 | 4 | 0 | 4 | 26
| PP |  | Napojení kanalizační vpusti k ležatému potrubí dešťové kanalizace | [14 empty] | PP | 2
| VV |  | 4"potrubí DN 125 |  | 4 | [12 empty] | VV | 2 | 2 | True | 0 | ROZPOCET
| VV |  | Součet |  | 4 | [12 empty] | VV | 2 | 4 | True | 1 | ROZPOCET
14 | K | 721194110 | Napojení kanalizační vpusti na svislý dešťový svod | ks | 4 |  | 0 |  |  | zákl. přenesená |  | 0 | 0 | 0 | 0 | 0 | 4 | K | 2 |  |  |  | ROZPOCET | 0 | 0 | 0 | 0 | 0 | 4 | 0 | 4 | 28
| PP |  | Napojení kanalizační vpusti na svislý dešťový svod | [14 empty] | PP | 2
| VV |  | 4"potrubí DN 125 |  | 4 | [12 empty] | VV | 2 | 2 | True | 0 | ROZPOCET
| VV |  | Součet |  | 4 | [12 empty] | VV | 2 | 4 | True | 1 | ROZPOCET
15 | K | 871313120 | Montáž potrubí z kanalizačních trub DN 125 z PVC otevřený výkop | m | 52 |  | 0 |  |  | zákl. přenesená |  | 0 | 0 | 0 | 0 | 0 | 4 | K | 2 |  |  |  | ROZPOCET | 0 | 0 | 0 | 0 | 0 | 4 | 0 | 4 | 30
| PP |  | Montáž potrubí z kanalizačních trub DN 125 z PVC otevřený výkop | [14 empty] | PP | 2
16 | M | 999120033 | kanalizační potrubí z trub KG DN 125 | m | 52 |  | 0 |  |  | zákl. přenesená |  | 0 | 0 | 0 | 0 | 0 | 8 | M | 2 |  |  |  | ROZPOCET | 0 | 0 | 0 | 0 | 0 | 4 | 0 | 4 | 32
| PP |  | kanalizační potrubí z trub KG DN 125 | [14 empty] | PP | 2
17 | K | 871313121 | Montáž potrubí z kanalizačních trub DN 160 z PVC otevřený výkop | m | 27 |  | 0 |  |  | zákl. přenesená |  | 0 | 0 | 0 | 0 | 0 | 4 | K | 2 |  |  |  | ROZPOCET | 0 | 0 | 0 | 0 | 0 | 4 | 0 | 4 | 34
| PP |  | Montáž potrubí z kanalizačních trub DN 160 z PVC otevřený výkop | [14 empty] | PP | 2
18 | M | 999120034 | kanalizační potrubí z trub KG DN 160 | m | 27 |  | 0 |  |  | zákl. přenesená |  | 0 | 0 | 0 | 0 | 0 | 8 | M | 2 |  |  |  | ROZPOCET | 0 | 0 | 0 | 0 | 0 | 4 | 0 | 4 | 36
| PP |  | kanalizační potrubí z trub KG DN 160 | [14 empty] | PP | 2
19 | K | 871313129 | Montáž potrubí tvarovek z kanalizačních trub PVC otevřený výkop | ks | 4 |  | 0 |  |  | zákl. přenesená |  | 0 | 0 | 0 | 0 | 0 | 4 | K | 2 |  |  |  | ROZPOCET | 0 | 0 | 0 | 0 | 0 | 4 | 0 | 4 | 38
| PP |  | Montáž potrubí tvarovek z kanalizačních trub PVC otevřený výkop | [14 empty] | PP | 2
| VV |  | 3"potrubí koleno DN 125 |  | 3 | [12 empty] | VV | 2 | 2 | True | 0 | ROZPOCET
| VV |  | 1"potrubí T-kus DN 160/160/125 |  | 1 | [12 empty] | VV | 2 | 2 | True | 0 | ROZPOCET
| VV |  | Součet |  | 4 | [12 empty] | VV | 2 | 4 | True | 1 | ROZPOCET
20 | M | 999120032 | kanalizační tvarovka PVC koleno DN 125 | ks | 3 |  | 0 |  |  | zákl. přenesená |  | 0 | 0 | 0 | 0 | 0 | 8 | M | 2 |  |  |  | ROZPOCET | 0 | 0 | 0 | 0 | 0 | 4 | 0 | 4 | 40
| PP |  | kanalizační tvarovka PVC koleno DN 125 | [14 empty] | PP | 2
| VV |  | 3"potrubí koleno DN 125 |  | 3 | [12 empty] | VV | 2 | 2 | True | 0 | ROZPOCET
| VV |  | Součet |  | 3 | [12 empty] | VV | 2 | 4 | True | 1 | ROZPOCET
21 | M | 999120032.1 | kanalizační tvarovka PVC napojovací T-kus DN 160/160/125 | ks | 1 |  | 0 |  |  | zákl. přenesená |  | 0 | 0 | 0 | 0 | 0 | 8 | M | 2 |  |  |  | ROZPOCET | 0 | 0 | 0 | 0 | 0 | 4 | 0 | 4 | 42
| PP |  | kanalizační tvarovka PVC napojovací T-kus DN 160/160/125 | [14 empty] | PP | 2
| VV |  | 1"potrubí T-kus DN 160/160/125 |  | 1 | [12 empty] | VV | 2 | 2 | True | 0 | ROZPOCET
| VV |  | Součet |  | 1 | [12 empty] | VV | 2 | 4 | True | 1 | ROZPOCET
22 | K | 130901127 | Bourání konstrukcí v hloubených vykopávkách ze zdiva z betonu prostého - průrazy do pl. 0,04 m2 | ks | 2 |  | 0 |  |  | zákl. přenesená |  | 0 | 0 | 0 | 0 | 0 | 4 | K | 2 |  |  |  | ROZPOCET | 0 | 0 | 0 | 0 | 0 | 4 | 0 | 4 | 44
| PP |  | Bourání konstrukcí v hloubených vykopávkách ze zdiva z betonu prostého - průrazy do pl. 0,04 m2 | [14 empty] | PP | 2
| VV |  | 2"průrazy stěn revizních šachet pro potrubí DN 160 |  | 2 | [12 empty] | VV | 2 | 2 | True | 0 | ROZPOCET
| VV |  | Součet |  | 2 | [12 empty] | VV | 2 | 4 | True | 1 | ROZPOCET
23 | K | 279311919 | Zednické zapracování a utěsnění prostupů stěn revizních šachet do pl. 0,04 m2 | ks | 2 |  | 0 |  |  | zákl. přenesená |  | 0 | 0 | 0 | 0 | 0 | 4 | K | 2 |  |  |  | ROZPOCET | 0 | 0 | 0 | 0 | 0 | 4 | 0 | 4 | 46
| PP |  | Zednické zapracování a utěsnění prostupů stěn revizních šachet do pl. 0,04 m2 | [14 empty] | PP | 2
| VV |  | 2"průrazy stěn revizních šachet po osazení potrubí DN 160 |  | 2 | [12 empty] | VV | 2 | 2 | True | 0 | ROZPOCET
| VV |  | Součet |  | 2 | [12 empty] | VV | 2 | 4 | True | 1 | ROZPOCET
24 | K | 279311919.1 | Zkouška těsnosti potrubí z PVC KG do DN 200 | m | 79 |  | 0 |  |  | zákl. přenesená |  | 0 | 0 | 0 | 0 | 0 | 4 | K | 2 |  |  |  | ROZPOCET | 0 | 0 | 0 | 0 | 0 | 4 | 0 | 4 | 48
| PP |  | Zkouška těsnosti potrubí z PVC KG do DN 200 | [14 empty] | PP | 2
| VV |  | (52,00+27,00)"potrubí DN 125+DN 160 |  | 79 | [12 empty] | VV | 2 | 2 | True | 0 | ROZPOCET
| VV |  | Součet |  | 79 | [12 empty] | VV | 2 | 4 | True | 1 | ROZPOCET
25 | K | 998011010 | Přesun hmot pro budovy zděné v do 12 m | soub | 1 |  | 0 |  |  | zákl. přenesená |  | 0 | 0 | 0 | 0 | 0 | 4 | K | 2 |  |  |  | ROZPOCET | 0 | 0 | 0 | 0 | 0 | 4 | 0 | 4 | 50
| PP |  | Přesun hmot pro budovy zděné v do 12 m | [14 empty] | PP | 2

## SO 02 (2) - Hala
{07819ce9-260a-4d7c-8aa5-ae649d9e673f}
2
| KRYCÍ LIST SOUPISU PRACÍ | [7 empty] | v --- níže se nacházejí doplnkové a pomocné údaje k sestavám --- v | [8 empty] | True
Stavba:
Objekty Z3
Objekt:
SO 02 (2) - Hala
| KSO: |  |  |  |  | CC-CZ:
| Místo: |  | Jablonec nad Nisou |  |  | Datum: | 4. 3. 2021
| Zadavatel: |  |  |  |  | IČ: | 70890005
|  | Povodí Labe, státní podnik, OIČ, Hradec Králové |  |  |  | DIČ: | CZ70890005
| Uchazeč: |  |  |  |  | IČ: | Vyplň údaj
|  | Vyplň údaj |  |  |  | DIČ: | Vyplň údaj
| Projektant: |  |  |  |  | IČ: | 12045357
|  | LHOTA - Stavitelství, B. Lhota, Ing. Lhota |  |  |  | DIČ:
| Zpracovatel: |  |  |  |  | IČ:
DIČ:
Poznámka:
Soupis prací je sestaven s využitím Cenové soustavy ÚRS. Položky, které pochází z této cenové soustavy, jsou ve sloupci 'Cenová soustava' označeny popisem 'CS ÚRS' a úrovní příslušného kalendářního pololetí. Veškeré další informace vymezující popis a podmínky použití těchto položek z Cenové soustavy, které nejsou uvedeny přímo v soupisu prací, jsou neomezeně dálkově k dispozici na webu www.podminky.urs.cz. CU 2017/II č.akce 239140009 … Provedeno na základě předložené dokumentace pro provádění stavby. č.akce 119170022 a č.akce 239160007 ... Provedeno na základě předložené dokumentace DSJ.
| Cena bez DPH | [5 empty] | 0
|  |  | Základ daně |  |  | Sazba daně | Výše daně
| DPH | základní | 0 |  |  | 21% | 0
|  | snížená | 0 |  |  | 15% | 0
|  | zákl. přenesená | 0 |  |  | 21% | 0
|  | sníž. přenesená | 0 |  |  | 15% | 0
|  | nulová | 0 |  |  | 0% | 0
| Cena s DPH |  |  | v | CZK |  | 0
REKAPITULACE ČLENĚNÍ SOUPISU PRACÍ
Stavba:
Objekty Z3
Objekt:
SO 02 (2) - Hala
Místo: |  |  | Jablonec nad Nisou |  |  | Datum: | 4. 3. 2021
Zadavatel: |  |  | Povodí Labe, státní podnik, OIČ, Hradec Králové |  |  | Projektant: | LHOTA - Stavitelství, B. Lhota, Ing. Lhota
Uchazeč: |  |  | Vyplň údaj |  |  | Zpracovatel:
Kód dílu - Popis | [6 empty] | Cena celkem [CZK]
Náklady stavby celkem | [6 empty] | 0 | [11 empty] | -1
| HSV - Práce a dodávky HSV | [5 empty] | 0
| 1 - Zemní práce | [5 empty] | 0
| 2 - Zakládání | [5 empty] | 0
| 3 - Svislé a kompletní konstrukce | [5 empty] | 0
| 4 - Vodorovné konstrukce | [5 empty] | 0
| 6 - Úpravy povrchů, podlahy a osazování výplní | [5 empty] | 0
| 9 - Ostatní konstrukce a práce, bourání | [5 empty] | 0
| 998 - Přesun hmot | [5 empty] | 0
| PSV - Práce a dodávky PSV | [5 empty] | 0
| 711 - Izolace proti vodě, vlhkosti a plynům | [5 empty] | 0
| 713 - Izolace tepelné | [5 empty] | 0
| 722 - Zdravotně technická instalace - ZTi | [5 empty] | 0
| 735 - Vytápění - UT | [5 empty] | 0
| 731 - UT - Kotelny | [5 empty] | 0
| 732 - UT - Strojovny | [5 empty] | 0
| 733 - UT - Rozvod potrubí | [5 empty] | 0
| 734 - UT - Armatury | [5 empty] | 0
| D1 - UT - Otopná tělesa | [5 empty] | 0
| 749 - Elektromontáže - Ei | [5 empty] | 0
| 749-1 - Ei - Specifikace č. 1 - Rozváděč RE | [5 empty] | 0
| 749-2 - Ei - Specifikace č. 2 - Rozváděč RH | [5 empty] | 0
| 749-3 - Ei - Specifikace č. 3 - Rozváděč suterénu R 2 | [5 empty] | 0
| 749-4 - Ei - Specifikace č. 4 - Rozváděč nové haly R 8 | [5 empty] | 0
| 749-5 - Ei - Specifikace č. 5 - Elektromateriál | [5 empty] | 0
| 749-6 - Ei - Specifikace č. 6 - Elektromontáže | [5 empty] | 0
| 749-7 - Ei - Specifikace č. 7 - Související stavební práce | [5 empty] | 0
| 749-8 - Ei - Specifikace č. 8 - Materiál pro hromosvody | [5 empty] | 0
| 749-9 - Ei - Specifikace č. 9 - Motáže hromosvodů a uzemnění | [5 empty] | 0
| 751 - Vzduchotechnika - VZT | [5 empty] | 0
| 751-1 - VZT - Specifikace č. 1 - Montáže sociální zařízení | [5 empty] | 0
| 751-2 - VZT - Specifikace č. 2 - Materiál sociální zařízení | [5 empty] | 0
| 751-3 - VZT - Specifikace č. 3 - Montáže větrání montážní jámy (pouze přivedení k montážní jámě) | [5 empty] | 0
| 751-4 - VZT - Specifikace č. 4 - Materiál větrání montážní jámy (pouze přivedení k montážní jámě) | [5 empty] | 0
| D2 - VZT - Specifikace č. 4 - Montáže odsávání výfukových splodin aut | [5 empty] | 0
| 751-5 - VZT - Specifikace č. 5 - Materiál odsávání výfukových splodin aut | [5 empty] | 0
| 751-6 - VZT - Specifikace č. 6 - Montáže v HZS, Lešení, Izolace tepelné | [5 empty] | 0
| 762 - Konstrukce tesařské | [5 empty] | 0
| 763 - Konstrukce suché výstavby | [5 empty] | 0
| 764 - Konstrukce klempířské | [5 empty] | 0
| 766 - Konstrukce truhlářské | [5 empty] | 0
| 767 - Konstrukce zámečnické | [5 empty] | 0
| 771 - Podlahy z dlaždic | [5 empty] | 0
| 781 - Dokončovací práce - obklady | [5 empty] | 0
| 783 - Dokončovací práce - nátěry | [5 empty] | 0
| 784 - Dokončovací práce - malby a tapety | [5 empty] | 0
| OST - Ostatní | [5 empty] | 0
SOUPIS PRACÍ
Stavba:
Objekty Z3
Objekt:
SO 02 (2) - Hala
Místo: |  |  | Jablonec nad Nisou |  |  | Datum: | 4. 3. 2021
Zadavatel: |  |  | Povodí Labe, státní podnik, OIČ, Hradec Králové |  |  | Projektant: | LHOTA - Stavitelství, B. Lhota, Ing. Lhota
Uchazeč: |  |  | Vyplň údaj |  |  | Zpracovatel:
PČ | Typ | Kód | Popis | MJ | Množství | J.cena [CZK] | Cena celkem [CZK] | Cenová soustava |  | DPH | J. Nh [h] | Nh celkem [h] | J. hmotnost [t] | Hmotnost celkem [t] | J. suť [t] | Suť Celkem [t]
Náklady soupisu celkem | [6 empty] | 0 |  |  |  |  | 0 |  | 0 |  | 0 |  | D | -1 | [10 empty] | 0
| D | HSV | Práce a dodávky HSV |  |  |  | 0 |  |  |  |  | 0 |  | 0 |  | 0 | 1 | D | 0 |  |  |  | ROZPOCET | [6 empty] | 0
| D | 1 | Zemní práce |  |  |  | 0 |  |  |  |  | 0 |  | 0 |  | 0 | 1 | D | 1 |  |  |  | ROZPOCET | [6 empty] | 0
1 | K | 131301101 | Hloubení jam nezapažených v hornině tř. 4 objemu do 100 m3 | m3 | 156.772 |  | 0 |  |  | zákl. přenesená |  | 0 | 0 | 0 | 0 | 0 | 4 | K | 2 |  |  |  | ROZPOCET | 0 | 0 | 0 | 0 | 0 | 4 | 0 | 4 | 2
| PP |  | Hloubení jam nezapažených v hornině tř. 4 objemu do 100 m3 | [14 empty] | PP | 2
2 | K | 132301202 | Hloubení rýh š do 2000 mm v hornině tř. 4 objemu do 1000 m3 | m3 | 177.515 |  | 0 |  |  | zákl. přenesená |  | 0 | 0 | 0 | 0 | 0 | 4 | K | 2 |  |  |  | ROZPOCET | 0 | 0 | 0 | 0 | 0 | 4 | 0 | 4 | 4
| PP |  | Hloubení rýh š do 2000 mm v hornině tř. 4 objemu do 1000 m3 | [14 empty] | PP | 2
| VV |  | (1,95-0,65)*(5,5*2+3,5+10,475*2+19,3)*1,8+(1,95-0,65)*19*2"pasy |  | 177.515 | [12 empty] | VV | 2 | 2 | True | 0 | ROZPOCET
| VV |  | Součet |  | 177.515 | [12 empty] | VV | 2 | 4 | True | 1 | ROZPOCET
3 | K | 161101101 | Svislé přemístění výkopku z horniny tř. 1 až 4 hl výkopu do 2,5 m | m3 | 187.559 |  | 0 |  |  | zákl. přenesená |  | 0 | 0 | 0 | 0 | 0 | 4 | K | 2 |  |  |  | ROZPOCET | 0 | 0 | 0 | 0 | 0 | 4 | 0 | 4 | 6
| PP |  | Svislé přemístění výkopku z horniny tř. 1 až 4 hl výkopu do 2,5 m | [14 empty] | PP | 2
4 | K | 162601102 | Vodorovné přemístění do 5000 m výkopku/sypaniny z horniny tř. 1 až 4 | m3 | 185.375 |  | 0 |  |  | zákl. přenesená |  | 0 | 0 | 0 | 0 | 0 | 4 | K | 2 |  |  |  | ROZPOCET | 0 | 0 | 0 | 0 | 0 | 4 | 0 | 4 | 8
| PP |  | Vodorovné přemístění do 5000 m výkopku/sypaniny z horniny tř. 1 až 4 | [14 empty] | PP | 2
5 | K | 167101102 | Nakládání výkopku z hornin tř. 1 až 4 přes 100 m3 | m3 | 185.375 |  | 0 |  |  | zákl. přenesená |  | 0 | 0 | 0 | 0 | 0 | 4 | K | 2 |  |  |  | ROZPOCET | 0 | 0 | 0 | 0 | 0 | 4 | 0 | 4 | 10
| PP |  | Nakládání výkopku z hornin tř. 1 až 4 přes 100 m3 | [14 empty] | PP | 2
| VV |  | 156,772+177,515-148,912 |  | 185.375 | [12 empty] | VV | 2 | 2 | True | 0 | ROZPOCET
| VV |  | Součet |  | 185.375 | [12 empty] | VV | 2 | 4 | True | 1 | ROZPOCET
6 | K | 171201211 | Poplatek za uložení odpadu ze sypaniny na skládce (skládkovné) | t | 324.406 |  | 0 |  |  | zákl. přenesená |  | 0 | 0 | 0 | 0 | 0 | 4 | K | 2 |  |  |  | ROZPOCET | 0 | 0 | 0 | 0 | 0 | 4 | 0 | 4 | 12
| PP |  | Poplatek za uložení odpadu ze sypaniny na skládce (skládkovné) | [14 empty] | PP | 2
7 | K | 174101101 | Zásyp jam, šachet rýh nebo kolem objektů sypaninou se zhutněním | m3 | 129.674 |  | 0 |  |  | zákl. přenesená |  | 0 | 0 | 0 | 0 | 0 | 4 | K | 2 |  |  |  | ROZPOCET | 0 | 0 | 0 | 0 | 0 | 4 | 0 | 4 | 14
| PP |  | Zásyp jam, šachet rýh nebo kolem objektů sypaninou se zhutněním | [14 empty] | PP | 2
8 | K | 175101201 | Obsypání objektu nad přilehlým původním terénem sypaninou bez prohození, uloženou do 3 m | m3 | 19.238 |  | 0 |  |  | zákl. přenesená |  | 0 | 0 | 0 | 0 | 0 | 4 | K | 2 |  |  |  | ROZPOCET | 0 | 0 | 0 | 0 | 0 | 4 | 0 | 4 | 16
| PP |  | Obsypání objektu nad přilehlým původním terénem sypaninou bez prohození, uloženou do 3 m | [14 empty] | PP | 2
9 | K | 175101209 | Příplatek k obsypání objektu za ruční prohození sypaniny, uložené do 3 m | m3 | 148.912 |  | 0 |  |  | zákl. přenesená |  | 0 | 0 | 0 | 0 | 0 | 4 | K | 2 |  |  |  | ROZPOCET | 0 | 0 | 0 | 0 | 0 | 4 | 0 | 4 | 18
| PP |  | Příplatek k obsypání objektu za ruční prohození sypaniny, uložené do 3 m | [14 empty] | PP | 2
| VV |  | 129,674+19,238 |  | 148.912 | [12 empty] | VV | 2 | 2 | True | 0 | ROZPOCET
| VV |  | Součet |  | 148.912 | [12 empty] | VV | 2 | 4 | True | 1 | ROZPOCET
10 | K | 181951102 | Úprava pláně v hornině tř. 1 až 4 se zhutněním | m2 | 491.026 |  | 0 |  |  | zákl. přenesená |  | 0 | 0 | 0 | 0 | 0 | 4 | K | 2 |  |  |  | ROZPOCET | 0 | 0 | 0 | 0 | 0 | 4 | 0 | 4 | 20
| PP |  | Úprava pláně v hornině tř. 1 až 4 se zhutněním | [14 empty] | PP | 2
| D | 2 | Zakládání |  |  |  | 0 |  |  |  |  | 0 |  | 0 |  | 0 | 1 | D | 1 |  |  |  | ROZPOCET | [6 empty] | 0
11 | K | 273321611 | Základové desky ze ŽB bez zvýšených nároků na prostředí tř. C 30/37 | m3 | 9.09 |  | 0 |  |  | zákl. přenesená |  | 0 | 0 | 0 | 0 | 0 | 4 | K | 2 |  |  |  | ROZPOCET | 0 | 0 | 0 | 0 | 0 | 4 | 0 | 4 | 22
| PP |  | Základové desky ze ŽB bez zvýšených nároků na prostředí tř. C 30/37 | [14 empty] | PP | 2
| VV |  | 10,1*3*0,3"deska montážní jámy |  | 9.09 | [12 empty] | VV | 2 | 2 | True | 0 | ROZPOCET
| VV |  | Součet |  | 9.09 | [12 empty] | VV | 2 | 4 | True | 1 | ROZPOCET
12 | K | 274313711 | Základové pásy z betonu tř. C 20/25 | m3 | 106.912 |  | 0 |  |  | zákl. přenesená |  | 0 | 0 | 0 | 0 | 0 | 4 | K | 2 |  |  |  | ROZPOCET | 0 | 0 | 0 | 0 | 0 | 4 | 0 | 4 | 24
| PP |  | Základové pásy z betonu tř. C 20/25 | [14 empty] | PP | 2
13 | K | 274351215 | Zřízení bednění stěn základových pasů | m2 | 306.32 |  | 0 |  |  | zákl. přenesená |  | 0 | 0 | 0 | 0 | 0 | 4 | K | 2 |  |  |  | ROZPOCET | 0 | 0 | 0 | 0 | 0 | 4 | 0 | 4 | 26
| PP |  | Zřízení bednění stěn základových pasů | [14 empty] | PP | 2
| VV |  | 1,6*2*((5,525+0,4)*2+(2,65+0,4)+10,475*2+(20-0,8))+1,6*2*(30,9-1,2)+1,6*2*(10,55+0,425)" |  | 306.32 | [12 empty] | VV | 2 | 2 | True | 0 | ROZPOCET
| VV |  | Součet |  | 306.32 | [12 empty] | VV | 2 | 4 | True | 1 | ROZPOCET
14 | K | 274351216 | Odstranění bednění stěn základových pasů | m2 | 306.32 |  | 0 |  |  | zákl. přenesená |  | 0 | 0 | 0 | 0 | 0 | 4 | K | 2 |  |  |  | ROZPOCET | 0 | 0 | 0 | 0 | 0 | 4 | 0 | 4 | 28
| PP |  | Odstranění bednění stěn základových pasů | [14 empty] | PP | 2
15 | K | 278353152 | Bednění prostupů v základech průřezu do 0,25 m2 hl 2 m | kus | 10 |  | 0 |  |  | zákl. přenesená |  | 0 | 0 | 0 | 0 | 0 | 4 | K | 2 |  |  |  | ROZPOCET | 0 | 0 | 0 | 0 | 0 | 4 | 0 | 4 | 30
| PP |  | Bednění prostupů v základech průřezu do 0,25 m2 hl 2 m | [14 empty] | PP | 2
| D | 3 | Svislé a kompletní konstrukce |  |  |  | 0 |  |  |  |  | 0 |  | 0 |  | 0 | 1 | D | 1 |  |  |  | ROZPOCET | [6 empty] | 0
16 | K | 311238144 | Zdivo nosné vnitřní z cihel broušených POROTHERM tl 300 mm pevnosti P10 lepených tenkovrstvou maltou | m2 | 113.25 |  | 0 |  |  | zákl. přenesená |  | 0 | 0 | 0 | 0 | 0 | 4 | K | 2 |  |  |  | ROZPOCET | 0 | 0 | 0 | 0 | 0 | 4 | 0 | 4 | 32
| PP |  | Zdivo nosné vnitřní z cihel broušených POROTHERM tl 300 mm pevnosti P10 lepených tenkovrstvou maltou | [14 empty] | PP | 2
| VV |  | 1,5*20"střední zed |  | 30 | [12 empty] | VV | 2 | 2 | True | 0 | ROZPOCET
| VV |  | (2,1+0,6)/2*6*2*2"velké štíty |  | 32.4 | [12 empty] | VV | 2 | 2 | True | 0 | ROZPOCET
| VV |  | (2,5+0,5)/2*7,2"malý pultový štít |  | 10.8 | [12 empty] | VV | 2 | 2 | True | 0 | ROZPOCET
| VV |  | 3,6*(1,5+0,5)/2*2"malý sedlový štít |  | 7.2 | [12 empty] | VV | 2 | 2 | True | 0 | ROZPOCET
| VV |  | Mezisoučet"zdivo nad prvním věncem obvodové |  | 80.4 | [12 empty] | VV | 2 | 3 | True | 0 | ROZPOCET
| VV |  | 3*(3,2+3,25)+4,5*(1,2+1,1+0,7)"střední zdivo |  | 32.85 | [12 empty] | VV | 2 | 2 | True | 0 | ROZPOCET
| VV |  | Součet |  | 113.25 | [12 empty] | VV | 2 | 4 | True | 1 | ROZPOCET
17 | K | 311238627 | Zdivo nosné vnější tepelně izolační z cihel broušených POROTHERM tl 440 mm U = 0,20 W/m2K na maltu | m2 | 313.9 |  | 0 |  |  | zákl. přenesená |  | 0 | 0 | 0 | 0 | 0 | 4 | K | 2 |  |  |  | ROZPOCET | 0 | 0 | 0 | 0 | 0 | 4 | 0 | 4 | 34
| PP |  | Zdivo nosné vnější tepelně izolační z cihel broušených POROTHERM tl 440 mm U = 0,20 W/m2K na maltu | [14 empty] | PP | 2
| VV |  | 3*2*(19+30,55-2*0,44)-3*(4*2+1,1+2,8)-2,1*1,5*4-2,1*0,8*4-1,6*0,8*8-1,1*1,5-1*2,8-3*1,5"obvod po první věnec |  | 217.81 | [12 empty] | VV | 2 | 2 | True | 0 | ROZPOCET
| VV |  | 3*(11,6+0,3+7,2)-1,1*2,1-3*2,8"střední zeď po první věnec |  | 46.59 | [12 empty] | VV | 2 | 2 | True | 0 | ROZPOCET
| VV |  | 1,5*(20+11,05+0,75+1,2)"obvod po druhý věnec |  | 49.5 | [12 empty] | VV | 2 | 2 | True | 0 | ROZPOCET
| VV |  | Součet |  | 313.9 | [12 empty] | VV | 2 | 4 | True | 1 | ROZPOCET
18 | K | 311311951 | Nosná zeď z betonu prostého tř. C 20/25 | m3 | 25.984 |  | 0 |  |  | zákl. přenesená |  | 0 | 0 | 0 | 0 | 0 | 4 | K | 2 |  |  |  | ROZPOCET | 0 | 0 | 0 | 0 | 0 | 4 | 0 | 4 | 36
| PP |  | Nosná zeď z betonu prostého tř. C 20/25 | [14 empty] | PP | 2
| VV |  | (9,1*2+1,5*2+0,5*4)*1,4*0,8"stěny montážní jámy |  | 25.984 | [12 empty] | VV | 2 | 2 | True | 0 | ROZPOCET
| VV |  | Součet |  | 25.984 | [12 empty] | VV | 2 | 4 | True | 1 | ROZPOCET
19 | K | 311351105 | Zřízení oboustranného bednění zdí nosných | m2 | 64.96 |  | 0 |  |  | zákl. přenesená |  | 0 | 0 | 0 | 0 | 0 | 4 | K | 2 |  |  |  | ROZPOCET | 0 | 0 | 0 | 0 | 0 | 4 | 0 | 4 | 38
| PP |  | Zřízení oboustranného bednění zdí nosných | [14 empty] | PP | 2
| VV |  | (9,1*2+1,5*2+0,5*4)*1,4*2"stěny montážní jámy |  | 64.96 | [12 empty] | VV | 2 | 2 | True | 0 | ROZPOCET
| VV |  | Součet |  | 64.96 | [12 empty] | VV | 2 | 4 | True | 1 | ROZPOCET
20 | K | 311351106 | Odstranění oboustranného bednění zdí nosných | m2 | 64.96 |  | 0 |  |  | zákl. přenesená |  | 0 | 0 | 0 | 0 | 0 | 4 | K | 2 |  |  |  | ROZPOCET | 0 | 0 | 0 | 0 | 0 | 4 | 0 | 4 | 40
| PP |  | Odstranění oboustranného bednění zdí nosných | [14 empty] | PP | 2
21 | K | 317168121 | Překlad keramický plochý š 14,5 cm dl 100 cm | kus | 6 |  | 0 |  |  | zákl. přenesená |  | 0 | 0 | 0 | 0 | 0 | 4 | K | 2 |  |  |  | ROZPOCET | 0 | 0 | 0 | 0 | 0 | 4 | 0 | 4 | 42
| PP |  | Překlad keramický plochý š 14,5 cm dl 100 cm | [14 empty] | PP | 2
| VV |  | 6"do příček |  | 6 | [12 empty] | VV | 2 | 2 | True | 0 | ROZPOCET
| VV |  | Součet |  | 6 | [12 empty] | VV | 2 | 4 | True | 1 | ROZPOCET
22 | K | 317168132 | Překlad keramický vysoký v 23,8 cm dl 150 cm | kus | 5 |  | 0 |  |  | zákl. přenesená |  | 0 | 0 | 0 | 0 | 0 | 4 | K | 2 |  |  |  | ROZPOCET | 0 | 0 | 0 | 0 | 0 | 4 | 0 | 4 | 44
| PP |  | Překlad keramický vysoký v 23,8 cm dl 150 cm | [14 empty] | PP | 2
| VV |  | 5"střední dveře |  | 5 | [12 empty] | VV | 2 | 2 | True | 0 | ROZPOCET
| VV |  | Součet |  | 5 | [12 empty] | VV | 2 | 4 | True | 1 | ROZPOCET
23 | K | 317941123 | Osazování ocelových válcovaných nosníků na zdivu I, IE, U, UE nebo L do č 22 | t | 1.081 |  | 0 |  |  | zákl. přenesená |  | 0 | 0 | 0 | 0 | 0 | 4 | K | 2 |  |  |  | ROZPOCET | 0 | 0 | 0 | 0 | 0 | 4 | 0 | 4 | 46
| PP |  | Osazování ocelových válcovaných nosníků na zdivu I, IE, U, UE nebo L do č 22 | [14 empty] | PP | 2
24 | M | 130107180 | ocel profilová IPN, v jakosti 11 375, h=160 mm | t | 0.701 |  | 0 |  |  | zákl. přenesená |  | 0 | 0 | 0 | 0 | 0 | 8 | M | 2 |  |  |  | ROZPOCET | 0 | 0 | 0 | 0 | 0 | 4 | 0 | 4 | 48
| PP |  | ocel profilová IPN, v jakosti 11 375, h=160 mm | [14 empty] | PP | 2
25 | M | 130107200 | ocel profilová IPN, v jakosti 11 375, h=180 mm | t | 0.402 |  | 0 |  |  | zákl. přenesená |  | 0 | 0 | 0 | 0 | 0 | 8 | M | 2 |  |  |  | ROZPOCET | 0 | 0 | 0 | 0 | 0 | 4 | 0 | 4 | 50
| PP |  | ocel profilová IPN, v jakosti 11 375, h=180 mm | [14 empty] | PP | 2
26 | K | 331231127 | Zdivo pilířů z cihel dl 290 mm pevnosti P 25 na SMS 10 MPa | m3 | 2.104 |  | 0 |  |  | zákl. přenesená |  | 0 | 0 | 0 | 0 | 0 | 4 | K | 2 |  |  |  | ROZPOCET | 0 | 0 | 0 | 0 | 0 | 4 | 0 | 4 | 52
| PP |  | Zdivo pilířů z cihel dl 290 mm pevnosti P 25 na SMS 10 MPa | [14 empty] | PP | 2
27 | K | 342248142 | Příčky z cihel broušených POROTHERM tl 140 mm pevnosti P10 s lepenými žebry | m2 | 55.689 |  | 0 |  |  | zákl. přenesená |  | 0 | 0 | 0 | 0 | 0 | 4 | K | 2 |  |  |  | ROZPOCET | 0 | 0 | 0 | 0 | 0 | 4 | 0 | 4 | 54
| PP |  | Příčky z cihel broušených POROTHERM tl 140 mm pevnosti P10 s lepenými žebry | [14 empty] | PP | 2
| VV |  | 3,5*(7,4-0,3+3,05*2+0,9+0,9+1,4+1,5+0,15)-0,8*1,97-0,6*1,97*5"příčky |  | 55.689 | [12 empty] | VV | 2 | 2 | True | 0 | ROZPOCET
| VV |  | Součet |  | 55.689 | [12 empty] | VV | 2 | 4 | True | 1 | ROZPOCET
28 | K | 346244811 | Přizdívky izolační tl 65 mm z cihel dl 290 mm pevnosti P 20 na MC 10 | m2 | 52.854 |  | 0 |  |  | zákl. přenesená |  | 0 | 0 | 0 | 0 | 0 | 4 | K | 2 |  |  |  | ROZPOCET | 0 | 0 | 0 | 0 | 0 | 4 | 0 | 4 | 56
| PP |  | Přizdívky izolační tl 65 mm z cihel dl 290 mm pevnosti P 20 na MC 10 | [14 empty] | PP | 2
| VV |  | ((9,1+0,8*2)*2+(1,5+0,8*2)*2)*(2,165-0,25)"pro montážní jámu |  | 52.854 | [12 empty] | VV | 2 | 2 | True | 0 | ROZPOCET
| VV |  | Součet |  | 52.854 | [12 empty] | VV | 2 | 4 | True | 1 | ROZPOCET
29 | K | 346245999 | Příplatek k přizdívkám izolačním za ochranu svislé izolace zaléváním maltou min MC 10 | m2 | 52.854 |  | 0 |  |  | zákl. přenesená |  | 0 | 0 | 0 | 0 | 0 | 4 | K | 2 |  |  |  | ROZPOCET | 0 | 0 | 0 | 0 | 0 | 4 | 0 | 4 | 58
| PP |  | Příplatek k přizdívkám izolačním za ochranu svislé izolace zaléváním maltou min MC 10 | [14 empty] | PP | 2
| D | 4 | Vodorovné konstrukce |  |  |  | 0 |  |  |  |  | 0 |  | 0 |  | 0 | 1 | D | 1 |  |  |  | ROZPOCET | [6 empty] | 0
30 | K | 413351107 | Zřízení bednění nosníků bez podpěrné konstrukce | m2 | 26.565 |  | 0 |  |  | zákl. přenesená |  | 0 | 0 | 0 | 0 | 0 | 4 | K | 2 |  |  |  | ROZPOCET | 0 | 0 | 0 | 0 | 0 | 4 | 0 | 4 | 60
| PP |  | Zřízení bednění nosníků bez podpěrné konstrukce | [14 empty] | PP | 2
| VV |  | 0,45*(2,1*9+1,6*8+3+4+4+3*3)+0,3*(4*2+3)"dno bednění věnců |  | 26.565 | [12 empty] | VV | 2 | 2 | True | 0 | ROZPOCET
| VV |  | Součet |  | 26.565 | [12 empty] | VV | 2 | 4 | True | 1 | ROZPOCET
31 | K | 413351108 | Odstranění bednění nosníků bez podpěrné konstrukce | m2 | 26.565 |  | 0 |  |  | zákl. přenesená |  | 0 | 0 | 0 | 0 | 0 | 4 | K | 2 |  |  |  | ROZPOCET | 0 | 0 | 0 | 0 | 0 | 4 | 0 | 4 | 62
| PP |  | Odstranění bednění nosníků bez podpěrné konstrukce | [14 empty] | PP | 2
32 | K | 413351215 | Zřízení podpěrné konstrukce nosníků v do 4 m pro zatížení do 20 kPa | m2 | 26.565 |  | 0 |  |  | zákl. přenesená |  | 0 | 0 | 0 | 0 | 0 | 4 | K | 2 |  |  |  | ROZPOCET | 0 | 0 | 0 | 0 | 0 | 4 | 0 | 4 | 64
| PP |  | Zřízení podpěrné konstrukce nosníků v do 4 m pro zatížení do 20 kPa | [14 empty] | PP | 2
| VV |  | 0,45*(2,1*9+1,6*8+3+4+4+3*3)+0,3*(4*2+3)"dno bednění věnců |  | 26.565 | [12 empty] | VV | 2 | 2 | True | 0 | ROZPOCET
| VV |  | Součet |  | 26.565 | [12 empty] | VV | 2 | 4 | True | 1 | ROZPOCET
33 | K | 413351216 | Odstranění podpěrné konstrukce nosníků v do 4 m pro zatížení do 20 kPa | m2 | 26.565 |  | 0 |  |  | zákl. přenesená |  | 0 | 0 | 0 | 0 | 0 | 4 | K | 2 |  |  |  | ROZPOCET | 0 | 0 | 0 | 0 | 0 | 4 | 0 | 4 | 66
| PP |  | Odstranění podpěrné konstrukce nosníků v do 4 m pro zatížení do 20 kPa | [14 empty] | PP | 2
34 | K | 413351235 | Příplatek k zřízení podpěrné konstrukci nosníků pro zatížení do 20 kPa za výšku přes 4 do 6 m | m2 | 6 |  | 0 |  |  | zákl. přenesená |  | 0 | 0 | 0 | 0 | 0 | 4 | K | 2 |  |  |  | ROZPOCET | 0 | 0 | 0 | 0 | 0 | 4 | 0 | 4 | 68
| PP |  | Příplatek k zřízení podpěrné konstrukci nosníků pro zatížení do 20 kPa za výšku přes 4 do 6 m | [14 empty] | PP | 2
| VV |  | 0,45*(4+4)+0,3*(4*2)"dno bednění věnců |  | 6 | [12 empty] | VV | 2 | 2 | True | 0 | ROZPOCET
| VV |  | Součet |  | 6 | [12 empty] | VV | 2 | 4 | True | 1 | ROZPOCET
35 | K | 413351236 | Příplatek k odstranění podpěrné konstrukci nosníků pro zatížení do 20 kPa za výšku přes 4 do 6 m | m2 | 6 |  | 0 |  |  | zákl. přenesená |  | 0 | 0 | 0 | 0 | 0 | 4 | K | 2 |  |  |  | ROZPOCET | 0 | 0 | 0 | 0 | 0 | 4 | 0 | 4 | 70
| PP |  | Příplatek k odstranění podpěrné konstrukci nosníků pro zatížení do 20 kPa za výšku přes 4 do 6 m | [14 empty] | PP | 2
36 | K | 417321414 | Ztužující pásy a věnce ze ŽB tř. C 20/25 | m3 | 29.095 |  | 0 |  |  | zákl. přenesená |  | 0 | 0 | 0 | 0 | 0 | 4 | K | 2 |  |  |  | ROZPOCET | 0 | 0 | 0 | 0 | 0 | 4 | 0 | 4 | 72
| PP |  | Ztužující pásy a věnce ze ŽB tř. C 20/25 | [14 empty] | PP | 2
37 | K | 417351115 | Zřízení bednění ztužujících věnců | m2 | 152.547 |  | 0 |  |  | zákl. přenesená |  | 0 | 0 | 0 | 0 | 0 | 4 | K | 2 |  |  |  | ROZPOCET | 0 | 0 | 0 | 0 | 0 | 4 | 0 | 4 | 74
| PP |  | Zřízení bednění ztužujících věnců | [14 empty] | PP | 2
| VV |  | 2*(19+30,55-2*0,44)*0,4*2"obvod po první věnec |  | 77.872 | [12 empty] | VV | 2 | 2 | True | 0 | ROZPOCET
| VV |  | 0,4*(11,6+0,3+7,2)*2"střední |  | 15.28 | [12 empty] | VV | 2 | 2 | True | 0 | ROZPOCET
| VV |  | 2*0,4*(3,2+3,25)+2*0,4*(1,2+1,1+0,7)"střední zdivo |  | 7.56 | [12 empty] | VV | 2 | 2 | True | 0 | ROZPOCET
| VV |  | Mezisoučet"nižší věnec |  | 100.712 | [12 empty] | VV | 2 | 3 | True | 0 | ROZPOCET
| VV |  | 20*2*0,35+(20+11,5+11,5)*2*0,35 |  | 44.1 | [12 empty] | VV | 2 | 2 | True | 0 | ROZPOCET
| VV |  | 0,35*2*11,05"střední zdivo |  | 7.735 | [12 empty] | VV | 2 | 2 | True | 0 | ROZPOCET
| VV |  | Mezisoučet"vyšší věnec |  | 51.835 | [12 empty] | VV | 2 | 3 | True | 0 | ROZPOCET
| VV |  | Součet |  | 152.547 | [12 empty] | VV | 2 | 4 | True | 1 | ROZPOCET
38 | K | 417351116 | Odstranění bednění ztužujících věnců | m2 | 152.547 |  | 0 |  |  | zákl. přenesená |  | 0 | 0 | 0 | 0 | 0 | 4 | K | 2 |  |  |  | ROZPOCET | 0 | 0 | 0 | 0 | 0 | 4 | 0 | 4 | 76
| PP |  | Odstranění bednění ztužujících věnců | [14 empty] | PP | 2
39 | K | 417361821 | Výztuž ztužujících pásů a věnců betonářskou ocelí 10 505 | t | 3.491 |  | 0 |  |  | zákl. přenesená |  | 0 | 0 | 0 | 0 | 0 | 4 | K | 2 |  |  |  | ROZPOCET | 0 | 0 | 0 | 0 | 0 | 4 | 0 | 4 | 78
| PP |  | Výztuž ztužujících pásů a věnců betonářskou ocelí 10 505 | [14 empty] | PP | 2
40 | K | 430321616 | Schodišťová konstrukce a rampa ze ŽB tř. C 30/37 | m3 | 0.576 |  | 0 |  |  | zákl. přenesená |  | 0 | 0 | 0 | 0 | 0 | 4 | K | 2 |  |  |  | ROZPOCET | 0 | 0 | 0 | 0 | 0 | 4 | 0 | 4 | 80
| PP |  | Schodišťová konstrukce a rampa ze ŽB tř. C 30/37 | [14 empty] | PP | 2
| VV |  | 1,2*1,6*0,3"schodiště na rampu |  | 0.576 | [12 empty] | VV | 2 | 2 | True | 0 | ROZPOCET
| VV |  | Součet |  | 0.576 | [12 empty] | VV | 2 | 4 | True | 1 | ROZPOCET
41 | K | 430361821 | Výztuž schodišťové konstrukce a rampy betonářskou ocelí 10 505 | t | 0.1 |  | 0 |  |  | zákl. přenesená |  | 0 | 0 | 0 | 0 | 0 | 4 | K | 2 |  |  |  | ROZPOCET | 0 | 0 | 0 | 0 | 0 | 4 | 0 | 4 | 82
| PP |  | Výztuž schodišťové konstrukce a rampy betonářskou ocelí 10 505 | [14 empty] | PP | 2
42 | K | 434351141 | Zřízení bednění stupňů přímočarých schodišť | m2 | 1.455 |  | 0 |  |  | zákl. přenesená |  | 0 | 0 | 0 | 0 | 0 | 4 | K | 2 |  |  |  | ROZPOCET | 0 | 0 | 0 | 0 | 0 | 4 | 0 | 4 | 84
| PP |  | Zřízení bednění stupňů přímočarých schodišť | [14 empty] | PP | 2
| VV |  | 1,65*0,3+0,8*1,2"bednění stupnů a desky ramene na rampu |  | 1.455 | [12 empty] | VV | 2 | 2 | True | 0 | ROZPOCET
| VV |  | Součet |  | 1.455 | [12 empty] | VV | 2 | 4 | True | 1 | ROZPOCET
43 | K | 434351142 | Odstranění bednění stupňů přímočarých schodišť | m2 | 1.455 |  | 0 |  |  | zákl. přenesená |  | 0 | 0 | 0 | 0 | 0 | 4 | K | 2 |  |  |  | ROZPOCET | 0 | 0 | 0 | 0 | 0 | 4 | 0 | 4 | 86
| PP |  | Odstranění bednění stupňů přímočarých schodišť | [14 empty] | PP | 2
| D | 6 | Úpravy povrchů, podlahy a osazování výplní |  |  |  | 0 |  |  |  |  | 0 |  | 0 |  | 0 | 1 | D | 1 |  |  |  | ROZPOCET | [6 empty] | 0
44 | K | 612131102 | Cementový postřik vnitřních stěn nanášený síťovitě ručně | m2 | 706.093 |  | 0 |  |  | zákl. přenesená |  | 0 | 0 | 0 | 0 | 0 | 4 | K | 2 |  |  |  | ROZPOCET | 0 | 0 | 0 | 0 | 0 | 4 | 0 | 4 | 88
| PP |  | Cementový postřik vnitřních stěn nanášený síťovitě ručně | [14 empty] | PP | 2
| VV |  | 3,15*(6,8*4+29,65*2+3,2*6+7,1*2+1,5*2+0,9*2*2+1,4*2)"nižší loď |  | 407.295 | [12 empty] | VV | 2 | 2 | True | 0 | ROZPOCET
| VV |  | -(3*1,5+3*2,8+1*2,8+1,1*1,5+1,1*2,1+3*2,8+2,1*0,8*2+2,1*1,5*4+1,6*0,8*3)-0,8*1,97*2-0,6*1,97*5*2-3*2,8*2"dveře a okna |  | -79.632 | [12 empty] | VV | 2 | 2 | True | 0 | ROZPOCET
| VV |  | 0,4*(3+2*1,5+3+2*2,8+2,1+2*2,85+1,1+2*2,1+3+2*2,8+(2,1+2*0,8)*2+(2,1+2*1,5)*4+(1,6+2*0,8)*3)+0,3*(3+2*2,8)"špalety - dveře a okna |  | 32.06 | [12 empty] | VV | 2 | 2 | True | 0 | ROZPOCET
| VV |  | Mezisoučet"nižší loď |  | 359.723 | [12 empty] | VV | 2 | 3 | True | 0 | ROZPOCET
| VV |  | 4,95*2*(11,6+7,2+11,05*2)"vyšší loď |  | 404.91 | [12 empty] | VV | 2 | 2 | True | 0 | ROZPOCET
| VV |  | -(4*4,5*6+2,1*0,8*2+1,6*0,8*5+1*2,1+3*2,8)"okna, dveře |  | -128.26 | [12 empty] | VV | 2 | 2 | True | 0 | ROZPOCET
| VV |  | 0,3*(4+2*4,5*4+1+2,1*2)+0,4*((2,1+2*0,8)*2+(1,6+2*0,8)*5)"špalety - okna, dveře |  | 22.92 | [12 empty] | VV | 2 | 2 | True | 0 | ROZPOCET
| VV |  | Mezisoučet"vyšší loď |  | 299.57 | [12 empty] | VV | 2 | 3 | True | 0 | ROZPOCET
| VV |  | 19,5*2,4"zateplení stěny půdy dle S03 |  | 46.8 | [12 empty] | VV | 2 | 2 | True | 0 | ROZPOCET
| VV |  | Součet |  | 706.093 | [12 empty] | VV | 2 | 4 | True | 1 | ROZPOCET
45 | K | 612321111 | Vápenocementová omítka hrubá jednovrstvá zatřená vnitřních stěn nanášená ručně | m2 | 46.8 |  | 0 |  |  | zákl. přenesená |  | 0 | 0 | 0 | 0 | 0 | 4 | K | 2 |  |  |  | ROZPOCET | 0 | 0 | 0 | 0 | 0 | 4 | 0 | 4 | 90
| PP |  | Vápenocementová omítka hrubá jednovrstvá zatřená vnitřních stěn nanášená ručně | [14 empty] | PP | 2
| VV |  | 19,5*2,4"zateplení stěny půdy dle S03 |  | 46.8 | [12 empty] | VV | 2 | 2 | True | 0 | ROZPOCET
| VV |  | Součet |  | 46.8 | [12 empty] | VV | 2 | 4 | True | 1 | ROZPOCET
46 | K | 612321121 | Vápenocementová omítka hladká jednovrstvá vnitřních stěn nanášená ručně | m2 | 49.675 |  | 0 |  |  | zákl. přenesená |  | 0 | 0 | 0 | 0 | 0 | 4 | K | 2 |  |  |  | ROZPOCET | 0 | 0 | 0 | 0 | 0 | 4 | 0 | 4 | 92
| PP |  | Vápenocementová omítka hladká jednovrstvá vnitřních stěn nanášená ručně | [14 empty] | PP | 2
| VV |  | 49,675"hladká pod obklad |  | 49.675 | [12 empty] | VV | 2 | 2 | True | 0 | ROZPOCET
| VV |  | Součet |  | 49.675 | [12 empty] | VV | 2 | 4 | True | 1 | ROZPOCET
47 | K | 612321141 | Vápenocementová omítka štuková dvouvrstvá vnitřních stěn nanášená ručně | m2 | 609.618 |  | 0 |  |  | zákl. přenesená |  | 0 | 0 | 0 | 0 | 0 | 4 | K | 2 |  |  |  | ROZPOCET | 0 | 0 | 0 | 0 | 0 | 4 | 0 | 4 | 94
| PP |  | Vápenocementová omítka štuková dvouvrstvá vnitřních stěn nanášená ručně | [14 empty] | PP | 2
| VV |  | 3,15*(6,8*4+29,65*2+3,2*6+7,1*2+1,5*2+0,9*2*2+1,4*2)"nižší loď |  | 407.295 | [12 empty] | VV | 2 | 2 | True | 0 | ROZPOCET
| VV |  | -(3*1,5+3*2,8+1*2,8+1,1*1,5+1,1*2,1+3*2,8+2,1*0,8*2+2,1*1,5*4+1,6*0,8*3)-0,8*1,97*2-0,6*1,97*5*2-3*2,8*2"dveře a okna |  | -79.632 | [12 empty] | VV | 2 | 2 | True | 0 | ROZPOCET
| VV |  | 0,4*(3+2*1,5+3+2*2,8+2,1+2*2,85+1,1+2*2,1+3+2*2,8+(2,1+2*0,8)*2+(2,1+2*1,5)*4+(1,6+2*0,8)*3)+0,3*(3+2*2,8)"špalety - dveře a okna |  | 32.06 | [12 empty] | VV | 2 | 2 | True | 0 | ROZPOCET
| VV |  | Mezisoučet"nižší loď |  | 359.723 | [12 empty] | VV | 2 | 3 | True | 0 | ROZPOCET
| VV |  | 4,95*2*(11,6+7,2+11,05*2)"vyšší loď |  | 404.91 | [12 empty] | VV | 2 | 2 | True | 0 | ROZPOCET
| VV |  | -(4*4,5*6+2,1*0,8*2+1,6*0,8*5+1*2,1+3*2,8)"okna, dveře |  | -128.26 | [12 empty] | VV | 2 | 2 | True | 0 | ROZPOCET
| VV |  | 0,3*(4+2*4,5*4+1+2,1*2)+0,4*((2,1+2*0,8)*2+(1,6+2*0,8)*5)"špalety - okna, dveře |  | 22.92 | [12 empty] | VV | 2 | 2 | True | 0 | ROZPOCET
| VV |  | Mezisoučet"vyšší loď |  | 299.57 | [12 empty] | VV | 2 | 3 | True | 0 | ROZPOCET
| VV |  | -49,675"odpočet hladké |  | -49.675 | [12 empty] | VV | 2 | 2 | True | 0 | ROZPOCET
| VV |  | Součet |  | 609.618 | [12 empty] | VV | 2 | 4 | True | 1 | ROZPOCET
48 | K | 619991011 | Obalení konstrukcí a prvků fólií přilepenou lepící páskou | m2 | 209.33 |  | 0 |  |  | zákl. přenesená |  | 0 | 0 | 0 | 0 | 0 | 4 | K | 2 |  |  |  | ROZPOCET | 0 | 0 | 0 | 0 | 0 | 4 | 0 | 4 | 96
| PP |  | Obalení konstrukcí a prvků fólií přilepenou lepící páskou | [14 empty] | PP | 2
| VV |  | 2,1*1,5*2+3*1,5"okna |  | 10.8 | [12 empty] | VV | 2 | 2 | True | 0 | ROZPOCET
| VV |  | 2,1*1,5*2+1*2,8+1,1*1,5+2,1*0,8*4+1,6*0,8*8"okna |  | 27.71 | [12 empty] | VV | 2 | 2 | True | 0 | ROZPOCET
| VV |  | 4*4,5*6+3*2,8*5"vrata |  | 150 | [12 empty] | VV | 2 | 2 | True | 0 | ROZPOCET
| VV |  | 0,6*(2,1*9+1,6*8+3)"parapety oken |  | 20.82 | [12 empty] | VV | 2 | 2 | True | 0 | ROZPOCET
| VV |  | Součet |  | 209.33 | [12 empty] | VV | 2 | 4 | True | 1 | ROZPOCET
49 | K | 622131101 | Cementový postřik vnějších stěn nanášený celoplošně ručně | m2 | 405.108 |  | 0 |  |  | zákl. přenesená |  | 0 | 0 | 0 | 0 | 0 | 4 | K | 2 |  |  |  | ROZPOCET | 0 | 0 | 0 | 0 | 0 | 4 | 0 | 4 | 98
| PP |  | Cementový postřik vnějších stěn nanášený celoplošně ručně | [14 empty] | PP | 2
| VV |  | 405,108"dle TI omítky |  | 405.108 | [12 empty] | VV | 2 | 2 | True | 0 | ROZPOCET
| VV |  | Součet |  | 405.108 | [12 empty] | VV | 2 | 4 | True | 1 | ROZPOCET
50 | K | 622131121 | Penetrace akrylát-silikon vnějších stěn nanášená ručně | m2 | 410.108 |  | 0 |  |  | zákl. přenesená |  | 0 | 0 | 0 | 0 | 0 | 4 | K | 2 |  |  |  | ROZPOCET | 0 | 0 | 0 | 0 | 0 | 4 | 0 | 4 | 100
| PP |  | Penetrace akrylát-silikon vnějších stěn nanášená ručně | [14 empty] | PP | 2
| VV |  | 405,108"dle TI omítky |  | 405.108 | [12 empty] | VV | 2 | 2 | True | 0 | ROZPOCET
| VV |  | 5"na zatepelní části štítu |  | 5 | [12 empty] | VV | 2 | 2 | True | 0 | ROZPOCET
| VV |  | Součet |  | 410.108 | [12 empty] | VV | 2 | 4 | True | 1 | ROZPOCET
51 | K | 622142001 | Potažení vnějších stěn sklovláknitým pletivem vtlačeným do tenkovrstvé hmoty | m2 | 489.312 |  | 0 |  |  | zákl. přenesená |  | 0 | 0 | 0 | 0 | 0 | 4 | K | 2 |  |  |  | ROZPOCET | 0 | 0 | 0 | 0 | 0 | 4 | 0 | 4 | 102
| PP |  | Potažení vnějších stěn sklovláknitým pletivem vtlačeným do tenkovrstvé hmoty | [14 empty] | PP | 2
| VV |  | 0,6*2*(19+30,55-2*0,44)"obvod po první věnec |  | 58.404 | [12 empty] | VV | 2 | 2 | True | 0 | ROZPOCET
| VV |  | Mezisoučet"nižší věnec |  | 58.404 | [12 empty] | VV | 2 | 3 | True | 0 | ROZPOCET
| VV |  | (20+11,5+11,5)*0,6"obvod |  | 25.8 | [12 empty] | VV | 2 | 2 | True | 0 | ROZPOCET
| VV |  | Mezisoučet"vyšší věnec |  | 25.8 | [12 empty] | VV | 2 | 3 | True | 0 | ROZPOCET
| VV |  | 405,108"fasáda |  | 405.108 | [12 empty] | VV | 2 | 2 | True | 0 | ROZPOCET
| VV |  | Součet"vnější zateplení věnce pod TI omítku |  | 489.312 | [12 empty] | VV | 2 | 4 | True | 1 | ROZPOCET
52 | K | 622143003 | Montáž omítkových plastových nebo pozinkovaných rohových profilů s tkaninou | m | 117.17 |  | 0 |  |  | zákl. přenesená |  | 0 | 0 | 0 | 0 | 0 | 4 | K | 2 |  |  |  | ROZPOCET | 0 | 0 | 0 | 0 | 0 | 4 | 0 | 4 | 104
| PP |  | Montáž omítkových plastových nebo pozinkovaných rohových profilů s tkaninou | [14 empty] | PP | 2
| VV |  | 95,97"dle APU lišt u oken |  | 95.97 | [12 empty] | VV | 2 | 2 | True | 0 | ROZPOCET
| VV |  | 3,4*3+5,5*2"rohové objektu |  | 21.2 | [12 empty] | VV | 2 | 2 | True | 0 | ROZPOCET
| VV |  | Součet |  | 117.17 | [12 empty] | VV | 2 | 4 | True | 1 | ROZPOCET
53 | M | 590514820 | lišta rohová Al ,10/15 cm s tkaninou bal. 2,5 m | m | 123.029 |  | 0 |  |  | zákl. přenesená |  | 0 | 0 | 0 | 0 | 0 | 8 | M | 2 |  |  |  | ROZPOCET | 0 | 0 | 0 | 0 | 0 | 4 | 0 | 4 | 106
| PP |  | lišta rohová Al ,10/15 cm s tkaninou bal. 2,5 m | [14 empty] | PP | 2
54 | K | 622143004 | Montáž omítkových samolepících začišťovacích profilů (APU lišt) | m | 95.97 |  | 0 |  |  | zákl. přenesená |  | 0 | 0 | 0 | 0 | 0 | 4 | K | 2 |  |  |  | ROZPOCET | 0 | 0 | 0 | 0 | 0 | 4 | 0 | 4 | 108
| PP |  | Montáž omítkových samolepících začišťovacích profilů (APU lišt) | [14 empty] | PP | 2
| VV |  | 2*(4,5*2+4)+0,1*(1,5*2+3)"špalety |  | 26.6 | [12 empty] | VV | 2 | 2 | True | 0 | ROZPOCET
| VV |  | Mezisoučet"severní |  | 26.6 | [12 empty] | VV | 2 | 3 | True | 0 | ROZPOCET
| VV |  | (2,1+0,8*2)*3"špalety |  | 11.1 | [12 empty] | VV | 2 | 2 | True | 0 | ROZPOCET
| VV |  | Mezisoučet"jižní |  | 11.1 | [12 empty] | VV | 2 | 3 | True | 0 | ROZPOCET
| VV |  | ((2,1+1,5*2)*3+2,1+0,8*2+(1,6+0,8*2)*3)"špalety |  | 28.6 | [12 empty] | VV | 2 | 2 | True | 0 | ROZPOCET
| VV |  | Mezisoučet"východní |  | 28.6 | [12 empty] | VV | 2 | 3 | True | 0 | ROZPOCET
| VV |  | ((1,6+0,5*2)*5+2,1+1,5*2+2,8*2+2,1)+0,45*(3+2,8*2)"špalety |  | 29.67 | [12 empty] | VV | 2 | 2 | True | 0 | ROZPOCET
| VV |  | Mezisoučet"západní |  | 29.67 | [12 empty] | VV | 2 | 3 | True | 0 | ROZPOCET
| VV |  | Součet |  | 95.97 | [12 empty] | VV | 2 | 4 | True | 1 | ROZPOCET
55 | M | 590514750 | profil okenní začišťovací s tkaninou -Thermospoj 6 mm/2,4 m | m | 100.769 |  | 0 |  |  | zákl. přenesená |  | 0 | 0 | 0 | 0 | 0 | 8 | M | 2 |  |  |  | ROZPOCET | 0 | 0 | 0 | 0 | 0 | 4 | 0 | 4 | 110
| PP |  | profil okenní začišťovací s tkaninou -Thermospoj 6 mm/2,4 m | [14 empty] | PP | 2
56 | K | 622211001 | Montáž kontaktního zateplení vnějších stěn z polystyrénových desek tl do 40 mm | m2 | 5 |  | 0 |  |  | zákl. přenesená |  | 0 | 0 | 0 | 0 | 0 | 4 | K | 2 |  |  |  | ROZPOCET | 0 | 0 | 0 | 0 | 0 | 4 | 0 | 4 | 112
| PP |  | Montáž kontaktního zateplení vnějších stěn z polystyrénových desek tl do 40 mm | [14 empty] | PP | 2
| VV |  | 1,25*4"doplnění štítu s garážovými vraty |  | 5 | [12 empty] | VV | 2 | 2 | True | 0 | ROZPOCET
| VV |  | Součet |  | 5 | [12 empty] | VV | 2 | 4 | True | 1 | ROZPOCET
57 | M | 283764390 | deska z extrudovaného polystyrénu XPS tl. 40 mm - vroubkovaný | m2 | 5.1 |  | 0 |  |  | zákl. přenesená |  | 0 | 0 | 0 | 0 | 0 | 8 | M | 2 |  |  |  | ROZPOCET | 0 | 0 | 0 | 0 | 0 | 4 | 0 | 4 | 114
| PP |  | deska z extrudovaného polystyrénu XPS tl. 40 mm - vroubkovaný | [14 empty] | PP | 2
| VV |  | 5*1,02 "Přepočtené koeficientem množství |  | 5.1 | [12 empty] | VV | 2 | 2 | True | 0 | ROZPOCET
| VV |  | Součet |  | 5.1 | [12 empty] | VV | 2 | 4 | True | 1 | ROZPOCET
58 | K | 622211011 | Montáž kontaktního zateplení vnějších stěn z polystyrénových desek tl do 80 mm | m2 | 82.28 |  | 0 |  |  | zákl. přenesená |  | 0 | 0 | 0 | 0 | 0 | 4 | K | 2 |  |  |  | ROZPOCET | 0 | 0 | 0 | 0 | 0 | 4 | 0 | 4 | 116
| PP |  | Montáž kontaktního zateplení vnějších stěn z polystyrénových desek tl do 80 mm | [14 empty] | PP | 2
| VV |  | 1,2*(30,55+19)" na stávající zeď |  | 59.46 | [12 empty] | VV | 2 | 2 | True | 0 | ROZPOCET
| VV |  | 0,4*(20+11,5+7,5+10,55+7,5)" na nové základy |  | 22.82 | [12 empty] | VV | 2 | 2 | True | 0 | ROZPOCET
| VV |  | Součet |  | 82.28 | [12 empty] | VV | 2 | 4 | True | 1 | ROZPOCET
59 | M | 283764420 | deska z extrudovaného polystyrénu XPS tl. 80 mm - vroubkovaný | m2 | 83.926 |  | 0 |  |  | zákl. přenesená |  | 0 | 0 | 0 | 0 | 0 | 8 | M | 2 |  |  |  | ROZPOCET | 0 | 0 | 0 | 0 | 0 | 4 | 0 | 4 | 118
| PP |  | deska z extrudovaného polystyrénu XPS tl. 80 mm - vroubkovaný | [14 empty] | PP | 2
60 | K | 622212051 | Montáž kontaktního zateplení vnějšího ostění hl. špalety do 400 mm z polystyrenu tl do 40 mm | m | 45.7 |  | 0 |  |  | zákl. přenesená |  | 0 | 0 | 0 | 0 | 0 | 4 | K | 2 |  |  |  | ROZPOCET | 0 | 0 | 0 | 0 | 0 | 4 | 0 | 4 | 120
| PP |  | Montáž kontaktního zateplení vnějšího ostění hl. špalety do 400 mm z polystyrenu tl do 40 mm | [14 empty] | PP | 2
| VV |  | (2,1*9+1,6*8++4+4+3+3)"nadpraží vnitřní |  | 45.7 | [12 empty] | VV | 2 | 2 | True | 0 | ROZPOCET
| VV |  | Součet |  | 45.7 | [12 empty] | VV | 2 | 4 | True | 1 | ROZPOCET
61 | M | 283759320 | deska fasádní polystyrénová EPS 70 F 1000 x 500 x 40 mm | m2 | 21.936 |  | 0 |  |  | zákl. přenesená |  | 0 | 0 | 0 | 0 | 0 | 8 | M | 2 |  |  |  | ROZPOCET | 0 | 0 | 0 | 0 | 0 | 4 | 0 | 4 | 122
| PP |  | deska fasádní polystyrénová EPS 70 F 1000 x 500 x 40 mm | [14 empty] | PP | 2
| VV |  | 45,7*0,48 "Přepočtené koeficientem množství |  | 21.936 | [12 empty] | VV | 2 | 2 | True | 0 | ROZPOCET
| VV |  | Součet |  | 21.936 | [12 empty] | VV | 2 | 4 | True | 1 | ROZPOCET
62 | K | 62225120R | Příplatek k cenám kontaktního zateplení za použití disperzní (organické) armovací hmoty lepení a kotvení do CETRIS | m2 | 5 |  | 0 |  |  | zákl. přenesená |  | 0 | 0 | 0 | 0 | 0 | 4 | K | 2 |  |  |  | ROZPOCET | 0 | 0 | 0 | 0 | 0 | 4 | 0 | 4 | 124
| PP |  | Příplatek k cenám kontaktního zateplení za použití disperzní (organické) armovací hmoty lepení a kotvení do CETRIS | [14 empty] | PP | 2
63 | K | 622252002 | Montáž ostatních lišt kontaktního zateplení | m | 31.7 |  | 0 |  |  | zákl. přenesená |  | 0 | 0 | 0 | 0 | 0 | 4 | K | 2 |  |  |  | ROZPOCET | 0 | 0 | 0 | 0 | 0 | 4 | 0 | 4 | 126
| PP |  | Montáž ostatních lišt kontaktního zateplení | [14 empty] | PP | 2
| VV |  | 2,1*9+1,6*8"parapety |  | 31.7 | [12 empty] | VV | 2 | 2 | True | 0 | ROZPOCET
| VV |  | Součet |  | 31.7 | [12 empty] | VV | 2 | 4 | True | 1 | ROZPOCET
64 | M | 590515120 | profil parapetní - Thermospoj LPE plast 2 m | m | 33.285 |  | 0 |  |  | zákl. přenesená |  | 0 | 0 | 0 | 0 | 0 | 8 | M | 2 |  |  |  | ROZPOCET | 0 | 0 | 0 | 0 | 0 | 4 | 0 | 4 | 128
| PP |  | profil parapetní - Thermospoj LPE plast 2 m | [14 empty] | PP | 2
| VV |  | 31,7*1,05 "Přepočtené koeficientem množství |  | 33.285 | [12 empty] | VV | 2 | 2 | True | 0 | ROZPOCET
| VV |  | Součet |  | 33.285 | [12 empty] | VV | 2 | 4 | True | 1 | ROZPOCET
65 | K | 622321131 | Potažení vnějších stěn aktivovaným štukem tloušťky do 3 mm | m2 | 410.108 |  | 0 |  |  | zákl. přenesená |  | 0 | 0 | 0 | 0 | 0 | 4 | K | 2 |  |  |  | ROZPOCET | 0 | 0 | 0 | 0 | 0 | 4 | 0 | 4 | 130
| PP |  | Potažení vnějších stěn aktivovaným štukem tloušťky do 3 mm | [14 empty] | PP | 2
66 | K | 622511101 | Tenkovrstvá akrylátová mozaiková jemnozrnná omítka včetně penetrace vnějších stěn | m2 | 82.28 |  | 0 |  |  | zákl. přenesená |  | 0 | 0 | 0 | 0 | 0 | 4 | K | 2 |  |  |  | ROZPOCET | 0 | 0 | 0 | 0 | 0 | 4 | 0 | 4 | 132
| PP |  | Tenkovrstvá akrylátová mozaiková jemnozrnná omítka včetně penetrace vnějších stěn | [14 empty] | PP | 2
67 | K | 622811003 | Tepelně izolační jednovrstvá omítka vnějších stěn tloušťky do 40 mm | m2 | 405.108 |  | 0 |  |  | zákl. přenesená |  | 0 | 0 | 0 | 0 | 0 | 4 | K | 2 |  |  |  | ROZPOCET | 0 | 0 | 0 | 0 | 0 | 4 | 0 | 4 | 134
| PP |  | Tepelně izolační jednovrstvá omítka vnějších stěn tloušťky do 40 mm | [14 empty] | PP | 2
68 | K | 629991011 | Zakrytí výplní otvorů a svislých ploch fólií přilepenou lepící páskou | m2 | 83.25 |  | 0 |  |  | zákl. přenesená |  | 0 | 0 | 0 | 0 | 0 | 4 | K | 2 |  |  |  | ROZPOCET | 0 | 0 | 0 | 0 | 0 | 4 | 0 | 4 | 136
| PP |  | Zakrytí výplní otvorů a svislých ploch fólií přilepenou lepící páskou | [14 empty] | PP | 2
| VV |  | 0,4*(2,1*9+1,6*8+3)"parapety oken |  | 13.88 | [12 empty] | VV | 2 | 2 | True | 0 | ROZPOCET
| VV |  | 0,7*2*(30,55+19)"podbití střechy |  | 69.37 | [12 empty] | VV | 2 | 2 | True | 0 | ROZPOCET
| VV |  | Součet |  | 83.25 | [12 empty] | VV | 2 | 4 | True | 1 | ROZPOCET
69 | K | 629991012 | Zakrytí výplní otvorů fólií přilepenou na začišťovací lišty | m2 | 82.91 |  | 0 |  |  | zákl. přenesená |  | 0 | 0 | 0 | 0 | 0 | 4 | K | 2 |  |  |  | ROZPOCET | 0 | 0 | 0 | 0 | 0 | 4 | 0 | 4 | 138
| PP |  | Zakrytí výplní otvorů fólií přilepenou na začišťovací lišty | [14 empty] | PP | 2
| VV |  | 2,1*1,5*2+3*1,5"okna |  | 10.8 | [12 empty] | VV | 2 | 2 | True | 0 | ROZPOCET
| VV |  | 2,1*1,5*2+1*2,8+1,1*1,5+2,1*0,8*4+1,6*0,8*8"okna |  | 27.71 | [12 empty] | VV | 2 | 2 | True | 0 | ROZPOCET
| VV |  | 4*4,5*2+3*2,8*1"vrata |  | 44.4 | [12 empty] | VV | 2 | 2 | True | 0 | ROZPOCET
| VV |  | Součet |  | 82.91 | [12 empty] | VV | 2 | 4 | True | 1 | ROZPOCET
70 | K | 631311123 | Mazanina tl do 120 mm z betonu prostého bez zvýšených nároků na prostředí tř. C 12/15 | m3 | 14.81 |  | 0 |  |  | zákl. přenesená |  | 0 | 0 | 0 | 0 | 0 | 4 | K | 2 |  |  |  | ROZPOCET | 0 | 0 | 0 | 0 | 0 | 4 | 0 | 4 | 140
| PP |  | Mazanina tl do 120 mm z betonu prostého bez zvýšených nároků na prostředí tř. C 12/15 | [14 empty] | PP | 2
| VV |  | (2,4*10,55+(5,525-0,2)*1,2*2+(2,65+0,2)*1,2+(20+0,2-1,2)*1,2+(20+0,2-1,2)*1,4+(10,475-0,2*2)*1,2*2)*0,1"podklad pod pasy |  | 11.51 | [12 empty] | VV | 2 | 2 | True | 0 | ROZPOCET
| VV |  | 3*11*0,1"pod montážní jámu |  | 3.3 | [12 empty] | VV | 2 | 2 | True | 0 | ROZPOCET
| VV |  | Součet |  | 14.81 | [12 empty] | VV | 2 | 4 | True | 1 | ROZPOCET
71 | K | 631311135 | Mazanina tl do 240 mm z betonu prostého bez zvýšených nároků na prostředí tř. C 20/25 | m3 | 68.585 |  | 0 |  |  | zákl. přenesená |  | 0 | 0 | 0 | 0 | 0 | 4 | K | 2 |  |  |  | ROZPOCET | 0 | 0 | 0 | 0 | 0 | 4 | 0 | 4 | 142
| PP |  | Mazanina tl do 240 mm z betonu prostého bez zvýšených nároků na prostředí tř. C 20/25 | [14 empty] | PP | 2
72 | K | 631311137 | Mazanina tl do 240 mm z betonu prostého bez zvýšených nároků na prostředí tř. C 30/37 | m3 | 82.424 |  | 0 |  |  | zákl. přenesená |  | 0 | 0 | 0 | 0 | 0 | 4 | K | 2 |  |  |  | ROZPOCET | 0 | 0 | 0 | 0 | 0 | 4 | 0 | 4 | 144
| PP |  | Mazanina tl do 240 mm z betonu prostého bez zvýšených nároků na prostředí tř. C 30/37 | [14 empty] | PP | 2
| VV |  | 399,2*0,2"dle legendy místností |  | 79.84 | [12 empty] | VV | 2 | 2 | True | 0 | ROZPOCET
| VV |  | -0,94*8,5*0,2"odpočet montážní jámy |  | -1.598 | [12 empty] | VV | 2 | 2 | True | 0 | ROZPOCET
| VV |  | (0,3*(4*2)+0,45*(1+3+3+4+4))*0,2"dopočet v prostoru dveří a vrat |  | 1.83 | [12 empty] | VV | 2 | 2 | True | 0 | ROZPOCET
| VV |  | 9,8*1,2*0,2"rampa |  | 2.352 | [12 empty] | VV | 2 | 2 | True | 0 | ROZPOCET
| VV |  | Součet |  | 82.424 | [12 empty] | VV | 2 | 4 | True | 1 | ROZPOCET
73 | K | 631319175 | Příplatek k mazanině tl do 240 mm za stržení povrchu spodní vrstvy před vložením výztuže | m3 | 80.072 |  | 0 |  |  | zákl. přenesená |  | 0 | 0 | 0 | 0 | 0 | 4 | K | 2 |  |  |  | ROZPOCET | 0 | 0 | 0 | 0 | 0 | 4 | 0 | 4 | 146
| PP |  | Příplatek k mazanině tl do 240 mm za stržení povrchu spodní vrstvy před vložením výztuže | [14 empty] | PP | 2
74 | K | 631351101 | Zřízení bednění hran | m2 | 3.47 |  | 0 |  |  | zákl. přenesená |  | 0 | 0 | 0 | 0 | 0 | 4 | K | 2 |  |  |  | ROZPOCET | 0 | 0 | 0 | 0 | 0 | 4 | 0 | 4 | 148
| PP |  | Zřízení bednění hran | [14 empty] | PP | 2
| VV |  | 0,05*2*(2,1*9+1,6*8+3)"parapety oken |  | 3.47 | [12 empty] | VV | 2 | 2 | True | 0 | ROZPOCET
| VV |  | Součet |  | 3.47 | [12 empty] | VV | 2 | 4 | True | 1 | ROZPOCET
75 | K | 631351102 | Odstranění bednění rýh a hran v podlahách | m2 | 3.47 |  | 0 |  |  | zákl. přenesená |  | 0 | 0 | 0 | 0 | 0 | 4 | K | 2 |  |  |  | ROZPOCET | 0 | 0 | 0 | 0 | 0 | 4 | 0 | 4 | 150
| PP |  | Odstranění bednění rýh a hran v podlahách | [14 empty] | PP | 2
76 | K | 631361821 | Výztuž mazanin betonářskou ocelí 10 505 | t | 0.5 |  | 0 |  |  | zákl. přenesená |  | 0 | 0 | 0 | 0 | 0 | 4 | K | 2 |  |  |  | ROZPOCET | 0 | 0 | 0 | 0 | 0 | 4 | 0 | 4 | 152
| PP |  | Výztuž mazanin betonářskou ocelí 10 505 | [14 empty] | PP | 2
| VV |  | 0,5"odhad výztuže obruby montážní jámy |  | 0.5 | [12 empty] | VV | 2 | 2 | True | 0 | ROZPOCET
| VV |  | Součet |  | 0.5 | [12 empty] | VV | 2 | 4 | True | 1 | ROZPOCET
77 | K | 631362021 | Výztuž mazanin svařovanými sítěmi Kari | t | 8.139 |  | 0 |  |  | zákl. přenesená |  | 0 | 0 | 0 | 0 | 0 | 4 | K | 2 |  |  |  | ROZPOCET | 0 | 0 | 0 | 0 | 0 | 4 | 0 | 4 | 154
| PP |  | Výztuž mazanin svařovanými sítěmi Kari | [14 empty] | PP | 2
78 | K | 632450133 | Vyrovnávací cementový potěr tl do 40 mm ze suchých směsí provedený v ploše | m2 | 20.1 |  | 0 |  |  | zákl. přenesená |  | 0 | 0 | 0 | 0 | 0 | 4 | K | 2 |  |  |  | ROZPOCET | 0 | 0 | 0 | 0 | 0 | 4 | 0 | 4 | 156
| PP |  | Vyrovnávací cementový potěr tl do 40 mm ze suchých směsí provedený v ploše | [14 empty] | PP | 2
| VV |  | (3,4+1,4+1,4+2,1+1,3+10,5)" PDL 2 |  | 20.1 | [12 empty] | VV | 2 | 2 | True | 0 | ROZPOCET
| VV |  | Součet |  | 20.1 | [12 empty] | VV | 2 | 4 | True | 1 | ROZPOCET
79 | K | 632451024 | Vyrovnávací potěr tl do 50 mm z MC 15 provedený v pásu | m2 | 15.615 |  | 0 |  |  | zákl. přenesená |  | 0 | 0 | 0 | 0 | 0 | 4 | K | 2 |  |  |  | ROZPOCET | 0 | 0 | 0 | 0 | 0 | 4 | 0 | 4 | 158
| PP |  | Vyrovnávací potěr tl do 50 mm z MC 15 provedený v pásu | [14 empty] | PP | 2
| VV |  | 0,45*(2,1*9+1,6*8+3)"parapety oken |  | 15.615 | [12 empty] | VV | 2 | 2 | True | 0 | ROZPOCET
| VV |  | Součet |  | 15.615 | [12 empty] | VV | 2 | 4 | True | 1 | ROZPOCET
80 | K | 632453352 | Potěr betonový samonivelační tl do 50 mm tř. C 30/37 | m2 | 380.26 |  | 0 |  |  | zákl. přenesená |  | 0 | 0 | 0 | 0 | 0 | 4 | K | 2 |  |  |  | ROZPOCET | 0 | 0 | 0 | 0 | 0 | 4 | 0 | 4 | 160
| PP |  | Potěr betonový samonivelační tl do 50 mm tř. C 30/37 | [14 empty] | PP | 2
| VV |  | 399,2"dle legendy místností |  | 399.2 | [12 empty] | VV | 2 | 2 | True | 0 | ROZPOCET
| VV |  | -0,94*8,5"odpočet montážní jámy |  | -7.99 | [12 empty] | VV | 2 | 2 | True | 0 | ROZPOCET
| VV |  | (0,3*(4*2)+0,45*(1+3+3+4+4))"dopočet v prostoru dveří a vrat |  | 9.15 | [12 empty] | VV | 2 | 2 | True | 0 | ROZPOCET
| VV |  | -(3,4+1,4+1,4+2,1+1,3+10,5)"odpočet PDL 2 |  | -20.1 | [12 empty] | VV | 2 | 2 | True | 0 | ROZPOCET
| VV |  | Součet |  | 380.26 | [12 empty] | VV | 2 | 4 | True | 1 | ROZPOCET
81 | K | 63245337R | Potěr betonový samonivelační tl do 100 mm tř. C 30/37 | m2 | 12.75 |  | 0 |  |  | zákl. přenesená |  | 0 | 0 | 0 | 0 | 0 | 4 | K | 2 |  |  |  | ROZPOCET | 0 | 0 | 0 | 0 | 0 | 4 | 0 | 4 | 162
| PP |  | Potěr betonový samonivelační tl do 100 mm tř. C 30/37 | [14 empty] | PP | 2
| VV |  | 1,5*8,5"dno jámy |  | 12.75 | [12 empty] | VV | 2 | 2 | True | 0 | ROZPOCET
| VV |  | Součet |  | 12.75 | [12 empty] | VV | 2 | 4 | True | 1 | ROZPOCET
82 | K | 633131112 | Povrchová úprava průmyslových podlah vsypovou směsí tl 3 mm s přísadou karbidu těžký provoz | m2 | 393.01 |  | 0 |  |  | zákl. přenesená |  | 0 | 0 | 0 | 0 | 0 | 4 | K | 2 |  |  |  | ROZPOCET | 0 | 0 | 0 | 0 | 0 | 4 | 0 | 4 | 164
| PP |  | Povrchová úprava průmyslových podlah vsypovou směsí tl 3 mm s přísadou karbidu těžký provoz | [14 empty] | PP | 2
| VV |  | 380,26+12,75 |  | 393.01 | [12 empty] | VV | 2 | 2 | True | 0 | ROZPOCET
| VV |  | Součet |  | 393.01 | [12 empty] | VV | 2 | 4 | True | 1 | ROZPOCET
83 | K | 633811111 | Broušení nerovností betonových podlah do 2 mm - stržení šlemu | m2 | 393.01 |  | 0 |  |  | zákl. přenesená |  | 0 | 0 | 0 | 0 | 0 | 4 | K | 2 |  |  |  | ROZPOCET | 0 | 0 | 0 | 0 | 0 | 4 | 0 | 4 | 166
| PP |  | Broušení nerovností betonových podlah do 2 mm - stržení šlemu | [14 empty] | PP | 2
| VV |  | 399,2"dle legendy místností |  | 399.2 | [12 empty] | VV | 2 | 2 | True | 0 | ROZPOCET
| VV |  | -0,94*8,5"odpočet montážní jámy |  | -7.99 | [12 empty] | VV | 2 | 2 | True | 0 | ROZPOCET
| VV |  | (0,3*(4*2)+0,45*(1+3+3+4+4))"dopočet v prostoru dveří a vrat |  | 9.15 | [12 empty] | VV | 2 | 2 | True | 0 | ROZPOCET
| VV |  | -(3,4+1,4+1,4+2,1+1,3+10,5)"odpočet PDL 2 |  | -20.1 | [12 empty] | VV | 2 | 2 | True | 0 | ROZPOCET
| VV |  | 12,75"dno jámy |  | 12.75 | [12 empty] | VV | 2 | 2 | True | 0 | ROZPOCET
| VV |  | Součet |  | 393.01 | [12 empty] | VV | 2 | 4 | True | 1 | ROZPOCET
84 | K | 633991111 | Nástřik betonových povrchů proti odpařování vody | m2 | 393.01 |  | 0 |  |  | zákl. přenesená |  | 0 | 0 | 0 | 0 | 0 | 4 | K | 2 |  |  |  | ROZPOCET | 0 | 0 | 0 | 0 | 0 | 4 | 0 | 4 | 168
| PP |  | Nástřik betonových povrchů proti odpařování vody | [14 empty] | PP | 2
85 | K | 634111116 | Obvodová dilatace pružnou těsnicí páskou v 150 mm mezi stěnou a mazaninou | m | 211.1 |  | 0 |  |  | zákl. přenesená |  | 0 | 0 | 0 | 0 | 0 | 4 | K | 2 |  |  |  | ROZPOCET | 0 | 0 | 0 | 0 | 0 | 4 | 0 | 4 | 170
| PP |  | Obvodová dilatace pružnou těsnicí páskou v 150 mm mezi stěnou a mazaninou | [14 empty] | PP | 2
| VV |  | (6,8*4+29,65*2+3,2*6+7,1*2+1,5*2+0,9*2*2+1,4*2)"nižší loď |  | 129.3 | [12 empty] | VV | 2 | 2 | True | 0 | ROZPOCET
| VV |  | 2*(11,6+7,2+11,05*2)"vyšší loď |  | 81.8 | [12 empty] | VV | 2 | 2 | True | 0 | ROZPOCET
| VV |  | Součet |  | 211.1 | [12 empty] | VV | 2 | 4 | True | 1 | ROZPOCET
86 | K | 634112125 | Obvodová dilatace podlahovým páskem s fólií v 100 mm š 5 mm mezi stěnou a samonivelačním potěrem | m | 211.1 |  | 0 |  |  | zákl. přenesená |  | 0 | 0 | 0 | 0 | 0 | 4 | K | 2 |  |  |  | ROZPOCET | 0 | 0 | 0 | 0 | 0 | 4 | 0 | 4 | 172
| PP |  | Obvodová dilatace podlahovým páskem s fólií v 100 mm š 5 mm mezi stěnou a samonivelačním potěrem | [14 empty] | PP | 2
87 | K | 63466111R | Výplň dilatačních spar šířky do 5 mm v mazaninách silikonovým tmelem - rozsah dle výrobní dokumentace dodavatele | kpl | 1 |  | 0 |  |  | zákl. přenesená |  | 0 | 0 | 0 | 0 | 0 | 4 | K | 2 |  |  |  | ROZPOCET | 0 | 0 | 0 | 0 | 0 | 4 | 0 | 4 | 174
| PP |  | Výplň dilatačních spar šířky do 5 mm v mazaninách silikonovým tmelem - rozsah dle výrobní dokumentace dodavatele | [14 empty] | PP | 2
88 | K | 634911114 | Řezání dilatačních spár š 5 mm hl do 80 mm v čerstvé betonové mazanině - rozsah dle výrobní dokumentace dodavatele | kpl | 1 |  | 0 |  |  | zákl. přenesená |  | 0 | 0 | 0 | 0 | 0 | 4 | K | 2 |  |  |  | ROZPOCET | 0 | 0 | 0 | 0 | 0 | 4 | 0 | 4 | 176
| PP |  | Řezání dilatačních spár š 5 mm hl do 80 mm v čerstvé betonové mazanině - rozsah dle výrobní dokumentace dodavatele | [14 empty] | PP | 2
89 | K | 635111241 | Násyp pod podlahy z hrubého kameniva 8-16 se zhutněním | m3 | 17.146 |  | 0 |  |  | zákl. přenesená |  | 0 | 0 | 0 | 0 | 0 | 4 | K | 2 |  |  |  | ROZPOCET | 0 | 0 | 0 | 0 | 0 | 4 | 0 | 4 | 178
| PP |  | Násyp pod podlahy z hrubého kameniva 8-16 se zhutněním | [14 empty] | PP | 2
90 | K | 635111242 | Násyp pod podlahy z hrubého kameniva 16-32 se zhutněním | m3 | 51.439 |  | 0 |  |  | zákl. přenesená |  | 0 | 0 | 0 | 0 | 0 | 4 | K | 2 |  |  |  | ROZPOCET | 0 | 0 | 0 | 0 | 0 | 4 | 0 | 4 | 180
| PP |  | Násyp pod podlahy z hrubého kameniva 16-32 se zhutněním | [14 empty] | PP | 2
91 | K | 637211121 | Okapový chodník z betonových dlaždic tl 40 mm kladených do písku se zalitím spár MC | m2 | 10 |  | 0 |  |  | zákl. přenesená |  | 0 | 0 | 0 | 0 | 0 | 4 | K | 2 |  |  |  | ROZPOCET | 0 | 0 | 0 | 0 | 0 | 4 | 0 | 4 | 182
| PP |  | Okapový chodník z betonových dlaždic tl 40 mm kladených do písku se zalitím spár MC | [14 empty] | PP | 2
| VV |  | 0,5*20 |  | 10 | [12 empty] | VV | 2 | 2 | True | 0 | ROZPOCET
| VV |  | Součet |  | 10 | [12 empty] | VV | 2 | 4 | True | 1 | ROZPOCET
92 | K | 642942111 | Osazování zárubní nebo rámů dveřních kovových do 2,5 m2 na MC | kus | 6 |  | 0 |  |  | zákl. přenesená |  | 0 | 0 | 0 | 0 | 0 | 4 | K | 2 |  |  |  | ROZPOCET | 0 | 0 | 0 | 0 | 0 | 4 | 0 | 4 | 184
| PP |  | Osazování zárubní nebo rámů dveřních kovových do 2,5 m2 na MC | [14 empty] | PP | 2
| VV |  | 6 |  | 6 | [12 empty] | VV | 2 | 2 | True | 0 | ROZPOCET
| VV |  | Součet |  | 6 | [12 empty] | VV | 2 | 4 | True | 1 | ROZPOCET
93 | M | 553311770 | zárubeň ocelová pro běžné zdění H 190, 800/1970 mm, L/P | kus | 2 |  | 0 |  |  | zákl. přenesená |  | 0 | 0 | 0 | 0 | 0 | 8 | M | 2 |  |  |  | ROZPOCET | 0 | 0 | 0 | 0 | 0 | 4 | 0 | 4 | 186
| PP |  | zárubeň ocelová pro běžné zdění H 190, 800/1970 mm, L/P | [14 empty] | PP | 2
94 | M | 553311730 | zárubeň ocelová pro běžné zdění H 190, 600/1970 mm L/P | kus | 4 |  | 0 |  |  | zákl. přenesená |  | 0 | 0 | 0 | 0 | 0 | 8 | M | 2 |  |  |  | ROZPOCET | 0 | 0 | 0 | 0 | 0 | 4 | 0 | 4 | 188
| PP |  | zárubeň ocelová pro běžné zdění H 190, 600/1970 mm L/P | [14 empty] | PP | 2
95 | K | 642944121 | Osazování ocelových zárubní dodatečné pl do 2,5 m2 | kus | 1 |  | 0 |  |  | zákl. přenesená |  | 0 | 0 | 0 | 0 | 0 | 4 | K | 2 |  |  |  | ROZPOCET | 0 | 0 | 0 | 0 | 0 | 4 | 0 | 4 | 190
| PP |  | Osazování ocelových zárubní dodatečné pl do 2,5 m2 | [14 empty] | PP | 2
96 | M | 553311580 | zárubeň ocelová pro běžné zdění H 145, 1100/2100 mm, L/P | kus | 1 |  | 0 |  |  | zákl. přenesená |  | 0 | 0 | 0 | 0 | 0 | 8 | M | 2 |  |  |  | ROZPOCET | 0 | 0 | 0 | 0 | 0 | 4 | 0 | 4 | 192
| PP |  | zárubeň ocelová pro běžné zdění H 145, 1100/2100 mm, L/P | [14 empty] | PP | 2
| D | 9 | Ostatní konstrukce a práce, bourání |  |  |  | 0 |  |  |  |  | 0 |  | 0 |  | 0 | 1 | D | 1 |  |  |  | ROZPOCET | [6 empty] | 0
97 | K | 941221111 | Montáž lešení řadového rámového těžkého zatížení do 300 kg/m2 š do 1,2 m v do 10 m | m2 | 536.2 |  | 0 |  |  | zákl. přenesená |  | 0 | 0 | 0 | 0 | 0 | 4 | K | 2 |  |  |  | ROZPOCET | 0 | 0 | 0 | 0 | 0 | 4 | 0 | 4 | 194
| PP |  | Montáž lešení řadového rámového těžkého zatížení do 300 kg/m2 š do 1,2 m v do 10 m | [14 empty] | PP | 2
| VV |  | 6*(20+1,2+0,3+1,2+0,3+11,5+19+1,2+0,3)+3*(10,5+1,2+0,3+1,2+0,3+7,5+1,2+0,3+1,2+0,3)+4*(30,55+1,2+1,2+0,3+0,3) |  | 536.2 | [12 empty] | VV | 2 | 2 | True | 0 | ROZPOCET
| VV |  | Součet |  | 536.2 | [12 empty] | VV | 2 | 4 | True | 1 | ROZPOCET
98 | K | 941221211 | Příplatek k lešení řadovému rámovému těžkému š 1,2 m v do 25 m za první a ZKD den použití | m2 | 24129 |  | 0 |  |  | zákl. přenesená |  | 0 | 0 | 0 | 0 | 0 | 4 | K | 2 |  |  |  | ROZPOCET | 0 | 0 | 0 | 0 | 0 | 4 | 0 | 4 | 196
| PP |  | Příplatek k lešení řadovému rámovému těžkému š 1,2 m v do 25 m za první a ZKD den použití | [14 empty] | PP | 2
| VV |  | 536,2*45 "Přepočtené koeficientem množství |  | 24129 | [12 empty] | VV | 2 | 2 | True | 0 | ROZPOCET
| VV |  | Součet |  | 24129 | [12 empty] | VV | 2 | 4 | True | 1 | ROZPOCET
99 | K | 941221811 | Demontáž lešení řadového rámového těžkého zatížení do 300 kg/m2 š do 1,2 m v do 10 m | m2 | 536.2 |  | 0 |  |  | zákl. přenesená |  | 0 | 0 | 0 | 0 | 0 | 4 | K | 2 |  |  |  | ROZPOCET | 0 | 0 | 0 | 0 | 0 | 4 | 0 | 4 | 198
| PP |  | Demontáž lešení řadového rámového těžkého zatížení do 300 kg/m2 š do 1,2 m v do 10 m | [14 empty] | PP | 2
100 | K | 949101111 | Lešení pomocné pro objekty pozemních staveb s lešeňovou podlahou v do 1,9 m zatížení do 150 kg/m2 | m2 | 190.88 |  | 0 |  |  | zákl. přenesená |  | 0 | 0 | 0 | 0 | 0 | 4 | K | 2 |  |  |  | ROZPOCET | 0 | 0 | 0 | 0 | 0 | 4 | 0 | 4 | 200
| PP |  | Lešení pomocné pro objekty pozemních staveb s lešeňovou podlahou v do 1,9 m zatížení do 150 kg/m2 | [14 empty] | PP | 2
| VV |  | 399,2-79,5-128,82 |  | 190.88 | [12 empty] | VV | 2 | 2 | True | 0 | ROZPOCET
| VV |  | Součet |  | 190.88 | [12 empty] | VV | 2 | 4 | True | 1 | ROZPOCET
101 | K | 949101112 | Lešení pomocné pro objekty pozemních staveb s lešeňovou podlahou v do 3,5 m zatížení do 150 kg/m2 | m2 | 207.7 |  | 0 |  |  | zákl. přenesená |  | 0 | 0 | 0 | 0 | 0 | 4 | K | 2 |  |  |  | ROZPOCET | 0 | 0 | 0 | 0 | 0 | 4 | 0 | 4 | 202
| PP |  | Lešení pomocné pro objekty pozemních staveb s lešeňovou podlahou v do 3,5 m zatížení do 150 kg/m2 | [14 empty] | PP | 2
| VV |  | 128,2+79,5 |  | 207.7 | [12 empty] | VV | 2 | 2 | True | 0 | ROZPOCET
| VV |  | Součet |  | 207.7 | [12 empty] | VV | 2 | 4 | True | 1 | ROZPOCET
102 | K | 952901111 | Vyčištění budov bytové a občanské výstavby při výšce podlaží do 4 m | m2 | 190.88 |  | 0 |  |  | zákl. přenesená |  | 0 | 0 | 0 | 0 | 0 | 4 | K | 2 |  |  |  | ROZPOCET | 0 | 0 | 0 | 0 | 0 | 4 | 0 | 4 | 204
| PP |  | Vyčištění budov bytové a občanské výstavby při výšce podlaží do 4 m | [14 empty] | PP | 2
103 | K | 952901114 | Vyčištění budov bytové a občanské výstavby při výšce podlaží přes 4 m | m2 | 207.7 |  | 0 |  |  | zákl. přenesená |  | 0 | 0 | 0 | 0 | 0 | 4 | K | 2 |  |  |  | ROZPOCET | 0 | 0 | 0 | 0 | 0 | 4 | 0 | 4 | 206
| PP |  | Vyčištění budov bytové a občanské výstavby při výšce podlaží přes 4 m | [14 empty] | PP | 2
104 | K | 95394212R | Dodávka + montáž ochranných úhelníků rohů - typový | bm | 120 |  | 0 |  |  | zákl. přenesená |  | 0 | 0 | 0 | 0 | 0 | 4 | K | 2 |  |  |  | ROZPOCET | 0 | 0 | 0 | 0 | 0 | 4 | 0 | 4 | 208
| PP |  | Dodávka + montáž ochranných úhelníků rohů - typový | [14 empty] | PP | 2
| D | 998 | Přesun hmot |  |  |  | 0 |  |  |  |  | 0 |  | 0 |  | 0 | 1 | D | 1 |  |  |  | ROZPOCET | [6 empty] | 0
105 | K | 998011002 | Přesun hmot pro budovy zděné v do 12 m | t | 1219.914 |  | 0 |  |  | zákl. přenesená |  | 0 | 0 | 0 | 0 | 0 | 4 | K | 2 |  |  |  | ROZPOCET | 0 | 0 | 0 | 0 | 0 | 4 | 0 | 4 | 210
| PP |  | Přesun hmot pro budovy zděné v do 12 m | [14 empty] | PP | 2
| D | PSV | Práce a dodávky PSV |  |  |  | 0 |  |  |  |  | 0 |  | 0 |  | 0 | 2 | D | 0 |  |  |  | ROZPOCET | [6 empty] | 0
| D | 711 | Izolace proti vodě, vlhkosti a plynům |  |  |  | 0 |  |  |  |  | 0 |  | 0 |  | 0 | 2 | D | 1 |  |  |  | ROZPOCET | [6 empty] | 0
106 | K | 71111113R | Dodávka + montáž hydroizolační stěrky včetně rohových bandáží | m2 | 11.9 |  | 0 |  |  | zákl. přenesená |  | 0 | 0 | 0 | 0 | 0 | 16 | K | 2 |  |  |  | ROZPOCET | 0 | 0 | 0 | 0 | 0 | 4 | 0 | 16 | 212
| PP |  | Dodávka + montáž hydroizolační stěrky včetně rohových bandáží | [14 empty] | PP | 2
| VV |  | 2,1+2*(1,4+1,5+1,5)+1*1"sprcha mč.5 |  | 11.9 | [12 empty] | VV | 2 | 2 | True | 0 | ROZPOCET
| VV |  | Součet |  | 11.9 | [12 empty] | VV | 2 | 4 | True | 1 | ROZPOCET
107 | K | 711471053 | Provedení vodorovné izolace proti tlakové vodě termoplasty volně položenou fólií z nízkolehčeného PE - svařované | m2 | 459.125 |  | 0 |  |  | zákl. přenesená |  | 0 | 0 | 0 | 0 | 0 | 16 | K | 2 |  |  |  | ROZPOCET | 0 | 0 | 0 | 0 | 0 | 4 | 0 | 16 | 214
| PP |  | Provedení vodorovné izolace proti tlakové vodě termoplasty volně položenou fólií z nízkolehčeného PE - svařované | [14 empty] | PP | 2
| VV |  | 459,125"dle podkladní vrstvy |  | 459.125 | [12 empty] | VV | 2 | 2 | True | 0 | ROZPOCET
| VV |  | Součet |  | 459.125 | [12 empty] | VV | 2 | 4 | True | 1 | ROZPOCET
108 | M | 283231120 | fólie PE hydroizolační PENEFOL 950, š. 1,4 m, tl. 1,5 mm | m2 | 527.994 |  | 0 |  |  | zákl. přenesená |  | 0 | 0 | 0 | 0 | 0 | 32 | M | 2 |  |  |  | ROZPOCET | 0 | 0 | 0 | 0 | 0 | 4 | 0 | 16 | 216
| PP |  | fólie PE hydroizolační PENEFOL 950, š. 1,4 m, tl. 1,5 mm | [14 empty] | PP | 2
109 | K | 711472053 | Provedení svislé izolace proti tlakové vodě termoplasty volně položenou fólií z nízkolehčeného PE | m2 | 52.854 |  | 0 |  |  | zákl. přenesená |  | 0 | 0 | 0 | 0 | 0 | 16 | K | 2 |  |  |  | ROZPOCET | 0 | 0 | 0 | 0 | 0 | 4 | 0 | 16 | 218
| PP |  | Provedení svislé izolace proti tlakové vodě termoplasty volně položenou fólií z nízkolehčeného PE | [14 empty] | PP | 2
| VV |  | ((9,1+0,8*2)*2+(1,5+0,8*2)*2)*(2,165-0,25)"pro montážní jámu |  | 52.854 | [12 empty] | VV | 2 | 2 | True | 0 | ROZPOCET
| VV |  | Součet |  | 52.854 | [12 empty] | VV | 2 | 4 | True | 1 | ROZPOCET
110 | M | 283231120 | fólie PE hydroizolační PENEFOL 950, š. 1,4 m, tl. 1,5 mm | m2 | 60.782 |  | 0 |  |  | zákl. přenesená |  | 0 | 0 | 0 | 0 | 0 | 32 | M | 2 |  |  |  | ROZPOCET | 0 | 0 | 0 | 0 | 0 | 4 | 0 | 16 | 220
| PP |  | fólie PE hydroizolační PENEFOL 950, š. 1,4 m, tl. 1,5 mm | [14 empty] | PP | 2
111 | K | 711491171 | Provedení izolace proti tlakové vodě vodorovné z textilií vrstva podkladní | m2 | 459.125 |  | 0 |  |  | zákl. přenesená |  | 0 | 0 | 0 | 0 | 0 | 16 | K | 2 |  |  |  | ROZPOCET | 0 | 0 | 0 | 0 | 0 | 4 | 0 | 16 | 222
| PP |  | Provedení izolace proti tlakové vodě vodorovné z textilií vrstva podkladní | [14 empty] | PP | 2
| VV |  | 7,5*30,55+11,5*20"dle PDL1 |  | 459.125 | [12 empty] | VV | 2 | 2 | True | 0 | ROZPOCET
| VV |  | Součet |  | 459.125 | [12 empty] | VV | 2 | 4 | True | 1 | ROZPOCET
112 | M | 693110630 | geotextilie netkaná geoNetex M, 400 g/m2, šíře 200 cm | m2 | 505.038 |  | 0 |  |  | zákl. přenesená |  | 0 | 0 | 0 | 0 | 0 | 32 | M | 2 |  |  |  | ROZPOCET | 0 | 0 | 0 | 0 | 0 | 4 | 0 | 16 | 224
| PP |  | geotextilie netkaná geoNetex M, 400 g/m2, šíře 200 cm | [14 empty] | PP | 2
113 | K | 711491172 | Provedení izolace proti tlakové vodě vodorovné z textilií vrstva ochranná | m2 | 459.125 |  | 0 |  |  | zákl. přenesená |  | 0 | 0 | 0 | 0 | 0 | 16 | K | 2 |  |  |  | ROZPOCET | 0 | 0 | 0 | 0 | 0 | 4 | 0 | 16 | 226
| PP |  | Provedení izolace proti tlakové vodě vodorovné z textilií vrstva ochranná | [14 empty] | PP | 2
| VV |  | 459,125 |  | 459.125 | [12 empty] | VV | 2 | 2 | True | 0 | ROZPOCET
| VV |  | Součet |  | 459.125 | [12 empty] | VV | 2 | 4 | True | 1 | ROZPOCET
114 | M | 693110630 | geotextilie netkaná geoNetex M, 400 g/m2, šíře 200 cm | m2 | 482.081 |  | 0 |  |  | zákl. přenesená |  | 0 | 0 | 0 | 0 | 0 | 32 | M | 2 |  |  |  | ROZPOCET | 0 | 0 | 0 | 0 | 0 | 4 | 0 | 16 | 228
| PP |  | geotextilie netkaná geoNetex M, 400 g/m2, šíře 200 cm | [14 empty] | PP | 2
115 | K | 711491271 | Provedení izolace proti tlakové vodě svislé z textilií vrstva podkladní | m2 | 52.854 |  | 0 |  |  | zákl. přenesená |  | 0 | 0 | 0 | 0 | 0 | 16 | K | 2 |  |  |  | ROZPOCET | 0 | 0 | 0 | 0 | 0 | 4 | 0 | 16 | 230
| PP |  | Provedení izolace proti tlakové vodě svislé z textilií vrstva podkladní | [14 empty] | PP | 2
| VV |  | ((9,1+0,8*2)*2+(1,5+0,8*2)*2)*(2,165-0,25)"pro montážní jámu |  | 52.854 | [12 empty] | VV | 2 | 2 | True | 0 | ROZPOCET
| VV |  | Součet |  | 52.854 | [12 empty] | VV | 2 | 4 | True | 1 | ROZPOCET
116 | M | 693110630 | geotextilie netkaná geoNetex M, 400 g/m2, šíře 200 cm | m2 | 58.139 |  | 0 |  |  | zákl. přenesená |  | 0 | 0 | 0 | 0 | 0 | 32 | M | 2 |  |  |  | ROZPOCET | 0 | 0 | 0 | 0 | 0 | 4 | 0 | 16 | 232
| PP |  | geotextilie netkaná geoNetex M, 400 g/m2, šíře 200 cm | [14 empty] | PP | 2
117 | K | 711491272 | Provedení izolace proti tlakové vodě svislé z textilií vrstva ochranná | m2 | 52.854 |  | 0 |  |  | zákl. přenesená |  | 0 | 0 | 0 | 0 | 0 | 16 | K | 2 |  |  |  | ROZPOCET | 0 | 0 | 0 | 0 | 0 | 4 | 0 | 16 | 234
| PP |  | Provedení izolace proti tlakové vodě svislé z textilií vrstva ochranná | [14 empty] | PP | 2
118 | M | 693110630 | geotextilie netkaná geoNetex M, 400 g/m2, šíře 200 cm | m2 | 55.497 |  | 0 |  |  | zákl. přenesená |  | 0 | 0 | 0 | 0 | 0 | 32 | M | 2 |  |  |  | ROZPOCET | 0 | 0 | 0 | 0 | 0 | 4 | 0 | 16 | 236
| PP |  | geotextilie netkaná geoNetex M, 400 g/m2, šíře 200 cm | [14 empty] | PP | 2
119 | K | 998711102 | Přesun hmot tonážní pro izolace proti vodě, vlhkosti a plynům v objektech výšky do 12 m | t | 1.276 |  | 0 |  |  | zákl. přenesená |  | 0 | 0 | 0 | 0 | 0 | 16 | K | 2 |  |  |  | ROZPOCET | 0 | 0 | 0 | 0 | 0 | 4 | 0 | 16 | 238
| PP |  | Přesun hmot tonážní pro izolace proti vodě, vlhkosti a plynům v objektech výšky do 12 m | [14 empty] | PP | 2
| D | 713 | Izolace tepelné |  |  |  | 0 |  |  |  |  | 0 |  | 0 |  | 0 | 2 | D | 1 |  |  |  | ROZPOCET | [6 empty] | 0
120 | K | 713131121 | Montáž izolace tepelné stěn přichycením dráty rohoží, pásů, dílců, desek | m2 | 53.986 |  | 0 |  |  | zákl. přenesená |  | 0 | 0 | 0 | 0 | 0 | 16 | K | 2 |  |  |  | ROZPOCET | 0 | 0 | 0 | 0 | 0 | 4 | 0 | 16 | 240
| PP |  | Montáž izolace tepelné stěn přichycením dráty rohoží, pásů, dílců, desek | [14 empty] | PP | 2
| VV |  | (19+30,55-2*0,44)*0,4*2" první věnec |  | 38.936 | [12 empty] | VV | 2 | 2 | True | 0 | ROZPOCET
| VV |  | Mezisoučet"nižší věnec |  | 38.936 | [12 empty] | VV | 2 | 3 | True | 0 | ROZPOCET
| VV |  | (20+11,5+11,5)*0,35 |  | 15.05 | [12 empty] | VV | 2 | 2 | True | 0 | ROZPOCET
| VV |  | Mezisoučet"vyšší věnec |  | 15.05 | [12 empty] | VV | 2 | 3 | True | 0 | ROZPOCET
| VV |  | Součet |  | 53.986 | [12 empty] | VV | 2 | 4 | True | 1 | ROZPOCET
121 | M | 283723080 | deska z pěnového polystyrenu EPS 100 S 1000 x 500 x 80 mm | m2 | 55.066 |  | 0 |  |  | zákl. přenesená |  | 0 | 0 | 0 | 0 | 0 | 32 | M | 2 |  |  |  | ROZPOCET | 0 | 0 | 0 | 0 | 0 | 4 | 0 | 16 | 242
| PP |  | deska z pěnového polystyrenu EPS 100 S 1000 x 500 x 80 mm | [14 empty] | PP | 2
122 | K | 713131141 | Montáž izolace tepelné stěn a základů lepením celoplošně rohoží, pásů, dílců, desek | m2 | 46.8 |  | 0 |  |  | zákl. přenesená |  | 0 | 0 | 0 | 0 | 0 | 16 | K | 2 |  |  |  | ROZPOCET | 0 | 0 | 0 | 0 | 0 | 4 | 0 | 16 | 244
| PP |  | Montáž izolace tepelné stěn a základů lepením celoplošně rohoží, pásů, dílců, desek | [14 empty] | PP | 2
| VV |  | 19,5*2,4"zateplení stěny půdy dle S03 |  | 46.8 | [12 empty] | VV | 2 | 2 | True | 0 | ROZPOCET
| VV |  | Součet |  | 46.8 | [12 empty] | VV | 2 | 4 | True | 1 | ROZPOCET
123 | M | 631515310 | deska minerální izolační ISOVER TF PROFI tl. 140 mm | m2 | 47.736 |  | 0 |  |  | zákl. přenesená |  | 0 | 0 | 0 | 0 | 0 | 32 | M | 2 |  |  |  | ROZPOCET | 0 | 0 | 0 | 0 | 0 | 4 | 0 | 16 | 246
| PP |  | deska minerální izolační ISOVER TF PROFI tl. 140 mm | [14 empty] | PP | 2
| VV |  | 46,8*1,02 "Přepočtené koeficientem množství |  | 47.736 | [12 empty] | VV | 2 | 2 | True | 0 | ROZPOCET
| VV |  | Součet |  | 47.736 | [12 empty] | VV | 2 | 4 | True | 1 | ROZPOCET
124 | K | 713131145 | Montáž izolace tepelné stěn a základů lepením bodově rohoží, pásů, dílců, desek | m2 | 61.935 |  | 0 |  |  | zákl. přenesená |  | 0 | 0 | 0 | 0 | 0 | 16 | K | 2 |  |  |  | ROZPOCET | 0 | 0 | 0 | 0 | 0 | 4 | 0 | 16 | 248
| PP |  | Montáž izolace tepelné stěn a základů lepením bodově rohoží, pásů, dílců, desek | [14 empty] | PP | 2
| VV |  | 0,7*(19+30,55)"základ nový pod terénem |  | 34.685 | [12 empty] | VV | 2 | 2 | True | 0 | ROZPOCET
| VV |  | (30,9+20,4+1,6+1,6)*0,5"základ nový pod terénem |  | 27.25 | [12 empty] | VV | 2 | 2 | True | 0 | ROZPOCET
| VV |  | Součet"po obvodu základů |  | 61.935 | [12 empty] | VV | 2 | 4 | True | 1 | ROZPOCET
125 | M | 283764180 | deska z extrudovaného polystyrénu BACHL XPS 300 SF 60 mm | m2 | 63.174 |  | 0 |  |  | zákl. přenesená |  | 0 | 0 | 0 | 0 | 0 | 32 | M | 2 |  |  |  | ROZPOCET | 0 | 0 | 0 | 0 | 0 | 4 | 0 | 16 | 250
| PP |  | deska z extrudovaného polystyrénu BACHL XPS 300 SF 60 mm | [14 empty] | PP | 2
126 | K | 998713102 | Přesun hmot tonážní pro izolace tepelné v objektech v do 12 m | t | 1.494 |  | 0 |  |  | zákl. přenesená |  | 0 | 0 | 0 | 0 | 0 | 16 | K | 2 |  |  |  | ROZPOCET | 0 | 0 | 0 | 0 | 0 | 4 | 0 | 16 | 252
| PP |  | Přesun hmot tonážní pro izolace tepelné v objektech v do 12 m | [14 empty] | PP | 2
| D | 722 | Zdravotně technická instalace - ZTi |  |  |  | 0 |  |  |  |  | 0 |  | 0 |  | 0 | 2 | D | 1 |  |  |  | ROZPOCET | [6 empty] | 0
127 | K | 722-R1 | Koordinace a režie GD - Zdravotně technická instalace | kpl | 1 |  | 0 |  |  | zákl. přenesená |  | 0 | 0 | 0 | 0 | 0 | 16 | K | 2 |  |  |  | ROZPOCET | 0 | 0 | 0 | 0 | 0 | 4 | 0 | 16 | 254
| PP |  | Koordinace a režie GD - Zdravotně technická instalace | [14 empty] | PP | 2
128 | K | 721233299 | Přeložení revizní šachty pr. 1,00 m vč. osazení poklopu | ks | 1 |  | 0 |  |  | zákl. přenesená |  | 0 | 0 | 0 | 0 | 0 | 16 | K | 2 |  |  |  | ROZPOCET | 0 | 0 | 0 | 0 | 0 | 4 | 0 | 16 | 256
| PP |  | Přeložení revizní šachty pr. 1,00 m vč. osazení poklopu | [14 empty] | PP | 2
129 | K | 275313613 | Dno šachet z betonu C20/25 tl. 200 mm | m3 | 0.308 |  | 0 |  |  | zákl. přenesená |  | 0 | 0 | 0 | 0 | 0 | 16 | K | 2 |  |  |  | ROZPOCET | 0 | 0 | 0 | 0 | 0 | 4 | 0 | 16 | 258
| PP |  | Dno šachet z betonu C20/25 tl. 200 mm | [14 empty] | PP | 2
130 | K | 721233299.1 | Osazení poklopu s rámem 600/600 mm stáv. | ks | 1 |  | 0 |  |  | zákl. přenesená |  | 0 | 0 | 0 | 0 | 0 | 16 | K | 2 |  |  |  | ROZPOCET | 0 | 0 | 0 | 0 | 0 | 4 | 0 | 16 | 260
| PP |  | Osazení poklopu s rámem 600/600 mm stáv. | [14 empty] | PP | 2
131 | K | 131301101.1 | Výkop jam, rýh a šachet v hornině tř. 3 | m3 | 31.879 |  | 0 |  |  | zákl. přenesená |  | 0 | 0 | 0 | 0 | 0 | 16 | K | 2 |  |  |  | ROZPOCET | 0 | 0 | 0 | 0 | 0 | 4 | 0 | 16 | 262
| PP |  | Výkop jam, rýh a šachet v hornině tř. 3 | [14 empty] | PP | 2
132 | K | 175101101 | Obsyp potrubí štěrkopískem | m3 | 8.609 |  | 0 |  |  | zákl. přenesená |  | 0 | 0 | 0 | 0 | 0 | 16 | K | 2 |  |  |  | ROZPOCET | 0 | 0 | 0 | 0 | 0 | 4 | 0 | 16 | 264
| PP |  | Obsyp potrubí štěrkopískem | [14 empty] | PP | 2
133 | K | 612135101 | Hrubá výplň ve stěnách do 100x150 mm maltou ze SMS | m | 20.2 |  | 0 |  |  | zákl. přenesená |  | 0 | 0 | 0 | 0 | 0 | 16 | K | 2 |  |  |  | ROZPOCET | 0 | 0 | 0 | 0 | 0 | 4 | 0 | 16 | 266
| PP |  | Hrubá výplň ve stěnách do 100x150 mm maltou ze SMS | [14 empty] | PP | 2
134 | K | 612135201 | Hrubá výplň ve stěnách do 50x100 mm maltou ze SMS | m | 30.9 |  | 0 |  |  | zákl. přenesená |  | 0 | 0 | 0 | 0 | 0 | 16 | K | 2 |  |  |  | ROZPOCET | 0 | 0 | 0 | 0 | 0 | 4 | 0 | 16 | 268
| PP |  | Hrubá výplň ve stěnách do 50x100 mm maltou ze SMS | [14 empty] | PP | 2
135 | K | 971042151 | Vybourání otvorů zdi betonové pl. 0,09 m2, tl. 450 mm | ks | 10 |  | 0 |  |  | zákl. přenesená |  | 0 | 0 | 0 | 0 | 0 | 16 | K | 2 |  |  |  | ROZPOCET | 0 | 0 | 0 | 0 | 0 | 4 | 0 | 16 | 270
| PP |  | Vybourání otvorů zdi betonové pl. 0,09 m2, tl. 450 mm | [14 empty] | PP | 2
136 | K | 972033271 | Vybourání otvorů zdi betonové pl. 0,09 m2, tl. 600 mm | ks | 7 |  | 0 |  |  | zákl. přenesená |  | 0 | 0 | 0 | 0 | 0 | 16 | K | 2 |  |  |  | ROZPOCET | 0 | 0 | 0 | 0 | 0 | 4 | 0 | 16 | 272
| PP |  | Vybourání otvorů zdi betonové pl. 0,09 m2, tl. 600 mm | [14 empty] | PP | 2
137 | K | 974031154 | Vysekání rýh ve zdi cihelné 100x150 mm, vnitřní kanalizace | m | 20.2 |  | 0 |  |  | zákl. přenesená |  | 0 | 0 | 0 | 0 | 0 | 16 | K | 2 |  |  |  | ROZPOCET | 0 | 0 | 0 | 0 | 0 | 4 | 0 | 16 | 274
| PP |  | Vysekání rýh ve zdi cihelné 100x150 mm, vnitřní kanalizace | [14 empty] | PP | 2
138 | K | 974031153 | Vysekání rýh ve zdi cihelné 50x70 mm, vnitřní vodovod | m | 30.9 |  | 0 |  |  | zákl. přenesená |  | 0 | 0 | 0 | 0 | 0 | 16 | K | 2 |  |  |  | ROZPOCET | 0 | 0 | 0 | 0 | 0 | 4 | 0 | 16 | 276
| PP |  | Vysekání rýh ve zdi cihelné 50x70 mm, vnitřní vodovod | [14 empty] | PP | 2
139 | K | 997013151 | Vnitrostaveništní doprava suti do 10 m | t | 61.186 |  | 0 |  |  | zákl. přenesená |  | 0 | 0 | 0 | 0 | 0 | 16 | K | 2 |  |  |  | ROZPOCET | 0 | 0 | 0 | 0 | 0 | 4 | 0 | 16 | 278
| PP |  | Vnitrostaveništní doprava suti do 10 m | [14 empty] | PP | 2
140 | K | 997014151 | Příplatek k vnitrostaveništní dopravě suti zkd 5 m | t | 122.372 |  | 0 |  |  | zákl. přenesená |  | 0 | 0 | 0 | 0 | 0 | 16 | K | 2 |  |  |  | ROZPOCET | 0 | 0 | 0 | 0 | 0 | 4 | 0 | 16 | 280
| PP |  | Příplatek k vnitrostaveništní dopravě suti zkd 5 m | [14 empty] | PP | 2
141 | K | 997013501 | Odvoz suti a vybouraných hmot na skládku do 1 km | t | 61.186 |  | 0 |  |  | zákl. přenesená |  | 0 | 0 | 0 | 0 | 0 | 16 | K | 2 |  |  |  | ROZPOCET | 0 | 0 | 0 | 0 | 0 | 4 | 0 | 16 | 282
| PP |  | Odvoz suti a vybouraných hmot na skládku do 1 km | [14 empty] | PP | 2
142 | K | 997013509 | Příplatek k odvozu na skládku zkd 1 km | t | 183.558 |  | 0 |  |  | zákl. přenesená |  | 0 | 0 | 0 | 0 | 0 | 16 | K | 2 |  |  |  | ROZPOCET | 0 | 0 | 0 | 0 | 0 | 4 | 0 | 16 | 284
| PP |  | Příplatek k odvozu na skládku zkd 1 km | [14 empty] | PP | 2
143 | K | 997013831 | Poplatek za skládku suti - směs stavební suti a zeminy | t | 61.186 |  | 0 |  |  | zákl. přenesená |  | 0 | 0 | 0 | 0 | 0 | 16 | K | 2 |  |  |  | ROZPOCET | 0 | 0 | 0 | 0 | 0 | 4 | 0 | 16 | 286
| PP |  | Poplatek za skládku suti - směs stavební suti a zeminy | [14 empty] | PP | 2
144 | K | 871313129 | Potrubí KG svodné (ležaté) v zemi D 160x4,0 mm (Dod.+Mont.+Zem.pr.+Likvidace výkopku) | m | 15 |  | 0 |  |  | zákl. přenesená |  | 0 | 0 | 0 | 0 | 0 | 16 | K | 2 |  |  |  | ROZPOCET | 0 | 0 | 0 | 0 | 0 | 4 | 0 | 16 | 288
| PP |  | Potrubí KG svodné (ležaté) v zemi D 160x4,0 mm (Dod.+Mont.+Zem.pr.+Likvidace výkopku) | [14 empty] | PP | 2
145 | K | 871313128 | Potrubí KG svodné (ležaté) v zemi D 125x3,2 mm (Dod.+Mont.+Zem.pr.+Likvidace výkopku) | m | 4.8 |  | 0 |  |  | zákl. přenesená |  | 0 | 0 | 0 | 0 | 0 | 16 | K | 2 |  |  |  | ROZPOCET | 0 | 0 | 0 | 0 | 0 | 4 | 0 | 16 | 290
| PP |  | Potrubí KG svodné (ležaté) v zemi D 125x3,2 mm (Dod.+Mont.+Zem.pr.+Likvidace výkopku) | [14 empty] | PP | 2
146 | K | 871313127 | Potrubí KG svodné (ležaté) v zemi D 110x3,2 mm (Dod.+Mont.+Zem.pr.+Likvidace výkopku) | m | 5.7 |  | 0 |  |  | zákl. přenesená |  | 0 | 0 | 0 | 0 | 0 | 16 | K | 2 |  |  |  | ROZPOCET | 0 | 0 | 0 | 0 | 0 | 4 | 0 | 16 | 292
| PP |  | Potrubí KG svodné (ležaté) v zemi D 110x3,2 mm (Dod.+Mont.+Zem.pr.+Likvidace výkopku) | [14 empty] | PP | 2
147 | K | 721 17-6102.R00 | Potrubí HT připojovací D 40*1,8 mm | m | 2.5 |  | 0 |  |  | zákl. přenesená |  | 0 | 0 | 0 | 0 | 0 | 16 | K | 2 |  |  |  | ROZPOCET | 0 | 0 | 0 | 0 | 0 | 4 | 0 | 16 | 294
| PP |  | Potrubí HT připojovací D 40*1,8 mm | [14 empty] | PP | 2
148 | K | 721 17-6103.R00 | Potrubí HT připojovací D 50*1,8 mm | m | 5.4 |  | 0 |  |  | zákl. přenesená |  | 0 | 0 | 0 | 0 | 0 | 16 | K | 2 |  |  |  | ROZPOCET | 0 | 0 | 0 | 0 | 0 | 4 | 0 | 16 | 296
| PP |  | Potrubí HT připojovací D 50*1,8 mm | [14 empty] | PP | 2
149 | K | 721 17-6104.R00 | Potrubí HT připojovací D 75*1,9 mm | m | 2.8 |  | 0 |  |  | zákl. přenesená |  | 0 | 0 | 0 | 0 | 0 | 16 | K | 2 |  |  |  | ROZPOCET | 0 | 0 | 0 | 0 | 0 | 4 | 0 | 16 | 298
| PP |  | Potrubí HT připojovací D 75*1,9 mm | [14 empty] | PP | 2
150 | K | 721 17-6105.R00 | Potrubí HT připojovací D 100*2,7 mm | m | 9.5 |  | 0 |  |  | zákl. přenesená |  | 0 | 0 | 0 | 0 | 0 | 16 | K | 2 |  |  |  | ROZPOCET | 0 | 0 | 0 | 0 | 0 | 4 | 0 | 16 | 300
| PP |  | Potrubí HT připojovací D 100*2,7 mm | [14 empty] | PP | 2
151 | K | 721 19-4104.R00 | Vyvedení odpadních výustek D 40x1,8 mm | ks | 3 |  | 0 |  |  | zákl. přenesená |  | 0 | 0 | 0 | 0 | 0 | 16 | K | 2 |  |  |  | ROZPOCET | 0 | 0 | 0 | 0 | 0 | 4 | 0 | 16 | 302
| PP |  | Vyvedení odpadních výustek D 40x1,8 mm | [14 empty] | PP | 2
152 | K | 721 19-4105.R00 | Vyvedení odpadních výustek D 50x1,8 mm | ks | 1 |  | 0 |  |  | zákl. přenesená |  | 0 | 0 | 0 | 0 | 0 | 16 | K | 2 |  |  |  | ROZPOCET | 0 | 0 | 0 | 0 | 0 | 4 | 0 | 16 | 304
| PP |  | Vyvedení odpadních výustek D 50x1,8 mm | [14 empty] | PP | 2
153 | K | 721 19-4106.R00 | Vyvedení odpadních výustek D 75x1,9 mm | ks | 1 |  | 0 |  |  | zákl. přenesená |  | 0 | 0 | 0 | 0 | 0 | 16 | K | 2 |  |  |  | ROZPOCET | 0 | 0 | 0 | 0 | 0 | 4 | 0 | 16 | 306
| PP |  | Vyvedení odpadních výustek D 75x1,9 mm | [14 empty] | PP | 2
154 | K | 721 19-4109.R00 | Vyvedení odpadních výustek D 110x2,3 mm | ks | 1 |  | 0 |  |  | zákl. přenesená |  | 0 | 0 | 0 | 0 | 0 | 16 | K | 2 |  |  |  | ROZPOCET | 0 | 0 | 0 | 0 | 0 | 4 | 0 | 16 | 308
| PP |  | Vyvedení odpadních výustek D 110x2,3 mm | [14 empty] | PP | 2
155 | K | 721 21-3211.R00 | Vpusť podlahová se zapachovou uzavírkou, mřížka nerez 115x115 D 50/75/110 mm | ks | 1 |  | 0 |  |  | zákl. přenesená |  | 0 | 0 | 0 | 0 | 0 | 16 | K | 2 |  |  |  | ROZPOCET | 0 | 0 | 0 | 0 | 0 | 4 | 0 | 16 | 310
| PP |  | Vpusť podlahová se zapachovou uzavírkou, mřížka nerez 115x115 D 50/75/110 mm | [14 empty] | PP | 2
156 | K | 721 19-4103.R00 | Vyvedení odpadních výustek D 32x1,8 mm, kalich s klapkou pro svedení úkapů | ks | 1 |  | 0 |  |  | zákl. přenesená |  | 0 | 0 | 0 | 0 | 0 | 16 | K | 2 |  |  |  | ROZPOCET | 0 | 0 | 0 | 0 | 0 | 4 | 0 | 16 | 312
| PP |  | Vyvedení odpadních výustek D 32x1,8 mm, kalich s klapkou pro svedení úkapů | [14 empty] | PP | 2
157 | K | 721 29-0112.R00 | Zkouška těsnosti kanalizace vodou DN 200 | m | 45.7 |  | 0 |  |  | zákl. přenesená |  | 0 | 0 | 0 | 0 | 0 | 16 | K | 2 |  |  |  | ROZPOCET | 0 | 0 | 0 | 0 | 0 | 4 | 0 | 16 | 314
| PP |  | Zkouška těsnosti kanalizace vodou DN 200 | [14 empty] | PP | 2
158 | K | 721 29-0199.R01 | Armatury a doplňující materiály (vnitřní kanalizace) | soub | 1 |  | 0 |  |  | zákl. přenesená |  | 0 | 0 | 0 | 0 | 0 | 16 | K | 2 |  |  |  | ROZPOCET | 0 | 0 | 0 | 0 | 0 | 4 | 0 | 16 | 316
| PP |  | Armatury a doplňující materiály (vnitřní kanalizace) | [14 empty] | PP | 2
159 | K | 998 72-1102.R00 | Přesun hmot pro vnitřní kanalizaci, výšky do 6 m | soub | 1 |  | 0 |  |  | zákl. přenesená |  | 0 | 0 | 0 | 0 | 0 | 16 | K | 2 |  |  |  | ROZPOCET | 0 | 0 | 0 | 0 | 0 | 4 | 0 | 16 | 318
| PP |  | Přesun hmot pro vnitřní kanalizaci, výšky do 6 m | [14 empty] | PP | 2
160 | K | 722 17-2211.R00 | Potrubí z PPR, studená, D 16x2,2 mm | m | 2.4 |  | 0 |  |  | zákl. přenesená |  | 0 | 0 | 0 | 0 | 0 | 16 | K | 2 |  |  |  | ROZPOCET | 0 | 0 | 0 | 0 | 0 | 4 | 0 | 16 | 320
| PP |  | Potrubí z PPR, studená, D 16x2,2 mm | [14 empty] | PP | 2
161 | K | 722 17-2311.R00 | Potrubí z PPR, studená, D 20x2,8 mm | m | 2.1 |  | 0 |  |  | zákl. přenesená |  | 0 | 0 | 0 | 0 | 0 | 16 | K | 2 |  |  |  | ROZPOCET | 0 | 0 | 0 | 0 | 0 | 4 | 0 | 16 | 322
| PP |  | Potrubí z PPR, studená, D 20x2,8 mm | [14 empty] | PP | 2
162 | K | 722 17-2331.R00 | Potrubí z PPR, teplá, D 20x3,4 mm | m | 2 |  | 0 |  |  | zákl. přenesená |  | 0 | 0 | 0 | 0 | 0 | 16 | K | 2 |  |  |  | ROZPOCET | 0 | 0 | 0 | 0 | 0 | 4 | 0 | 16 | 324
| PP |  | Potrubí z PPR, teplá, D 20x3,4 mm | [14 empty] | PP | 2
163 | K | 722 17-2411.R00 | Potrubí z PPR, studená, D 25x3,5 mm | m | 4.7 |  | 0 |  |  | zákl. přenesená |  | 0 | 0 | 0 | 0 | 0 | 16 | K | 2 |  |  |  | ROZPOCET | 0 | 0 | 0 | 0 | 0 | 4 | 0 | 16 | 326
| PP |  | Potrubí z PPR, studená, D 25x3,5 mm | [14 empty] | PP | 2
164 | K | 722 17-2431.R00 | Potrubí z PPR, teplá, D 25x2,8 mm | m | 7.7 |  | 0 |  |  | zákl. přenesená |  | 0 | 0 | 0 | 0 | 0 | 16 | K | 2 |  |  |  | ROZPOCET | 0 | 0 | 0 | 0 | 0 | 4 | 0 | 16 | 328
| PP |  | Potrubí z PPR, teplá, D 25x2,8 mm | [14 empty] | PP | 2
165 | K | 722 17-2511.R00 | Potrubí z PPR, studená, D 32x4,4 mm | m | 10.5 |  | 0 |  |  | zákl. přenesená |  | 0 | 0 | 0 | 0 | 0 | 16 | K | 2 |  |  |  | ROZPOCET | 0 | 0 | 0 | 0 | 0 | 4 | 0 | 16 | 330
| PP |  | Potrubí z PPR, studená, D 32x4,4 mm | [14 empty] | PP | 2
166 | K | 722 17-2531.R00 | Potrubí z PPR, teplá, D 32x5,4 mm | m | 1.5 |  | 0 |  |  | zákl. přenesená |  | 0 | 0 | 0 | 0 | 0 | 16 | K | 2 |  |  |  | ROZPOCET | 0 | 0 | 0 | 0 | 0 | 4 | 0 | 16 | 332
| PP |  | Potrubí z PPR, teplá, D 32x5,4 mm | [14 empty] | PP | 2
167 | K | 722 17-4072.R00 | Smyčka kompenzační z PPR, D 25x4,2 mm, PN 20 | ks | 2 |  | 0 |  |  | zákl. přenesená |  | 0 | 0 | 0 | 0 | 0 | 16 | K | 2 |  |  |  | ROZPOCET | 0 | 0 | 0 | 0 | 0 | 4 | 0 | 16 | 334
| PP |  | Smyčka kompenzační z PPR, D 25x4,2 mm, PN 20 | [14 empty] | PP | 2
168 | K | 722 17-4074.R00 | Smyčka kompenzační z PPR, D 32x5,4 mm, PN 20 | ks | 1 |  | 0 |  |  | zákl. přenesená |  | 0 | 0 | 0 | 0 | 0 | 16 | K | 2 |  |  |  | ROZPOCET | 0 | 0 | 0 | 0 | 0 | 4 | 0 | 16 | 336
| PP |  | Smyčka kompenzační z PPR, D 32x5,4 mm, PN 20 | [14 empty] | PP | 2
169 | K | 721 17-3387.R00 | Potrubí z PE, studená, vedeno v zemi D 32 | m | 18.5 |  | 0 |  |  | zákl. přenesená |  | 0 | 0 | 0 | 0 | 0 | 16 | K | 2 |  |  |  | ROZPOCET | 0 | 0 | 0 | 0 | 0 | 4 | 0 | 16 | 338
| PP |  | Potrubí z PE, studená, vedeno v zemi D 32 | [14 empty] | PP | 2
170 | K | 721 17-3397.R00 | Potrubí z PE, studená, vedeno v zemi D 40 | m | 2 |  | 0 |  |  | zákl. přenesená |  | 0 | 0 | 0 | 0 | 0 | 16 | K | 2 |  |  |  | ROZPOCET | 0 | 0 | 0 | 0 | 0 | 4 | 0 | 16 | 340
| PP |  | Potrubí z PE, studená, vedeno v zemi D 40 | [14 empty] | PP | 2
171 | K | 722 18-1213.RT7 | Izolace návleková tl. stěny 6 mm, vnitřní průměr 22 mm | m | 4.5 |  | 0 |  |  | zákl. přenesená |  | 0 | 0 | 0 | 0 | 0 | 16 | K | 2 |  |  |  | ROZPOCET | 0 | 0 | 0 | 0 | 0 | 4 | 0 | 16 | 342
| PP |  | Izolace návleková tl. stěny 6 mm, vnitřní průměr 22 mm | [14 empty] | PP | 2
172 | K | 722 18-1233.RT7 | Izolace návleková tl. stěny 13 mm, vnitřní průměr 22 mm | m | 2 |  | 0 |  |  | zákl. přenesená |  | 0 | 0 | 0 | 0 | 0 | 16 | K | 2 |  |  |  | ROZPOCET | 0 | 0 | 0 | 0 | 0 | 4 | 0 | 16 | 344
| PP |  | Izolace návleková tl. stěny 13 mm, vnitřní průměr 22 mm | [14 empty] | PP | 2
173 | K | 722 18-1313.RT7 | Izolace návleková tl. stěny 6 mm, vnitřní průměr 25 mm | m | 4.7 |  | 0 |  |  | zákl. přenesená |  | 0 | 0 | 0 | 0 | 0 | 16 | K | 2 |  |  |  | ROZPOCET | 0 | 0 | 0 | 0 | 0 | 4 | 0 | 16 | 346
| PP |  | Izolace návleková tl. stěny 6 mm, vnitřní průměr 25 mm | [14 empty] | PP | 2
174 | K | 722 18-1333.RT7 | Izolace návleková tl. stěny 13 mm, vnitřní průměr 25 mm | m | 7.7 |  | 0 |  |  | zákl. přenesená |  | 0 | 0 | 0 | 0 | 0 | 16 | K | 2 |  |  |  | ROZPOCET | 0 | 0 | 0 | 0 | 0 | 4 | 0 | 16 | 348
| PP |  | Izolace návleková tl. stěny 13 mm, vnitřní průměr 25 mm | [14 empty] | PP | 2
175 | K | 722 18-1413.RT7 | Izolace návleková tl. stěny 6 mm, vnitřní průměr 32 mm | m | 10.5 |  | 0 |  |  | zákl. přenesená |  | 0 | 0 | 0 | 0 | 0 | 16 | K | 2 |  |  |  | ROZPOCET | 0 | 0 | 0 | 0 | 0 | 4 | 0 | 16 | 350
| PP |  | Izolace návleková tl. stěny 6 mm, vnitřní průměr 32 mm | [14 empty] | PP | 2
176 | K | 722 18-1433.RT7 | Izolace návleková tl. stěny 13 mm, vnitřní průměr 32 mm | m | 1.5 |  | 0 |  |  | zákl. přenesená |  | 0 | 0 | 0 | 0 | 0 | 16 | K | 2 |  |  |  | ROZPOCET | 0 | 0 | 0 | 0 | 0 | 4 | 0 | 16 | 352
| PP |  | Izolace návleková tl. stěny 13 mm, vnitřní průměr 32 mm | [14 empty] | PP | 2
177 | K | 722 22-0161.R00 | Nástěnka MZD PP-R D 20xR1/2 | ks | 8 |  | 0 |  |  | zákl. přenesená |  | 0 | 0 | 0 | 0 | 0 | 16 | K | 2 |  |  |  | ROZPOCET | 0 | 0 | 0 | 0 | 0 | 4 | 0 | 16 | 354
| PP |  | Nástěnka MZD PP-R D 20xR1/2 | [14 empty] | PP | 2
178 | K | 722 23-5121.R00 | Kohout kulový nerozebíratelný PP-R D 25 | ks | 1 |  | 0 |  |  | zákl. přenesená |  | 0 | 0 | 0 | 0 | 0 | 16 | K | 2 |  |  |  | ROZPOCET | 0 | 0 | 0 | 0 | 0 | 4 | 0 | 16 | 356
| PP |  | Kohout kulový nerozebíratelný PP-R D 25 | [14 empty] | PP | 2
179 | K | 722 23-5131.R00 | Kohout kulový nerozebíratelný PP-R D 32 | ks | 1 |  | 0 |  |  | zákl. přenesená |  | 0 | 0 | 0 | 0 | 0 | 16 | K | 2 |  |  |  | ROZPOCET | 0 | 0 | 0 | 0 | 0 | 4 | 0 | 16 | 358
| PP |  | Kohout kulový nerozebíratelný PP-R D 32 | [14 empty] | PP | 2
180 | K | 722 22-0111.R00 | Nástěnka K 247, pro výtokový ventil G 1/2 | ks | 4 |  | 0 |  |  | zákl. přenesená |  | 0 | 0 | 0 | 0 | 0 | 16 | K | 2 |  |  |  | ROZPOCET | 0 | 0 | 0 | 0 | 0 | 4 | 0 | 16 | 360
| PP |  | Nástěnka K 247, pro výtokový ventil G 1/2 | [14 empty] | PP | 2
181 | K | 722 22-0121.R00 | Nástěnka K 247, pro baterii G 1/2 | ks | 4 |  | 0 |  |  | zákl. přenesená |  | 0 | 0 | 0 | 0 | 0 | 16 | K | 2 |  |  |  | ROZPOCET | 0 | 0 | 0 | 0 | 0 | 4 | 0 | 16 | 362
| PP |  | Nástěnka K 247, pro baterii G 1/2 | [14 empty] | PP | 2
182 | K | 722 23-7681.R00 | Montáž armatury požární - hydrant, propojení | ks | 1 |  | 0 |  |  | zákl. přenesená |  | 0 | 0 | 0 | 0 | 0 | 16 | K | 2 |  |  |  | ROZPOCET | 0 | 0 | 0 | 0 | 0 | 4 | 0 | 16 | 364
| PP |  | Montáž armatury požární - hydrant, propojení | [14 empty] | PP | 2
183 | M | 725 84-5199.RT5 | Dodávka požární hydrantové skříně s tvarově stálou hadicí DN 20, dl. 30 m | ks | 1 |  | 0 |  |  | zákl. přenesená |  | 0 | 0 | 0 | 0 | 0 | 32 | M | 2 |  |  |  | ROZPOCET | 0 | 0 | 0 | 0 | 0 | 4 | 0 | 16 | 366
| PP |  | Dodávka požární hydrantové skříně s tvarově stálou hadicí DN 20, dl. 30 m | [14 empty] | PP | 2
184 | K | 725 24-5189.R00 | Osazení požární hydrantové skříně | ks | 1 |  | 0 |  |  | zákl. přenesená |  | 0 | 0 | 0 | 0 | 0 | 16 | K | 2 |  |  |  | ROZPOCET | 0 | 0 | 0 | 0 | 0 | 4 | 0 | 16 | 368
| PP |  | Osazení požární hydrantové skříně | [14 empty] | PP | 2
185 | K | 722 23-7686.R00 | Napojení a kompletace požární hydrantové skříně s tvarově stálou hadicí DN 20, dl. 30 m | ks | 1 |  | 0 |  |  | zákl. přenesená |  | 0 | 0 | 0 | 0 | 0 | 16 | K | 2 |  |  |  | ROZPOCET | 0 | 0 | 0 | 0 | 0 | 4 | 0 | 16 | 370
| PP |  | Napojení a kompletace požární hydrantové skříně s tvarově stálou hadicí DN 20, dl. 30 m | [14 empty] | PP | 2
186 | K | 722 28-0106.R00 | Tlaková zkouška vodovodního potrubí DN 32 | m | 28.8 |  | 0 |  |  | zákl. přenesená |  | 0 | 0 | 0 | 0 | 0 | 16 | K | 2 |  |  |  | ROZPOCET | 0 | 0 | 0 | 0 | 0 | 4 | 0 | 16 | 372
| PP |  | Tlaková zkouška vodovodního potrubí DN 32 | [14 empty] | PP | 2
187 | K | 722 29-0234.R00 | Proplach a dezinfekce vodovod.potrubí DN 80 | m | 28.8 |  | 0 |  |  | zákl. přenesená |  | 0 | 0 | 0 | 0 | 0 | 16 | K | 2 |  |  |  | ROZPOCET | 0 | 0 | 0 | 0 | 0 | 4 | 0 | 16 | 374
| PP |  | Proplach a dezinfekce vodovod.potrubí DN 80 | [14 empty] | PP | 2
188 | K | 722 28-0199.R01 | Armatury a doplňující materiály (vnitřní vodovod) | soub | 1 |  | 0 |  |  | zákl. přenesená |  | 0 | 0 | 0 | 0 | 0 | 16 | K | 2 |  |  |  | ROZPOCET | 0 | 0 | 0 | 0 | 0 | 4 | 0 | 16 | 376
| PP |  | Armatury a doplňující materiály (vnitřní vodovod) | [14 empty] | PP | 2
189 | K | 998 72-2102.R00 | Přesun hmot pro vnitřní vodovod, výšky do 6 m | soub | 1 |  | 0 |  |  | zákl. přenesená |  | 0 | 0 | 0 | 0 | 0 | 16 | K | 2 |  |  |  | ROZPOCET | 0 | 0 | 0 | 0 | 0 | 4 | 0 | 16 | 378
| PP |  | Přesun hmot pro vnitřní vodovod, výšky do 6 m | [14 empty] | PP | 2
190 | K | 725 01-3131.R00 | WC kombi bílý+nádrž+sedátko+rohová armatura+připoj.hadička+sada (komplet) | ks | 1 |  | 0 |  |  | zákl. přenesená |  | 0 | 0 | 0 | 0 | 0 | 16 | K | 2 |  |  |  | ROZPOCET | 0 | 0 | 0 | 0 | 0 | 4 | 0 | 16 | 380
| PP |  | WC kombi bílý+nádrž+sedátko+rohová armatura+připoj.hadička+sada (komplet) | [14 empty] | PP | 2
191 | K | 725 12-9201.R00 | Pisoár bílý+ovládání automat.+zdroj+plast.sítko+armatura+sada (komplet) | ks | 1 |  | 0 |  |  | zákl. přenesená |  | 0 | 0 | 0 | 0 | 0 | 16 | K | 2 |  |  |  | ROZPOCET | 0 | 0 | 0 | 0 | 0 | 4 | 0 | 16 | 382
| PP |  | Pisoár bílý+ovládání automat.+zdroj+plast.sítko+armatura+sada (komplet) | [14 empty] | PP | 2
192 | K | 725 01-7132.R00 | Umyvadlo na šrouby+sifon (komplet) | ks | 3 |  | 0 |  |  | zákl. přenesená |  | 0 | 0 | 0 | 0 | 0 | 16 | K | 2 |  |  |  | ROZPOCET | 0 | 0 | 0 | 0 | 0 | 4 | 0 | 16 | 384
| PP |  | Umyvadlo na šrouby+sifon (komplet) | [14 empty] | PP | 2
193 | K | 725 33-9121.R00 | Výlevka stojící keramická s plastovou mřížkou (komplet) | ks | 1 |  | 0 |  |  | zákl. přenesená |  | 0 | 0 | 0 | 0 | 0 | 16 | K | 2 |  |  |  | ROZPOCET | 0 | 0 | 0 | 0 | 0 | 4 | 0 | 16 | 386
| PP |  | Výlevka stojící keramická s plastovou mřížkou (komplet) | [14 empty] | PP | 2
194 | K | 725 31-4290.R00 | Příslušenství k dřezu v kuchyňské sestavě | kpl | 1 |  | 0 |  |  | zákl. přenesená |  | 0 | 0 | 0 | 0 | 0 | 16 | K | 2 |  |  |  | ROZPOCET | 0 | 0 | 0 | 0 | 0 | 4 | 0 | 16 | 388
| PP |  | Příslušenství k dřezu v kuchyňské sestavě | [14 empty] | PP | 2
195 | K | 725 53-4111.R00 | Ohřívač elektr. zásob. tlak. 10 l | ks | 1 |  | 0 |  |  | zákl. přenesená |  | 0 | 0 | 0 | 0 | 0 | 16 | K | 2 |  |  |  | ROZPOCET | 0 | 0 | 0 | 0 | 0 | 4 | 0 | 16 | 390
| PP |  | Ohřívač elektr. zásob. tlak. 10 l | [14 empty] | PP | 2
196 | K | 725 53-9102.R00 | Montáž elektr.ohřívačů, ostatní typy do 10 l | ks | 1 |  | 0 |  |  | zákl. přenesená |  | 0 | 0 | 0 | 0 | 0 | 16 | K | 2 |  |  |  | ROZPOCET | 0 | 0 | 0 | 0 | 0 | 4 | 0 | 16 | 392
| PP |  | Montáž elektr.ohřívačů, ostatní typy do 10 l | [14 empty] | PP | 2
197 | K | 725 81-0401.R00 | Ventil rohový bez přípoj. trubičky T 66 G 1/2 | ks | 8 |  | 0 |  |  | zákl. přenesená |  | 0 | 0 | 0 | 0 | 0 | 16 | K | 2 |  |  |  | ROZPOCET | 0 | 0 | 0 | 0 | 0 | 4 | 0 | 16 | 394
| PP |  | Ventil rohový bez přípoj. trubičky T 66 G 1/2 | [14 empty] | PP | 2
198 | K | 725-82-9301.R00 | Nástěnná ruční baterie, otočné ram. 300 mm, vhodná k výlevce | ks | 1 |  | 0 |  |  | zákl. přenesená |  | 0 | 0 | 0 | 0 | 0 | 16 | K | 2 |  |  |  | ROZPOCET | 0 | 0 | 0 | 0 | 0 | 4 | 0 | 16 | 396
| PP |  | Nástěnná ruční baterie, otočné ram. 300 mm, vhodná k výlevce | [14 empty] | PP | 2
199 | K | 725 82-3111.R00 | Umyvadlová stojánková baterie páková | ks | 3 |  | 0 |  |  | zákl. přenesená |  | 0 | 0 | 0 | 0 | 0 | 16 | K | 2 |  |  |  | ROZPOCET | 0 | 0 | 0 | 0 | 0 | 4 | 0 | 16 | 398
| PP |  | Umyvadlová stojánková baterie páková | [14 empty] | PP | 2
200 | K | 725 82-3114.RT1 | Dřezová stojánková baterie páková | ks | 1 |  | 0 |  |  | zákl. přenesená |  | 0 | 0 | 0 | 0 | 0 | 16 | K | 2 |  |  |  | ROZPOCET | 0 | 0 | 0 | 0 | 0 | 4 | 0 | 16 | 400
| PP |  | Dřezová stojánková baterie páková | [14 empty] | PP | 2
201 | K | 725 84-5111.RT2 | Sprchová baterie ruční, diferenční | ks | 1 |  | 0 |  |  | zákl. přenesená |  | 0 | 0 | 0 | 0 | 0 | 16 | K | 2 |  |  |  | ROZPOCET | 0 | 0 | 0 | 0 | 0 | 4 | 0 | 16 | 402
| PP |  | Sprchová baterie ruční, diferenční | [14 empty] | PP | 2
202 | K | 725 84-9302.R00 | Držák sprchy, nastavitelný | ks | 1 |  | 0 |  |  | zákl. přenesená |  | 0 | 0 | 0 | 0 | 0 | 16 | K | 2 |  |  |  | ROZPOCET | 0 | 0 | 0 | 0 | 0 | 4 | 0 | 16 | 404
| PP |  | Držák sprchy, nastavitelný | [14 empty] | PP | 2
203 | M | 766 00-0000.R1 | Dodávka kuchuňské sestavy dl. 2100 mm - spodní + vrchní část (komplet) | kpl | 1 |  | 0 |  |  | zákl. přenesená |  | 0 | 0 | 0 | 0 | 0 | 32 | M | 2 |  |  |  | ROZPOCET | 0 | 0 | 0 | 0 | 0 | 4 | 0 | 16 | 406
| PP |  | Dodávka kuchuňské sestavy dl. 2100 mm - spodní + vrchní část (komplet) | [14 empty] | PP | 2
204 | K | 766 81-2841.R00 | Montáž kuchuňské sestavy - spodní + vrchní část | m | 2.1 |  | 0 |  |  | zákl. přenesená |  | 0 | 0 | 0 | 0 | 0 | 16 | K | 2 |  |  |  | ROZPOCET | 0 | 0 | 0 | 0 | 0 | 4 | 0 | 16 | 408
| PP |  | Montáž kuchuňské sestavy - spodní + vrchní část | [14 empty] | PP | 2
205 | K | 725 28-0199.R02 | Armatury a doplňující materiály | soub | 1 |  | 0 |  |  | zákl. přenesená |  | 0 | 0 | 0 | 0 | 0 | 16 | K | 2 |  |  |  | ROZPOCET | 0 | 0 | 0 | 0 | 0 | 4 | 0 | 16 | 410
| PP |  | Armatury a doplňující materiály | [14 empty] | PP | 2
206 | K | 998 72-4102.R00 | Přesun hmot pro zařizovací předměty, výšky do 6 m | soub | 1 |  | 0 |  |  | zákl. přenesená |  | 0 | 0 | 0 | 0 | 0 | 16 | K | 2 |  |  |  | ROZPOCET | 0 | 0 | 0 | 0 | 0 | 4 | 0 | 16 | 412
| PP |  | Přesun hmot pro zařizovací předměty, výšky do 6 m | [14 empty] | PP | 2
207 | K | 722 16-2331.R00 | Potrubí z PPR, vzduch, D 20x3,4 mm PN 20 (provedeno z PP typ 3 Hostalen) vč. kompenzačních ok | m | 93.69 |  | 0 |  |  | zákl. přenesená |  | 0 | 0 | 0 | 0 | 0 | 16 | K | 2 |  |  |  | ROZPOCET | 0 | 0 | 0 | 0 | 0 | 4 | 0 | 16 | 414
| PP |  | Potrubí z PPR, vzduch, D 20x3,4 mm PN 20 (provedeno z PP typ 3 Hostalen) vč. kompenzačních ok | [14 empty] | PP | 2
208 | K | 314 84-3269.R00 | Podpory s třmeny pro plastové potrubí | ks | 120 |  | 0 |  |  | zákl. přenesená |  | 0 | 0 | 0 | 0 | 0 | 16 | K | 2 |  |  |  | ROZPOCET | 0 | 0 | 0 | 0 | 0 | 4 | 0 | 16 | 416
| PP |  | Podpory s třmeny pro plastové potrubí | [14 empty] | PP | 2
209 | K | 722 15-0366.R00 | Chránička prostupu zdí do DN 40 do dl. 450 mm | ks | 8 |  | 0 |  |  | zákl. přenesená |  | 0 | 0 | 0 | 0 | 0 | 16 | K | 2 |  |  |  | ROZPOCET | 0 | 0 | 0 | 0 | 0 | 4 | 0 | 16 | 418
| PP |  | Chránička prostupu zdí do DN 40 do dl. 450 mm | [14 empty] | PP | 2
210 | K | 722 16-29941.R00 | Rychlospojka pro pneumatické napojení | ks | 27 |  | 0 |  |  | zákl. přenesená |  | 0 | 0 | 0 | 0 | 0 | 16 | K | 2 |  |  |  | ROZPOCET | 0 | 0 | 0 | 0 | 0 | 4 | 0 | 16 | 420
| PP |  | Rychlospojka pro pneumatické napojení | [14 empty] | PP | 2
211 | K | 722 16-0101.R00 | Tlaková zkouška tlakového potrubí DN 20 | m | 93.69 |  | 0 |  |  | zákl. přenesená |  | 0 | 0 | 0 | 0 | 0 | 16 | K | 2 |  |  |  | ROZPOCET | 0 | 0 | 0 | 0 | 0 | 4 | 0 | 16 | 422
| PP |  | Tlaková zkouška tlakového potrubí DN 20 | [14 empty] | PP | 2
212 | K | 725 28-0599.R02 | Armatury a doplňující materiály (vnitřní vodovod) | soub | 1 |  | 0 |  |  | zákl. přenesená |  | 0 | 0 | 0 | 0 | 0 | 16 | K | 2 |  |  |  | ROZPOCET | 0 | 0 | 0 | 0 | 0 | 4 | 0 | 16 | 424
| PP |  | Armatury a doplňující materiály (vnitřní vodovod) | [14 empty] | PP | 2
213 | K | 998 72-5102.R00 | Přesun hmot pro stlačený vzduch, výšky do 6 m | soub | 1 |  | 0 |  |  | zákl. přenesená |  | 0 | 0 | 0 | 0 | 0 | 16 | K | 2 |  |  |  | ROZPOCET | 0 | 0 | 0 | 0 | 0 | 4 | 0 | 16 | 426
| PP |  | Přesun hmot pro stlačený vzduch, výšky do 6 m | [14 empty] | PP | 2
214 | K | 877 17-2412.R00 | Montáž tvarovky spoj. vč. materiálu pro PE "elektrotvarovky" | ks | 2 |  | 0 |  |  | zákl. přenesená |  | 0 | 0 | 0 | 0 | 0 | 16 | K | 2 |  |  |  | ROZPOCET | 0 | 0 | 0 | 0 | 0 | 4 | 0 | 16 | 428
| PP |  | Montáž tvarovky spoj. vč. materiálu pro PE "elektrotvarovky" | [14 empty] | PP | 2
215 | K | 230 18-0027.R00 | Montáž potrubí plastové rovné PE 100 SDR 11 - DN50 vč. mater.+signalizační vodič+ výstražná fólie | m | 6 |  | 0 |  |  | zákl. přenesená |  | 0 | 0 | 0 | 0 | 0 | 16 | K | 2 |  |  |  | ROZPOCET | 0 | 0 | 0 | 0 | 0 | 4 | 0 | 16 | 430
| PP |  | Montáž potrubí plastové rovné PE 100 SDR 11 - DN50 vč. mater.+signalizační vodič+ výstražná fólie | [14 empty] | PP | 2
216 | K | 286 13-7531.R1 | Přechodka PE/OC 50/40 | ks | 1 |  | 0 |  |  | zákl. přenesená |  | 0 | 0 | 0 | 0 | 0 | 16 | K | 2 |  |  |  | ROZPOCET | 0 | 0 | 0 | 0 | 0 | 4 | 0 | 16 | 432
| PP |  | Přechodka PE/OC 50/40 | [14 empty] | PP | 2
217 | K | 314 84-3369.R00 | Konzola uzávěru KK | ks | 1 |  | 0 |  |  | zákl. přenesená |  | 0 | 0 | 0 | 0 | 0 | 16 | K | 2 |  |  |  | ROZPOCET | 0 | 0 | 0 | 0 | 0 | 4 | 0 | 16 | 434
| PP |  | Konzola uzávěru KK | [14 empty] | PP | 2
218 | K | 723 23-9103.R00 | Kulový kohout KK DN40 (na S fasádě objektu) | ks | 1 |  | 0 |  |  | zákl. přenesená |  | 0 | 0 | 0 | 0 | 0 | 16 | K | 2 |  |  |  | ROZPOCET | 0 | 0 | 0 | 0 | 0 | 4 | 0 | 16 | 436
| PP |  | Kulový kohout KK DN40 (na S fasádě objektu) | [14 empty] | PP | 2
219 | K | 723 00-0000.R2 | Skříň uzávěru KK (Do.+Mont.+Nátěr) kompl. | ks | 1 |  | 0 |  |  | zákl. přenesená |  | 0 | 0 | 0 | 0 | 0 | 16 | K | 2 |  |  |  | ROZPOCET | 0 | 0 | 0 | 0 | 0 | 4 | 0 | 16 | 438
| PP |  | Skříň uzávěru KK (Do.+Mont.+Nátěr) kompl. | [14 empty] | PP | 2
220 | K | 723 13-1206.R00 | Potrubí ocelové trubky bezešvé spojované svařováním DN40 | m | 1 |  | 0 |  |  | zákl. přenesená |  | 0 | 0 | 0 | 0 | 0 | 16 | K | 2 |  |  |  | ROZPOCET | 0 | 0 | 0 | 0 | 0 | 4 | 0 | 16 | 440
| PP |  | Potrubí ocelové trubky bezešvé spojované svařováním DN40 | [14 empty] | PP | 2
221 | K | 723 12-0205.R00 | Potrubí ocelové trubky bezešvé spojované svařováním DN32 | m | 11 |  | 0 |  |  | zákl. přenesená |  | 0 | 0 | 0 | 0 | 0 | 16 | K | 2 |  |  |  | ROZPOCET | 0 | 0 | 0 | 0 | 0 | 4 | 0 | 16 | 442
| PP |  | Potrubí ocelové trubky bezešvé spojované svařováním DN32 | [14 empty] | PP | 2
222 | K | 723 11-3204.R00 | Potrubí ocelové trubky bezešvé spojované svařováním DN25 | m | 28.8 |  | 0 |  |  | zákl. přenesená |  | 0 | 0 | 0 | 0 | 0 | 16 | K | 2 |  |  |  | ROZPOCET | 0 | 0 | 0 | 0 | 0 | 4 | 0 | 16 | 444
| PP |  | Potrubí ocelové trubky bezešvé spojované svařováním DN25 | [14 empty] | PP | 2
223 | K | 723 11-1203.R00 | Potrubí ocelové trubky bezešvé spojované svařováním DN20 | m | 6 |  | 0 |  |  | zákl. přenesená |  | 0 | 0 | 0 | 0 | 0 | 16 | K | 2 |  |  |  | ROZPOCET | 0 | 0 | 0 | 0 | 0 | 4 | 0 | 16 | 446
| PP |  | Potrubí ocelové trubky bezešvé spojované svařováním DN20 | [14 empty] | PP | 2
224 | K | 723 10-0202.R00 | Potrubí ocelové trubky bezešvé spojované svařováním DN15 | m | 0.7 |  | 0 |  |  | zákl. přenesená |  | 0 | 0 | 0 | 0 | 0 | 16 | K | 2 |  |  |  | ROZPOCET | 0 | 0 | 0 | 0 | 0 | 4 | 0 | 16 | 448
| PP |  | Potrubí ocelové trubky bezešvé spojované svařováním DN15 | [14 empty] | PP | 2
225 | K | 723 19-0102.R00 | Tlaková plynová hadice DN15 (dopojení "SAHARA") | m | 1 |  | 0 |  |  | zákl. přenesená |  | 0 | 0 | 0 | 0 | 0 | 16 | K | 2 |  |  |  | ROZPOCET | 0 | 0 | 0 | 0 | 0 | 4 | 0 | 16 | 450
| PP |  | Tlaková plynová hadice DN15 (dopojení "SAHARA") | [14 empty] | PP | 2
226 | K | 723 23-1271.R00 | Kulový kohout KK DN20 (před teplovzdušným plynovým ohřívačem vzduchu "SAHARA") | ks | 1 |  | 0 |  |  | zákl. přenesená |  | 0 | 0 | 0 | 0 | 0 | 16 | K | 2 |  |  |  | ROZPOCET | 0 | 0 | 0 | 0 | 0 | 4 | 0 | 16 | 452
| PP |  | Kulový kohout KK DN20 (před teplovzdušným plynovým ohřívačem vzduchu "SAHARA") | [14 empty] | PP | 2
227 | K | 723 23-1163.R00 | Kulový kohout KK DN15 (před plynovým kotlem) | ks | 1 |  | 0 |  |  | zákl. přenesená |  | 0 | 0 | 0 | 0 | 0 | 16 | K | 2 |  |  |  | ROZPOCET | 0 | 0 | 0 | 0 | 0 | 4 | 0 | 16 | 454
| PP |  | Kulový kohout KK DN15 (před plynovým kotlem) | [14 empty] | PP | 2
228 | K | 723 22-1112.R00 | Závit navařovací G 1/2 | ks | 3 |  | 0 |  |  | zákl. přenesená |  | 0 | 0 | 0 | 0 | 0 | 16 | K | 2 |  |  |  | ROZPOCET | 0 | 0 | 0 | 0 | 0 | 4 | 0 | 16 | 456
| PP |  | Závit navařovací G 1/2 | [14 empty] | PP | 2
229 | K | 723 23-9101.RT2 | Šroubení G 1/2 | ks | 3 |  | 0 |  |  | zákl. přenesená |  | 0 | 0 | 0 | 0 | 0 | 16 | K | 2 |  |  |  | ROZPOCET | 0 | 0 | 0 | 0 | 0 | 4 | 0 | 16 | 458
| PP |  | Šroubení G 1/2 | [14 empty] | PP | 2
230 | K | 723 19-0252.R00 | Montáž kohoutu do DN 40 | ks | 3 |  | 0 |  |  | zákl. přenesená |  | 0 | 0 | 0 | 0 | 0 | 16 | K | 2 |  |  |  | ROZPOCET | 0 | 0 | 0 | 0 | 0 | 4 | 0 | 16 | 460
| PP |  | Montáž kohoutu do DN 40 | [14 empty] | PP | 2
231 | K | 314 84-3269.R00.1 | Podpory s třmeny pro ocelové potrubí | ks | 24 |  | 0 |  |  | zákl. přenesená |  | 0 | 0 | 0 | 0 | 0 | 16 | K | 2 |  |  |  | ROZPOCET | 0 | 0 | 0 | 0 | 0 | 4 | 0 | 16 | 462
| PP |  | Podpory s třmeny pro ocelové potrubí | [14 empty] | PP | 2
232 | K | 723 15-0355.R00 | Chránička prostupu zdí do DN 40 do dl. 450 mm | ks | 3 |  | 0 |  |  | zákl. přenesená |  | 0 | 0 | 0 | 0 | 0 | 16 | K | 2 |  |  |  | ROZPOCET | 0 | 0 | 0 | 0 | 0 | 4 | 0 | 16 | 464
| PP |  | Chránička prostupu zdí do DN 40 do dl. 450 mm | [14 empty] | PP | 2
233 | K | 783 42-4340.R00 | Nátěr potrubí ocelového do DN40 (základní+2násobný) | m | 47.5 |  | 0 |  |  | zákl. přenesená |  | 0 | 0 | 0 | 0 | 0 | 16 | K | 2 |  |  |  | ROZPOCET | 0 | 0 | 0 | 0 | 0 | 4 | 0 | 16 | 466
| PP |  | Nátěr potrubí ocelového do DN40 (základní+2násobný) | [14 empty] | PP | 2
234 | K | 723 23-9202.R00 | Tlaková zkouška plynového potrubí - vnitřní plyn | m | 48.5 |  | 0 |  |  | zákl. přenesená |  | 0 | 0 | 0 | 0 | 0 | 16 | K | 2 |  |  |  | ROZPOCET | 0 | 0 | 0 | 0 | 0 | 4 | 0 | 16 | 468
| PP |  | Tlaková zkouška plynového potrubí - vnitřní plyn | [14 empty] | PP | 2
235 | K | 723 38-0699.R02 | Armatury a doplňující materiály (vnitřní plynoinstalace) | soub | 1 |  | 0 |  |  | zákl. přenesená |  | 0 | 0 | 0 | 0 | 0 | 16 | K | 2 |  |  |  | ROZPOCET | 0 | 0 | 0 | 0 | 0 | 4 | 0 | 16 | 470
| PP |  | Armatury a doplňující materiály (vnitřní plynoinstalace) | [14 empty] | PP | 2
236 | K | 998 72-3102.R00 | Přesun hmot pro plynoinstalaci, výšky do 6 m | soub | 1 |  | 0 |  |  | zákl. přenesená |  | 0 | 0 | 0 | 0 | 0 | 16 | K | 2 |  |  |  | ROZPOCET | 0 | 0 | 0 | 0 | 0 | 4 | 0 | 16 | 472
| PP |  | Přesun hmot pro plynoinstalaci, výšky do 6 m | [14 empty] | PP | 2
| D | 735 | Vytápění - UT |  |  |  | 0 |  |  |  |  | 0 |  | 0 |  | 0 | 2 | D | 1 |  |  |  | ROZPOCET | [6 empty] | 0
237 | K | 735-R1 | Koordinace a režie GD - Vytápění - UT | soub | 1 |  | 0 |  |  | zákl. přenesená |  | 0 | 0 | 0 | 0 | 0 | 16 | K | 2 |  |  |  | ROZPOCET | 0 | 0 | 0 | 0 | 0 | 4 | 0 | 16 | 474
| PP |  | Koordinace a režie GD - Vytápění - UT | [14 empty] | PP | 2
238 | K | 735-R2 | Vytápění - stavební přípomoce (sekání, bourání, průrazy, záhozy a zabetonávky, přesun hmot a likvidace suti, podružný materiál) | soub | 1 |  | 0 |  |  | zákl. přenesená |  | 0 | 0 | 0 | 0 | 0 | 16 | K | 2 |  |  |  | ROZPOCET | 0 | 0 | 0 | 0 | 0 | 4 | 0 | 16 | 476
| PP |  | Vytápění - stavební přípomoce (sekání, bourání, průrazy, záhozy a zabetonávky, přesun hmot a likvidace suti, podružný materiál) | [14 empty] | PP | 2
| D | 731 | UT - Kotelny |  |  |  | 0 |  |  |  |  | 0 |  | 0 |  | 0 | 2 | D | 1 |  |  |  | ROZPOCET | [6 empty] | 0
239 | K | 731 24-4494.R00 | Montáž kotlů kondenzačních do 45kW | ks | 1 |  | 0 |  |  | zákl. přenesená |  | 0 | 0 | 0 | 0 | 0 | 16 | K | 2 |  |  |  | ROZPOCET | 0 | 0 | 0 | 0 | 0 | 4 | 0 | 16 | 478
| PP |  | Montáž kotlů kondenzačních do 45kW | [14 empty] | PP | 2
240 | M | 731-R1 | Kondezační kotel s ohřevem TV 7,1-26,3kW | ks | 1 |  | 0 |  |  | zákl. přenesená |  | 0 | 0 | 0 | 0 | 0 | 32 | M | 2 |  |  |  | ROZPOCET | 0 | 0 | 0 | 0 | 0 | 4 | 0 | 16 | 480
| PP |  | Kondezační kotel s ohřevem TV 7,1-26,3kW | [14 empty] | PP | 2
241 | M | 731-R2 | Regulace + soubor čidel | ks | 1 |  | 0 |  |  | zákl. přenesená |  | 0 | 0 | 0 | 0 | 0 | 32 | M | 2 |  |  |  | ROZPOCET | 0 | 0 | 0 | 0 | 0 | 4 | 0 | 16 | 482
| PP |  | Regulace + soubor čidel | [14 empty] | PP | 2
242 | M | 731-R3 | Odkouření koaxiální 100/60 nad střechu cca 2,5m | soub | 1 |  | 0 |  |  | zákl. přenesená |  | 0 | 0 | 0 | 0 | 0 | 32 | M | 2 |  |  |  | ROZPOCET | 0 | 0 | 0 | 0 | 0 | 4 | 0 | 16 | 484
| PP |  | Odkouření koaxiální 100/60 nad střechu cca 2,5m | [14 empty] | PP | 2
243 | M | 731-R4 | Plynový ohřívač vzduchu uzavřená spal komora 15kW | soub | 1 |  | 0 |  |  | zákl. přenesená |  | 0 | 0 | 0 | 0 | 0 | 32 | M | 2 |  |  |  | ROZPOCET | 0 | 0 | 0 | 0 | 0 | 4 | 0 | 16 | 486
| PP |  | Plynový ohřívač vzduchu uzavřená spal komora 15kW | [14 empty] | PP | 2
244 | M | 731-R5 | Směšovací komora s filtrem a ovládáním | soub | 1 |  | 0 |  |  | zákl. přenesená |  | 0 | 0 | 0 | 0 | 0 | 32 | M | 2 |  |  |  | ROZPOCET | 0 | 0 | 0 | 0 | 0 | 4 | 0 | 16 | 488
| PP |  | Směšovací komora s filtrem a ovládáním | [14 empty] | PP | 2
245 | M | 731-R6 | Žaluzie | ks | 1 |  | 0 |  |  | zákl. přenesená |  | 0 | 0 | 0 | 0 | 0 | 32 | M | 2 |  |  |  | ROZPOCET | 0 | 0 | 0 | 0 | 0 | 4 | 0 | 16 | 490
| PP |  | Žaluzie | [14 empty] | PP | 2
246 | M | 731-R7 | Odkouření koaxiální přes stěnu | ks | 1 |  | 0 |  |  | zákl. přenesená |  | 0 | 0 | 0 | 0 | 0 | 32 | M | 2 |  |  |  | ROZPOCET | 0 | 0 | 0 | 0 | 0 | 4 | 0 | 16 | 492
| PP |  | Odkouření koaxiální přes stěnu | [14 empty] | PP | 2
247 | M | 731-R8 | Pevné podpěry | ks | 2 |  | 0 |  |  | zákl. přenesená |  | 0 | 0 | 0 | 0 | 0 | 32 | M | 2 |  |  |  | ROZPOCET | 0 | 0 | 0 | 0 | 0 | 4 | 0 | 16 | 494
| PP |  | Pevné podpěry | [14 empty] | PP | 2
248 | M | 731-R9 | Týdení termostat s odděleným čidlem | ks | 1 |  | 0 |  |  | zákl. přenesená |  | 0 | 0 | 0 | 0 | 0 | 32 | M | 2 |  |  |  | ROZPOCET | 0 | 0 | 0 | 0 | 0 | 4 | 0 | 16 | 496
| PP |  | Týdení termostat s odděleným čidlem | [14 empty] | PP | 2
249 | K | 731 34-1150.R00 | Hadice napouštěcí 25/34 | m | 3 |  | 0 |  |  | zákl. přenesená |  | 0 | 0 | 0 | 0 | 0 | 16 | K | 2 |  |  |  | ROZPOCET | 0 | 0 | 0 | 0 | 0 | 4 | 0 | 16 | 498
| PP |  | Hadice napouštěcí 25/34 | [14 empty] | PP | 2
250 | K | 998 72-3102.R00.1 | Přesun pro kotelny do 6 m | soub | 1 |  | 0 |  |  | zákl. přenesená |  | 0 | 0 | 0 | 0 | 0 | 16 | K | 2 |  |  |  | ROZPOCET | 0 | 0 | 0 | 0 | 0 | 4 | 0 | 16 | 500
| PP |  | Přesun pro kotelny do 6 m | [14 empty] | PP | 2
251 | K | 731-R10 | Dopravné | soub | 1 |  | 0 |  |  | zákl. přenesená |  | 0 | 0 | 0 | 0 | 0 | 16 | K | 2 |  |  |  | ROZPOCET | 0 | 0 | 0 | 0 | 0 | 4 | 0 | 16 | 502
| PP |  | Dopravné | [14 empty] | PP | 2
| D | 732 | UT - Strojovny |  |  |  | 0 |  |  |  |  | 0 |  | 0 |  | 0 | 2 | D | 1 |  |  |  | ROZPOCET | [6 empty] | 0
252 | K | 732 33-1612.R00 | Nádoba expanzní a menbránou 18 l | kus | 1 |  | 0 |  |  | zákl. přenesená |  | 0 | 0 | 0 | 0 | 0 | 16 | K | 2 |  |  |  | ROZPOCET | 0 | 0 | 0 | 0 | 0 | 4 | 0 | 16 | 504
| PP |  | Nádoba expanzní a menbránou 18 l | [14 empty] | PP | 2
253 | K | 732-R1 | Neutralizační box | kus | 1 |  | 0 |  |  | zákl. přenesená |  | 0 | 0 | 0 | 0 | 0 | 16 | K | 2 |  |  |  | ROZPOCET | 0 | 0 | 0 | 0 | 0 | 4 | 0 | 16 | 506
| PP |  | Neutralizační box | [14 empty] | PP | 2
254 | K | 998 72-3102.R00.2 | Přesun pro stroj. v obj. do 6 m | soub | 1 |  | 0 |  |  | zákl. přenesená |  | 0 | 0 | 0 | 0 | 0 | 16 | K | 2 |  |  |  | ROZPOCET | 0 | 0 | 0 | 0 | 0 | 4 | 0 | 16 | 508
| PP |  | Přesun pro stroj. v obj. do 6 m | [14 empty] | PP | 2
255 | K | 732-R2 | Dopravné | soub | 1 |  | 0 |  |  | zákl. přenesená |  | 0 | 0 | 0 | 0 | 0 | 16 | K | 2 |  |  |  | ROZPOCET | 0 | 0 | 0 | 0 | 0 | 4 | 0 | 16 | 510
| PP |  | Dopravné | [14 empty] | PP | 2
| D | 733 | UT - Rozvod potrubí |  |  |  | 0 |  |  |  |  | 0 |  | 0 |  | 0 | 2 | D | 1 |  |  |  | ROZPOCET | [6 empty] | 0
256 | K | 733 22-2102.R00 | Potrubí Cu tvrdé pájené 15x1 | m | 205 |  | 0 |  |  | zákl. přenesená |  | 0 | 0 | 0 | 0 | 0 | 16 | K | 2 |  |  |  | ROZPOCET | 0 | 0 | 0 | 0 | 0 | 4 | 0 | 16 | 512
| PP |  | Potrubí Cu tvrdé pájené 15x1 | [14 empty] | PP | 2
257 | K | 733 22-2103.R00 | Potrubí Cu tvrdé pájené 18x1 | m | 35 |  | 0 |  |  | zákl. přenesená |  | 0 | 0 | 0 | 0 | 0 | 16 | K | 2 |  |  |  | ROZPOCET | 0 | 0 | 0 | 0 | 0 | 4 | 0 | 16 | 514
| PP |  | Potrubí Cu tvrdé pájené 18x1 | [14 empty] | PP | 2
258 | K | 733 22-2104.R00 | Potrubí Cu tvrdé pájené 22x1 | m | 30 |  | 0 |  |  | zákl. přenesená |  | 0 | 0 | 0 | 0 | 0 | 16 | K | 2 |  |  |  | ROZPOCET | 0 | 0 | 0 | 0 | 0 | 4 | 0 | 16 | 516
| PP |  | Potrubí Cu tvrdé pájené 22x1 | [14 empty] | PP | 2
259 | K | 733 22-2105.R00 | Potrubí Cu tvrdé pájené 28x1,5 | m | 60 |  | 0 |  |  | zákl. přenesená |  | 0 | 0 | 0 | 0 | 0 | 16 | K | 2 |  |  |  | ROZPOCET | 0 | 0 | 0 | 0 | 0 | 4 | 0 | 16 | 518
| PP |  | Potrubí Cu tvrdé pájené 28x1,5 | [14 empty] | PP | 2
260 | K | 733 22-4225.R00 | Odbočka Cu na potrubí 15x1 | ks | 8 |  | 0 |  |  | zákl. přenesená |  | 0 | 0 | 0 | 0 | 0 | 16 | K | 2 |  |  |  | ROZPOCET | 0 | 0 | 0 | 0 | 0 | 4 | 0 | 16 | 520
| PP |  | Odbočka Cu na potrubí 15x1 | [14 empty] | PP | 2
261 | K | 733 22-4225.R00.1 | Odbočka Cu na potrubí 18x1 | ks | 4 |  | 0 |  |  | zákl. přenesená |  | 0 | 0 | 0 | 0 | 0 | 16 | K | 2 |  |  |  | ROZPOCET | 0 | 0 | 0 | 0 | 0 | 4 | 0 | 16 | 522
| PP |  | Odbočka Cu na potrubí 18x1 | [14 empty] | PP | 2
262 | K | 733 22-4225.R00.2 | Odbočka Cu na potrubí 22x1 | ks | 12 |  | 0 |  |  | zákl. přenesená |  | 0 | 0 | 0 | 0 | 0 | 16 | K | 2 |  |  |  | ROZPOCET | 0 | 0 | 0 | 0 | 0 | 4 | 0 | 16 | 524
| PP |  | Odbočka Cu na potrubí 22x1 | [14 empty] | PP | 2
263 | K | 733 22-4225.R00.3 | Odbočka Cu na potrubí 28x1,5 | ks | 6 |  | 0 |  |  | zákl. přenesená |  | 0 | 0 | 0 | 0 | 0 | 16 | K | 2 |  |  |  | ROZPOCET | 0 | 0 | 0 | 0 | 0 | 4 | 0 | 16 | 526
| PP |  | Odbočka Cu na potrubí 28x1,5 | [14 empty] | PP | 2
264 | K | 733-R1 | Přechodka Cu – závit 28x1,5 | ks | 2 |  | 0 |  |  | zákl. přenesená |  | 0 | 0 | 0 | 0 | 0 | 16 | K | 2 |  |  |  | ROZPOCET | 0 | 0 | 0 | 0 | 0 | 4 | 0 | 16 | 528
| PP |  | Přechodka Cu – závit 28x1,5 | [14 empty] | PP | 2
265 | K | 733-R2 | Tlaková zkouška měděných trub do 35x1,5 | m | 330 |  | 0 |  |  | zákl. přenesená |  | 0 | 0 | 0 | 0 | 0 | 16 | K | 2 |  |  |  | ROZPOCET | 0 | 0 | 0 | 0 | 0 | 4 | 0 | 16 | 530
| PP |  | Tlaková zkouška měděných trub do 35x1,5 | [14 empty] | PP | 2
266 | K | 998 72-3102.R00.3 | Přesun pro potrubí UT do 6 m | soub | 1 |  | 0 |  |  | zákl. přenesená |  | 0 | 0 | 0 | 0 | 0 | 16 | K | 2 |  |  |  | ROZPOCET | 0 | 0 | 0 | 0 | 0 | 4 | 0 | 16 | 532
| PP |  | Přesun pro potrubí UT do 6 m | [14 empty] | PP | 2
267 | K | 733-R3 | Dopravné | soub | 1 |  | 0 |  |  | zákl. přenesená |  | 0 | 0 | 0 | 0 | 0 | 16 | K | 2 |  |  |  | ROZPOCET | 0 | 0 | 0 | 0 | 0 | 4 | 0 | 16 | 534
| PP |  | Dopravné | [14 empty] | PP | 2
| D | 734 | UT - Armatury |  |  |  | 0 |  |  |  |  | 0 |  | 0 |  | 0 | 2 | D | 1 |  |  |  | ROZPOCET | [6 empty] | 0
268 | K | 734 20-9103.R00 | Montáž armatur s 1 záv. G 1/2 | ks | 4 |  | 0 |  |  | zákl. přenesená |  | 0 | 0 | 0 | 0 | 0 | 16 | K | 2 |  |  |  | ROZPOCET | 0 | 0 | 0 | 0 | 0 | 4 | 0 | 16 | 536
| PP |  | Montáž armatur s 1 záv. G 1/2 | [14 empty] | PP | 2
269 | K | 734 20-9114.R00 | Montáž armatur se 2 záv. G ½ | ks | 32 |  | 0 |  |  | zákl. přenesená |  | 0 | 0 | 0 | 0 | 0 | 16 | K | 2 |  |  |  | ROZPOCET | 0 | 0 | 0 | 0 | 0 | 4 | 0 | 16 | 538
| PP |  | Montáž armatur se 2 záv. G ½ | [14 empty] | PP | 2
270 | K | 734 20-9115.R00 | Montáž armatur se 2 záv. G 1“ | ks | 3 |  | 0 |  |  | zákl. přenesená |  | 0 | 0 | 0 | 0 | 0 | 16 | K | 2 |  |  |  | ROZPOCET | 0 | 0 | 0 | 0 | 0 | 4 | 0 | 16 | 540
| PP |  | Montáž armatur se 2 záv. G 1“ | [14 empty] | PP | 2
271 | M | 734-R1 | Automatický odvzdušňovací ventil DN15 | ks | 2 |  | 0 |  |  | zákl. přenesená |  | 0 | 0 | 0 | 0 | 0 | 32 | M | 2 |  |  |  | ROZPOCET | 0 | 0 | 0 | 0 | 0 | 4 | 0 | 16 | 542
| PP |  | Automatický odvzdušňovací ventil DN15 | [14 empty] | PP | 2
272 | M | 734-R2 | Bezpečnostní uzávěr k expanzním nádobám DN25 | ks | 1 |  | 0 |  |  | zákl. přenesená |  | 0 | 0 | 0 | 0 | 0 | 32 | M | 2 |  |  |  | ROZPOCET | 0 | 0 | 0 | 0 | 0 | 4 | 0 | 16 | 544
| PP |  | Bezpečnostní uzávěr k expanzním nádobám DN25 | [14 empty] | PP | 2
273 | M | 734-R3 | KK vypouštěcí DN 15 | ks | 3 |  | 0 |  |  | zákl. přenesená |  | 0 | 0 | 0 | 0 | 0 | 32 | M | 2 |  |  |  | ROZPOCET | 0 | 0 | 0 | 0 | 0 | 4 | 0 | 16 | 546
| PP |  | KK vypouštěcí DN 15 | [14 empty] | PP | 2
274 | M | 734-R4 | KIT připoj.tělesa (TRV, RŠ, TH, svěr. šroubení) 1/2xEK-15x1PŘÍMÝ | ks | 16 |  | 0 |  |  | zákl. přenesená |  | 0 | 0 | 0 | 0 | 0 | 32 | M | 2 |  |  |  | ROZPOCET | 0 | 0 | 0 | 0 | 0 | 4 | 0 | 16 | 548
| PP |  | KIT připoj.tělesa (TRV, RŠ, TH, svěr. šroubení) 1/2xEK-15x1PŘÍMÝ | [14 empty] | PP | 2
275 | K | 998 72-3102.R00.4 | Přesun pro armatury do 6 m | soub | 1 |  | 0 |  |  | zákl. přenesená |  | 0 | 0 | 0 | 0 | 0 | 16 | K | 2 |  |  |  | ROZPOCET | 0 | 0 | 0 | 0 | 0 | 4 | 0 | 16 | 550
| PP |  | Přesun pro armatury do 6 m | [14 empty] | PP | 2
276 | K | 734-R5 | Dopravné | soub | 1 |  | 0 |  |  | zákl. přenesená |  | 0 | 0 | 0 | 0 | 0 | 16 | K | 2 |  |  |  | ROZPOCET | 0 | 0 | 0 | 0 | 0 | 4 | 0 | 16 | 552
| PP |  | Dopravné | [14 empty] | PP | 2
| D | D1 | UT - Otopná tělesa |  |  |  | 0 |  |  |  |  | 0 |  | 0 |  | 0 | 1 | D | 1 |  |  |  | ROZPOCET | [6 empty] | 0
277 | K | 735 15-9210.R00 | Montáž těles deskových dvouřadých do 1140 mm | ks | 9 |  | 0 |  |  | zákl. přenesená |  | 0 | 0 | 0 | 0 | 0 | 4 | K | 2 |  |  |  | ROZPOCET | 0 | 0 | 0 | 0 | 0 | 4 | 0 | 4 | 554
| PP |  | Montáž těles deskových dvouřadých do 1140 mm | [14 empty] | PP | 2
278 | K | 735 15-9230.R00 | Montáž těles deskových dvouřadých do 1980 mm | ks | 6 |  | 0 |  |  | zákl. přenesená |  | 0 | 0 | 0 | 0 | 0 | 4 | K | 2 |  |  |  | ROZPOCET | 0 | 0 | 0 | 0 | 0 | 4 | 0 | 4 | 556
| PP |  | Montáž těles deskových dvouřadých do 1980 mm | [14 empty] | PP | 2
279 | K | 735 16-4511.R00 | Montáž těles trubkových do 1500 mm | ks | 1 |  | 0 |  |  | zákl. přenesená |  | 0 | 0 | 0 | 0 | 0 | 4 | K | 2 |  |  |  | ROZPOCET | 0 | 0 | 0 | 0 | 0 | 4 | 0 | 4 | 558
| PP |  | Montáž těles trubkových do 1500 mm | [14 empty] | PP | 2
280 | K | 735-R1.1 | Příplatek za zednické výpomoce | soub | 16 |  | 0 |  |  | zákl. přenesená |  | 0 | 0 | 0 | 0 | 0 | 4 | K | 2 |  |  |  | ROZPOCET | 0 | 0 | 0 | 0 | 0 | 4 | 0 | 4 | 560
| PP |  | Příplatek za zednické výpomoce | [14 empty] | PP | 2
281 | M | 735-R2 | Deskové těleso, boční připojení 10-050060 | ks | 2 |  | 0 |  |  | zákl. přenesená |  | 0 | 0 | 0 | 0 | 0 | 8 | M | 2 |  |  |  | ROZPOCET | 0 | 0 | 0 | 0 | 0 | 4 | 0 | 4 | 562
| PP |  | Deskové těleso, boční připojení 10-050060 | [14 empty] | PP | 2
282 | M | 735-R3 | Deskové těleso, boční připojení 11-060080 | ks | 1 |  | 0 |  |  | zákl. přenesená |  | 0 | 0 | 0 | 0 | 0 | 8 | M | 2 |  |  |  | ROZPOCET | 0 | 0 | 0 | 0 | 0 | 4 | 0 | 4 | 564
| PP |  | Deskové těleso, boční připojení 11-060080 | [14 empty] | PP | 2
283 | M | 735-R4 | Deskové těleso, boční připojení 21-060080 | ks | 3 |  | 0 |  |  | zákl. přenesená |  | 0 | 0 | 0 | 0 | 0 | 8 | M | 2 |  |  |  | ROZPOCET | 0 | 0 | 0 | 0 | 0 | 4 | 0 | 4 | 566
| PP |  | Deskové těleso, boční připojení 21-060080 | [14 empty] | PP | 2
284 | M | 735-R5 | Deskové těleso, boční připojení 21-060110 | ks | 3 |  | 0 |  |  | zákl. přenesená |  | 0 | 0 | 0 | 0 | 0 | 8 | M | 2 |  |  |  | ROZPOCET | 0 | 0 | 0 | 0 | 0 | 4 | 0 | 4 | 568
| PP |  | Deskové těleso, boční připojení 21-060110 | [14 empty] | PP | 2
285 | M | 735-R6 | Deskové těleso, boční připojení 21-060180 | ks | 3 |  | 0 |  |  | zákl. přenesená |  | 0 | 0 | 0 | 0 | 0 | 8 | M | 2 |  |  |  | ROZPOCET | 0 | 0 | 0 | 0 | 0 | 4 | 0 | 4 | 570
| PP |  | Deskové těleso, boční připojení 21-060180 | [14 empty] | PP | 2
286 | M | 735-R7 | Deskové těleso, boční připojení 22-060160 | ks | 3 |  | 0 |  |  | zákl. přenesená |  | 0 | 0 | 0 | 0 | 0 | 8 | M | 2 |  |  |  | ROZPOCET | 0 | 0 | 0 | 0 | 0 | 4 | 0 | 4 | 572
| PP |  | Deskové těleso, boční připojení 22-060160 | [14 empty] | PP | 2
287 | M | 735-R8 | Trubkové těleso, KLC 700.450 | ks | 1 |  | 0 |  |  | zákl. přenesená |  | 0 | 0 | 0 | 0 | 0 | 8 | M | 2 |  |  |  | ROZPOCET | 0 | 0 | 0 | 0 | 0 | 4 | 0 | 4 | 574
| PP |  | Trubkové těleso, KLC 700.450 | [14 empty] | PP | 2
288 | K | 998 72-3102.R00.5 | Přesun pro tělesa do 6 m | soub | 1 |  | 0 |  |  | zákl. přenesená |  | 0 | 0 | 0 | 0 | 0 | 4 | K | 2 |  |  |  | ROZPOCET | 0 | 0 | 0 | 0 | 0 | 4 | 0 | 4 | 576
| PP |  | Přesun pro tělesa do 6 m | [14 empty] | PP | 2
289 | K | 735-R9 | Dopravné | soub | 1 |  | 0 |  |  | zákl. přenesená |  | 0 | 0 | 0 | 0 | 0 | 4 | K | 2 |  |  |  | ROZPOCET | 0 | 0 | 0 | 0 | 0 | 4 | 0 | 4 | 578
| PP |  | Dopravné | [14 empty] | PP | 2
| D | 749 | Elektromontáže - Ei |  |  |  | 0 |  |  |  |  | 0 |  | 0 |  | 0 | 2 | D | 1 |  |  |  | ROZPOCET | [6 empty] | 0
290 | K | 749-R1 | Koordinace a režie GD - Elektromontáže - Ei /Silnoproudá elektrotechnika/ | soub | 1 |  | 0 |  |  | zákl. přenesená |  | 0 | 0 | 0 | 0 | 0 | 16 | K | 2 |  |  |  | ROZPOCET | 0 | 0 | 0 | 0 | 0 | 4 | 0 | 16 | 580
| PP |  | Koordinace a režie GD - Elektromontáže - Ei /Silnoproudá elektrotechnika/ | [14 empty] | PP | 2
291 | K | 749-R2 | Nespecifikované související práce v HZS | hod | 80 |  | 0 |  |  | zákl. přenesená |  | 0 | 0 | 0 | 0 | 0 | 16 | K | 2 |  |  |  | ROZPOCET | 0 | 0 | 0 | 0 | 0 | 4 | 0 | 16 | 582
| PP |  | Nespecifikované související práce v HZS | [14 empty] | PP | 2
292 | M | 749-R3 | Nespecifikované související dodávky | kpl | 1 |  | 0 |  |  | zákl. přenesená |  | 0 | 0 | 0 | 0 | 0 | 32 | M | 2 |  |  |  | ROZPOCET | 0 | 0 | 0 | 0 | 0 | 4 | 0 | 16 | 584
| PP |  | Nespecifikované související dodávky | [14 empty] | PP | 2
| D | 749-1 | Ei - Specifikace č. 1 - Rozváděč RE |  |  |  | 0 |  |  |  |  | 0 |  | 0 |  | 0 | 1 | D | 1 |  |  |  | ROZPOCET | [6 empty] | 0
293 | M | 749-1.R01 | nosná konstrukce rozváděče kpl., 1605 x 590 x 250 mm, IP30/20 | kpl | 1 |  | 0 |  |  | zákl. přenesená |  | 0 | 0 | 0 | 0 | 0 | 8 | M | 2 |  |  |  | ROZPOCET | 0 | 0 | 0 | 0 | 0 | 4 | 0 | 4 | 586
| PP |  | nosná konstrukce rozváděče kpl., 1605 x 590 x 250 mm, IP30/20 | [14 empty] | PP | 2
294 | M | 749-1.R02 | jistič B63/3, 10 kA, CZ pro energetiku | ks | 1 |  | 0 |  |  | zákl. přenesená |  | 0 | 0 | 0 | 0 | 0 | 8 | M | 2 |  |  |  | ROZPOCET | 0 | 0 | 0 | 0 | 0 | 4 | 0 | 4 | 588
| PP |  | jistič B63/3, 10 kA, CZ pro energetiku | [14 empty] | PP | 2
295 | M | 749-1.R03 | jistič B32/3, 10 kA, CZ pro energetiku | ks | 1 |  | 0 |  |  | zákl. přenesená |  | 0 | 0 | 0 | 0 | 0 | 8 | M | 2 |  |  |  | ROZPOCET | 0 | 0 | 0 | 0 | 0 | 4 | 0 | 4 | 590
| PP |  | jistič B32/3, 10 kA, CZ pro energetiku | [14 empty] | PP | 2
296 | M | 749-1.R04 | jistič B6/1, 10 kA, CZ pro energetiku | ks | 1 |  | 0 |  |  | zákl. přenesená |  | 0 | 0 | 0 | 0 | 0 | 8 | M | 2 |  |  |  | ROZPOCET | 0 | 0 | 0 | 0 | 0 | 4 | 0 | 4 | 592
| PP |  | jistič B6/1, 10 kA, CZ pro energetiku | [14 empty] | PP | 2
297 | M | 749-1.R05 | svorka bloková, 1x 120 mm2, 2x 35 mm2, fázová | ks | 3 |  | 0 |  |  | zákl. přenesená |  | 0 | 0 | 0 | 0 | 0 | 8 | M | 2 |  |  |  | ROZPOCET | 0 | 0 | 0 | 0 | 0 | 4 | 0 | 4 | 594
| PP |  | svorka bloková, 1x 120 mm2, 2x 35 mm2, fázová | [14 empty] | PP | 2
298 | M | 749-1.R06 | svorka bloková, 1x 120 mm2, 2x 35 mm2, PEN | ks | 1 |  | 0 |  |  | zákl. přenesená |  | 0 | 0 | 0 | 0 | 0 | 8 | M | 2 |  |  |  | ROZPOCET | 0 | 0 | 0 | 0 | 0 | 4 | 0 | 4 | 596
| PP |  | svorka bloková, 1x 120 mm2, 2x 35 mm2, PEN | [14 empty] | PP | 2
299 | M | 749-1.R07 | svorka RSA 35 | ks | 6 |  | 0 |  |  | zákl. přenesená |  | 0 | 0 | 0 | 0 | 0 | 8 | M | 2 |  |  |  | ROZPOCET | 0 | 0 | 0 | 0 | 0 | 4 | 0 | 4 | 598
| PP |  | svorka RSA 35 | [14 empty] | PP | 2
300 | M | 749-1.R08 | svorka RSA 35 PE | ks | 2 |  | 0 |  |  | zákl. přenesená |  | 0 | 0 | 0 | 0 | 0 | 8 | M | 2 |  |  |  | ROZPOCET | 0 | 0 | 0 | 0 | 0 | 4 | 0 | 4 | 600
| PP |  | svorka RSA 35 PE | [14 empty] | PP | 2
301 | M | 749-1.R09 | svorka RSA 4 světlemodrá s bočním víčkem | kpl | 1 |  | 0 |  |  | zákl. přenesená |  | 0 | 0 | 0 | 0 | 0 | 8 | M | 2 |  |  |  | ROZPOCET | 0 | 0 | 0 | 0 | 0 | 4 | 0 | 4 | 602
| PP |  | svorka RSA 4 světlemodrá s bočním víčkem | [14 empty] | PP | 2
302 | M | 749-1.R10 | svorka koncová na DIN lištu | ks | 4 |  | 0 |  |  | zákl. přenesená |  | 0 | 0 | 0 | 0 | 0 | 8 | M | 2 |  |  |  | ROZPOCET | 0 | 0 | 0 | 0 | 0 | 4 | 0 | 4 | 604
| PP |  | svorka koncová na DIN lištu | [14 empty] | PP | 2
303 | M | 749-1.R11 | sada popisných štítků | kpl | 1 |  | 0 |  |  | zákl. přenesená |  | 0 | 0 | 0 | 0 | 0 | 8 | M | 2 |  |  |  | ROZPOCET | 0 | 0 | 0 | 0 | 0 | 4 | 0 | 4 | 606
| PP |  | sada popisných štítků | [14 empty] | PP | 2
304 | M | 749-1.R12 | výrovní štítek | ks | 1 |  | 0 |  |  | zákl. přenesená |  | 0 | 0 | 0 | 0 | 0 | 8 | M | 2 |  |  |  | ROZPOCET | 0 | 0 | 0 | 0 | 0 | 4 | 0 | 4 | 608
| PP |  | výrovní štítek | [14 empty] | PP | 2
305 | M | 749-1.R13 | výstražný štítek | ks | 4 |  | 0 |  |  | zákl. přenesená |  | 0 | 0 | 0 | 0 | 0 | 8 | M | 2 |  |  |  | ROZPOCET | 0 | 0 | 0 | 0 | 0 | 4 | 0 | 4 | 610
| PP |  | výstražný štítek | [14 empty] | PP | 2
306 | M | 749-1.R14 | přípojnice N | ks | 1 |  | 0 |  |  | zákl. přenesená |  | 0 | 0 | 0 | 0 | 0 | 8 | M | 2 |  |  |  | ROZPOCET | 0 | 0 | 0 | 0 | 0 | 4 | 0 | 4 | 612
| PP |  | přípojnice N | [14 empty] | PP | 2
307 | M | 749-1.R15 | přípojnice PE | ks | 1 |  | 0 |  |  | zákl. přenesená |  | 0 | 0 | 0 | 0 | 0 | 8 | M | 2 |  |  |  | ROZPOCET | 0 | 0 | 0 | 0 | 0 | 4 | 0 | 4 | 614
| PP |  | přípojnice PE | [14 empty] | PP | 2
308 | M | 749-1.R16 | držák N + PE přípojnice | ks | 4 |  | 0 |  |  | zákl. přenesená |  | 0 | 0 | 0 | 0 | 0 | 8 | M | 2 |  |  |  | ROZPOCET | 0 | 0 | 0 | 0 | 0 | 4 | 0 | 4 | 616
| PP |  | držák N + PE přípojnice | [14 empty] | PP | 2
309 | M | 749-1.R17 | záslepné kryty | ks | 4 |  | 0 |  |  | zákl. přenesená |  | 0 | 0 | 0 | 0 | 0 | 8 | M | 2 |  |  |  | ROZPOCET | 0 | 0 | 0 | 0 | 0 | 4 | 0 | 4 | 618
| PP |  | záslepné kryty | [14 empty] | PP | 2
310 | M | 749-1.R18 | materiál drobný | soub | 1 |  | 0 |  |  | zákl. přenesená |  | 0 | 0 | 0 | 0 | 0 | 8 | M | 2 |  |  |  | ROZPOCET | 0 | 0 | 0 | 0 | 0 | 4 | 0 | 4 | 620
| PP |  | materiál drobný | [14 empty] | PP | 2
311 | K | 749-1.R19 | kompletace rozváděče | soub | 1 |  | 0 |  |  | zákl. přenesená |  | 0 | 0 | 0 | 0 | 0 | 4 | K | 2 |  |  |  | ROZPOCET | 0 | 0 | 0 | 0 | 0 | 4 | 0 | 4 | 622
| PP |  | kompletace rozváděče | [14 empty] | PP | 2
| D | 749-2 | Ei - Specifikace č. 2 - Rozváděč RH |  |  |  | 0 |  |  |  |  | 0 |  | 0 |  | 0 | 1 | D | 1 |  |  |  | ROZPOCET | [6 empty] | 0
312 | M | 749-2.R01 | nosná konstrukce rozváděče kpl., 1605 x 590 x 250 mm, IP30/20 | kpl | 1 |  | 0 |  |  | zákl. přenesená |  | 0 | 0 | 0 | 0 | 0 | 8 | M | 2 |  |  |  | ROZPOCET | 0 | 0 | 0 | 0 | 0 | 4 | 0 | 4 | 624
| PP |  | nosná konstrukce rozváděče kpl., 1605 x 590 x 250 mm, IP30/20 | [14 empty] | PP | 2
313 | M | 749-2.R02 | Hlavní vypínač/přepínač napájení 3x 63 A | ks | 1 |  | 0 |  |  | zákl. přenesená |  | 0 | 0 | 0 | 0 | 0 | 8 | M | 2 |  |  |  | ROZPOCET | 0 | 0 | 0 | 0 | 0 | 4 | 0 | 4 | 626
| PP |  | Hlavní vypínač/přepínač napájení 3x 63 A | [14 empty] | PP | 2
314 | M | 749-2.R03 | přepěťová ochrana 1. a 2. st., 12,5V/3 | ks | 1 |  | 0 |  |  | zákl. přenesená |  | 0 | 0 | 0 | 0 | 0 | 8 | M | 2 |  |  |  | ROZPOCET | 0 | 0 | 0 | 0 | 0 | 4 | 0 | 4 | 628
| PP |  | přepěťová ochrana 1. a 2. st., 12,5V/3 | [14 empty] | PP | 2
315 | M | 749-2.R04 | jistič B50/3, 10 kA | ks | 7 |  | 0 |  |  | zákl. přenesená |  | 0 | 0 | 0 | 0 | 0 | 8 | M | 2 |  |  |  | ROZPOCET | 0 | 0 | 0 | 0 | 0 | 4 | 0 | 4 | 630
| PP |  | jistič B50/3, 10 kA | [14 empty] | PP | 2
316 | M | 749-2.R05 | jistič C25/3, 10 kA | ks | 1 |  | 0 |  |  | zákl. přenesená |  | 0 | 0 | 0 | 0 | 0 | 8 | M | 2 |  |  |  | ROZPOCET | 0 | 0 | 0 | 0 | 0 | 4 | 0 | 4 | 632
| PP |  | jistič C25/3, 10 kA | [14 empty] | PP | 2
317 | M | 749-2.R06 | jistič C16/3, 10 kA | ks | 1 |  | 0 |  |  | zákl. přenesená |  | 0 | 0 | 0 | 0 | 0 | 8 | M | 2 |  |  |  | ROZPOCET | 0 | 0 | 0 | 0 | 0 | 4 | 0 | 4 | 634
| PP |  | jistič C16/3, 10 kA | [14 empty] | PP | 2
318 | M | 749-2.R07 | jistič C10/3, 10 kA | ks | 1 |  | 0 |  |  | zákl. přenesená |  | 0 | 0 | 0 | 0 | 0 | 8 | M | 2 |  |  |  | ROZPOCET | 0 | 0 | 0 | 0 | 0 | 4 | 0 | 4 | 636
| PP |  | jistič C10/3, 10 kA | [14 empty] | PP | 2
319 | M | 749-2.R08 | jistič C10/1, 10 kA | ks | 5 |  | 0 |  |  | zákl. přenesená |  | 0 | 0 | 0 | 0 | 0 | 8 | M | 2 |  |  |  | ROZPOCET | 0 | 0 | 0 | 0 | 0 | 4 | 0 | 4 | 638
| PP |  | jistič C10/1, 10 kA | [14 empty] | PP | 2
320 | M | 749-2.R09 | jistič C16/1, 10 kA | ks | 1 |  | 0 |  |  | zákl. přenesená |  | 0 | 0 | 0 | 0 | 0 | 8 | M | 2 |  |  |  | ROZPOCET | 0 | 0 | 0 | 0 | 0 | 4 | 0 | 4 | 640
| PP |  | jistič C16/1, 10 kA | [14 empty] | PP | 2
321 | M | 749-2.R10 | jistič C6/1, 10 kA | ks | 1 |  | 0 |  |  | zákl. přenesená |  | 0 | 0 | 0 | 0 | 0 | 8 | M | 2 |  |  |  | ROZPOCET | 0 | 0 | 0 | 0 | 0 | 4 | 0 | 4 | 642
| PP |  | jistič C6/1, 10 kA | [14 empty] | PP | 2
322 | M | 749-2.R11 | propojovací lišta jističů 16 mm2 | m | 1 |  | 0 |  |  | zákl. přenesená |  | 0 | 0 | 0 | 0 | 0 | 8 | M | 2 |  |  |  | ROZPOCET | 0 | 0 | 0 | 0 | 0 | 4 | 0 | 4 | 644
| PP |  | propojovací lišta jističů 16 mm2 | [14 empty] | PP | 2
323 | M | 749-2.R12 | proudový chránič s nadproudovou spouští C16/1+N/003 | ks | 1 |  | 0 |  |  | zákl. přenesená |  | 0 | 0 | 0 | 0 | 0 | 8 | M | 2 |  |  |  | ROZPOCET | 0 | 0 | 0 | 0 | 0 | 4 | 0 | 4 | 646
| PP |  | proudový chránič s nadproudovou spouští C16/1+N/003 | [14 empty] | PP | 2
324 | M | 749-2.R13 | astrohodiny 230 V AC, 1kan., 16A | ks | 1 |  | 0 |  |  | zákl. přenesená |  | 0 | 0 | 0 | 0 | 0 | 8 | M | 2 |  |  |  | ROZPOCET | 0 | 0 | 0 | 0 | 0 | 4 | 0 | 4 | 648
| PP |  | astrohodiny 230 V AC, 1kan., 16A | [14 empty] | PP | 2
325 | M | 749-2.R14 | svorka RSA 35, bílá | ks | 6 |  | 0 |  |  | zákl. přenesená |  | 0 | 0 | 0 | 0 | 0 | 8 | M | 2 |  |  |  | ROZPOCET | 0 | 0 | 0 | 0 | 0 | 4 | 0 | 4 | 650
| PP |  | svorka RSA 35, bílá | [14 empty] | PP | 2
326 | M | 749-2.R15 | svorka RSA 35 PE | ks | 2 |  | 0 |  |  | zákl. přenesená |  | 0 | 0 | 0 | 0 | 0 | 8 | M | 2 |  |  |  | ROZPOCET | 0 | 0 | 0 | 0 | 0 | 4 | 0 | 4 | 652
| PP |  | svorka RSA 35 PE | [14 empty] | PP | 2
327 | M | 749-2.R16 | svorka RSA 16, bílá | ks | 24 |  | 0 |  |  | zákl. přenesená |  | 0 | 0 | 0 | 0 | 0 | 8 | M | 2 |  |  |  | ROZPOCET | 0 | 0 | 0 | 0 | 0 | 4 | 0 | 4 | 654
| PP |  | svorka RSA 16, bílá | [14 empty] | PP | 2
328 | M | 749-2.R17 | svorka RSA 6, bílá | ks | 6 |  | 0 |  |  | zákl. přenesená |  | 0 | 0 | 0 | 0 | 0 | 8 | M | 2 |  |  |  | ROZPOCET | 0 | 0 | 0 | 0 | 0 | 4 | 0 | 4 | 656
| PP |  | svorka RSA 6, bílá | [14 empty] | PP | 2
329 | M | 749-2.R18 | svorla RSA 4 bílá | ks | 8 |  | 0 |  |  | zákl. přenesená |  | 0 | 0 | 0 | 0 | 0 | 8 | M | 2 |  |  |  | ROZPOCET | 0 | 0 | 0 | 0 | 0 | 4 | 0 | 4 | 658
| PP |  | svorla RSA 4 bílá | [14 empty] | PP | 2
330 | M | 749-2.R19 | svorla RSA 4 světlemodrá | ks | 1 |  | 0 |  |  | zákl. přenesená |  | 0 | 0 | 0 | 0 | 0 | 8 | M | 2 |  |  |  | ROZPOCET | 0 | 0 | 0 | 0 | 0 | 4 | 0 | 4 | 660
| PP |  | svorla RSA 4 světlemodrá | [14 empty] | PP | 2
331 | M | 749-2.R20 | svorla RSA 4 PE | ks | 1 |  | 0 |  |  | zákl. přenesená |  | 0 | 0 | 0 | 0 | 0 | 8 | M | 2 |  |  |  | ROZPOCET | 0 | 0 | 0 | 0 | 0 | 4 | 0 | 4 | 662
| PP |  | svorla RSA 4 PE | [14 empty] | PP | 2
332 | M | 749-2.R21 | svorka koncová na DIN lištu | ks | 10 |  | 0 |  |  | zákl. přenesená |  | 0 | 0 | 0 | 0 | 0 | 8 | M | 2 |  |  |  | ROZPOCET | 0 | 0 | 0 | 0 | 0 | 4 | 0 | 4 | 664
| PP |  | svorka koncová na DIN lištu | [14 empty] | PP | 2
333 | M | 749-2.R22 | sada popisných štítků | kpl | 1 |  | 0 |  |  | zákl. přenesená |  | 0 | 0 | 0 | 0 | 0 | 8 | M | 2 |  |  |  | ROZPOCET | 0 | 0 | 0 | 0 | 0 | 4 | 0 | 4 | 666
| PP |  | sada popisných štítků | [14 empty] | PP | 2
334 | M | 749-2.R23 | výrovní štítek | ks | 1 |  | 0 |  |  | zákl. přenesená |  | 0 | 0 | 0 | 0 | 0 | 8 | M | 2 |  |  |  | ROZPOCET | 0 | 0 | 0 | 0 | 0 | 4 | 0 | 4 | 668
| PP |  | výrovní štítek | [14 empty] | PP | 2
335 | M | 749-2.R24 | výstražný štítek | ks | 4 |  | 0 |  |  | zákl. přenesená |  | 0 | 0 | 0 | 0 | 0 | 8 | M | 2 |  |  |  | ROZPOCET | 0 | 0 | 0 | 0 | 0 | 4 | 0 | 4 | 670
| PP |  | výstražný štítek | [14 empty] | PP | 2
336 | M | 749-2.R25 | přípojnice N | ks | 1 |  | 0 |  |  | zákl. přenesená |  | 0 | 0 | 0 | 0 | 0 | 8 | M | 2 |  |  |  | ROZPOCET | 0 | 0 | 0 | 0 | 0 | 4 | 0 | 4 | 672
| PP |  | přípojnice N | [14 empty] | PP | 2
337 | M | 749-2.R26 | přípojnice PE | ks | 1 |  | 0 |  |  | zákl. přenesená |  | 0 | 0 | 0 | 0 | 0 | 8 | M | 2 |  |  |  | ROZPOCET | 0 | 0 | 0 | 0 | 0 | 4 | 0 | 4 | 674
| PP |  | přípojnice PE | [14 empty] | PP | 2
338 | M | 749-2.R27 | držák N + PE přípojnice | ks | 2 |  | 0 |  |  | zákl. přenesená |  | 0 | 0 | 0 | 0 | 0 | 8 | M | 2 |  |  |  | ROZPOCET | 0 | 0 | 0 | 0 | 0 | 4 | 0 | 4 | 676
| PP |  | držák N + PE přípojnice | [14 empty] | PP | 2
339 | M | 749-2.R28 | záslepné kryty | ks | 9 |  | 0 |  |  | zákl. přenesená |  | 0 | 0 | 0 | 0 | 0 | 8 | M | 2 |  |  |  | ROZPOCET | 0 | 0 | 0 | 0 | 0 | 4 | 0 | 4 | 678
| PP |  | záslepné kryty | [14 empty] | PP | 2
340 | M | 749-2.R29 | materiál drobný | soub | 1 |  | 0 |  |  | zákl. přenesená |  | 0 | 0 | 0 | 0 | 0 | 8 | M | 2 |  |  |  | ROZPOCET | 0 | 0 | 0 | 0 | 0 | 4 | 0 | 4 | 680
| PP |  | materiál drobný | [14 empty] | PP | 2
341 | K | 749-2.R30 | kompletace rozváděče | soub | 1 |  | 0 |  |  | zákl. přenesená |  | 0 | 0 | 0 | 0 | 0 | 4 | K | 2 |  |  |  | ROZPOCET | 0 | 0 | 0 | 0 | 0 | 4 | 0 | 4 | 682
| PP |  | kompletace rozváděče | [14 empty] | PP | 2
| D | 749-3 | Ei - Specifikace č. 3 - Rozváděč suterénu R 2 |  |  |  | 0 |  |  |  |  | 0 |  | 0 |  | 0 | 1 | D | 1 |  |  |  | ROZPOCET | [6 empty] | 0
342 | M | 749-3.R01 | nosná konstrukce rozváděče kpl., 1605 x 590 x 250 mm, IP30/20 | kpl | 1 |  | 0 |  |  | zákl. přenesená |  | 0 | 0 | 0 | 0 | 0 | 8 | M | 2 |  |  |  | ROZPOCET | 0 | 0 | 0 | 0 | 0 | 4 | 0 | 4 | 684
| PP |  | nosná konstrukce rozváděče kpl., 1605 x 590 x 250 mm, IP30/20 | [14 empty] | PP | 2
343 | M | 749-3.R02 | Hlavní vypínač 3x 63 A | ks | 1 |  | 0 |  |  | zákl. přenesená |  | 0 | 0 | 0 | 0 | 0 | 8 | M | 2 |  |  |  | ROZPOCET | 0 | 0 | 0 | 0 | 0 | 4 | 0 | 4 | 686
| PP |  | Hlavní vypínač 3x 63 A | [14 empty] | PP | 2
344 | M | 749-3.R03 | jistič C32/3, 10 kA | ks | 2 |  | 0 |  |  | zákl. přenesená |  | 0 | 0 | 0 | 0 | 0 | 8 | M | 2 |  |  |  | ROZPOCET | 0 | 0 | 0 | 0 | 0 | 4 | 0 | 4 | 688
| PP |  | jistič C32/3, 10 kA | [14 empty] | PP | 2
345 | M | 749-3.R04 | jistič C25/3, 10 kA | ks | 7 |  | 0 |  |  | zákl. přenesená |  | 0 | 0 | 0 | 0 | 0 | 8 | M | 2 |  |  |  | ROZPOCET | 0 | 0 | 0 | 0 | 0 | 4 | 0 | 4 | 690
| PP |  | jistič C25/3, 10 kA | [14 empty] | PP | 2
346 | M | 749-3.R05 | jistič C16/3, 10 kA | ks | 3 |  | 0 |  |  | zákl. přenesená |  | 0 | 0 | 0 | 0 | 0 | 8 | M | 2 |  |  |  | ROZPOCET | 0 | 0 | 0 | 0 | 0 | 4 | 0 | 4 | 692
| PP |  | jistič C16/3, 10 kA | [14 empty] | PP | 2
347 | M | 749-3.R06 | jistič C10/3, 10 kA | ks | 1 |  | 0 |  |  | zákl. přenesená |  | 0 | 0 | 0 | 0 | 0 | 8 | M | 2 |  |  |  | ROZPOCET | 0 | 0 | 0 | 0 | 0 | 4 | 0 | 4 | 694
| PP |  | jistič C10/3, 10 kA | [14 empty] | PP | 2
348 | M | 749-3.R07 | jistič C16/1, 10 kA | ks | 3 |  | 0 |  |  | zákl. přenesená |  | 0 | 0 | 0 | 0 | 0 | 8 | M | 2 |  |  |  | ROZPOCET | 0 | 0 | 0 | 0 | 0 | 4 | 0 | 4 | 696
| PP |  | jistič C16/1, 10 kA | [14 empty] | PP | 2
349 | M | 749-3.R08 | jistič C10/1, 10 kA | ks | 2 |  | 0 |  |  | zákl. přenesená |  | 0 | 0 | 0 | 0 | 0 | 8 | M | 2 |  |  |  | ROZPOCET | 0 | 0 | 0 | 0 | 0 | 4 | 0 | 4 | 698
| PP |  | jistič C10/1, 10 kA | [14 empty] | PP | 2
350 | M | 749-3.R09 | jistič C6/1, 10 kA | ks | 1 |  | 0 |  |  | zákl. přenesená |  | 0 | 0 | 0 | 0 | 0 | 8 | M | 2 |  |  |  | ROZPOCET | 0 | 0 | 0 | 0 | 0 | 4 | 0 | 4 | 700
| PP |  | jistič C6/1, 10 kA | [14 empty] | PP | 2
351 | M | 749-3.R10 | propojovací lišta jističů 16 mm2 | m | 1 |  | 0 |  |  | zákl. přenesená |  | 0 | 0 | 0 | 0 | 0 | 8 | M | 2 |  |  |  | ROZPOCET | 0 | 0 | 0 | 0 | 0 | 4 | 0 | 4 | 702
| PP |  | propojovací lišta jističů 16 mm2 | [14 empty] | PP | 2
352 | M | 749-3.R11 | svorka RSA 35, bílá | ks | 3 |  | 0 |  |  | zákl. přenesená |  | 0 | 0 | 0 | 0 | 0 | 8 | M | 2 |  |  |  | ROZPOCET | 0 | 0 | 0 | 0 | 0 | 4 | 0 | 4 | 704
| PP |  | svorka RSA 35, bílá | [14 empty] | PP | 2
353 | M | 749-3.R12 | svorka RSA 35 PE | ks | 1 |  | 0 |  |  | zákl. přenesená |  | 0 | 0 | 0 | 0 | 0 | 8 | M | 2 |  |  |  | ROZPOCET | 0 | 0 | 0 | 0 | 0 | 4 | 0 | 4 | 706
| PP |  | svorka RSA 35 PE | [14 empty] | PP | 2
354 | M | 749-3.R13 | svorka RSA 10, bílá | ks | 21 |  | 0 |  |  | zákl. přenesená |  | 0 | 0 | 0 | 0 | 0 | 8 | M | 2 |  |  |  | ROZPOCET | 0 | 0 | 0 | 0 | 0 | 4 | 0 | 4 | 708
| PP |  | svorka RSA 10, bílá | [14 empty] | PP | 2
355 | M | 749-3.R14 | svorka RSA 6, bílá | ks | 18 |  | 0 |  |  | zákl. přenesená |  | 0 | 0 | 0 | 0 | 0 | 8 | M | 2 |  |  |  | ROZPOCET | 0 | 0 | 0 | 0 | 0 | 4 | 0 | 4 | 710
| PP |  | svorka RSA 6, bílá | [14 empty] | PP | 2
356 | M | 749-3.R15 | svorla RSA 4 bílá | ks | 6 |  | 0 |  |  | zákl. přenesená |  | 0 | 0 | 0 | 0 | 0 | 8 | M | 2 |  |  |  | ROZPOCET | 0 | 0 | 0 | 0 | 0 | 4 | 0 | 4 | 712
| PP |  | svorla RSA 4 bílá | [14 empty] | PP | 2
357 | M | 749-3.R16 | svorka koncová na DIN lištu | ks | 6 |  | 0 |  |  | zákl. přenesená |  | 0 | 0 | 0 | 0 | 0 | 8 | M | 2 |  |  |  | ROZPOCET | 0 | 0 | 0 | 0 | 0 | 4 | 0 | 4 | 714
| PP |  | svorka koncová na DIN lištu | [14 empty] | PP | 2
358 | M | 749-3.R17 | sada popisných štítků | kpl | 1 |  | 0 |  |  | zákl. přenesená |  | 0 | 0 | 0 | 0 | 0 | 8 | M | 2 |  |  |  | ROZPOCET | 0 | 0 | 0 | 0 | 0 | 4 | 0 | 4 | 716
| PP |  | sada popisných štítků | [14 empty] | PP | 2
359 | M | 749-3.R18 | výrovní štítek | ks | 1 |  | 0 |  |  | zákl. přenesená |  | 0 | 0 | 0 | 0 | 0 | 8 | M | 2 |  |  |  | ROZPOCET | 0 | 0 | 0 | 0 | 0 | 4 | 0 | 4 | 718
| PP |  | výrovní štítek | [14 empty] | PP | 2
360 | M | 749-3.R19 | výstražný štítek | ks | 4 |  | 0 |  |  | zákl. přenesená |  | 0 | 0 | 0 | 0 | 0 | 8 | M | 2 |  |  |  | ROZPOCET | 0 | 0 | 0 | 0 | 0 | 4 | 0 | 4 | 720
| PP |  | výstražný štítek | [14 empty] | PP | 2
361 | M | 749-3.R20 | přípojnice N | ks | 1 |  | 0 |  |  | zákl. přenesená |  | 0 | 0 | 0 | 0 | 0 | 8 | M | 2 |  |  |  | ROZPOCET | 0 | 0 | 0 | 0 | 0 | 4 | 0 | 4 | 722
| PP |  | přípojnice N | [14 empty] | PP | 2
362 | M | 749-3.R21 | přípojnice PE | ks | 1 |  | 0 |  |  | zákl. přenesená |  | 0 | 0 | 0 | 0 | 0 | 8 | M | 2 |  |  |  | ROZPOCET | 0 | 0 | 0 | 0 | 0 | 4 | 0 | 4 | 724
| PP |  | přípojnice PE | [14 empty] | PP | 2
363 | M | 749-3.R22 | držák N + PE přípojnice | ks | 2 |  | 0 |  |  | zákl. přenesená |  | 0 | 0 | 0 | 0 | 0 | 8 | M | 2 |  |  |  | ROZPOCET | 0 | 0 | 0 | 0 | 0 | 4 | 0 | 4 | 726
| PP |  | držák N + PE přípojnice | [14 empty] | PP | 2
364 | M | 749-3.R23 | záslepné kryty | ks | 9 |  | 0 |  |  | zákl. přenesená |  | 0 | 0 | 0 | 0 | 0 | 8 | M | 2 |  |  |  | ROZPOCET | 0 | 0 | 0 | 0 | 0 | 4 | 0 | 4 | 728
| PP |  | záslepné kryty | [14 empty] | PP | 2
365 | M | 749-3.R24 | materiál drobný | soub | 1 |  | 0 |  |  | zákl. přenesená |  | 0 | 0 | 0 | 0 | 0 | 8 | M | 2 |  |  |  | ROZPOCET | 0 | 0 | 0 | 0 | 0 | 4 | 0 | 4 | 730
| PP |  | materiál drobný | [14 empty] | PP | 2
366 | K | 749-3.R25 | kompletace rozváděče | soub | 1 |  | 0 |  |  | zákl. přenesená |  | 0 | 0 | 0 | 0 | 0 | 4 | K | 2 |  |  |  | ROZPOCET | 0 | 0 | 0 | 0 | 0 | 4 | 0 | 4 | 732
| PP |  | kompletace rozváděče | [14 empty] | PP | 2
| D | 749-4 | Ei - Specifikace č. 4 - Rozváděč nové haly R 8 |  |  |  | 0 |  |  |  |  | 0 |  | 0 |  | 0 | 1 | D | 1 |  |  |  | ROZPOCET | [6 empty] | 0
367 | M | 749-4.R01 | nosná konstrukce rozváděče, 105x950x160 mm, IP43/20 | kpl | 1 |  | 0 |  |  | zákl. přenesená |  | 0 | 0 | 0 | 0 | 0 | 8 | M | 2 |  |  |  | ROZPOCET | 0 | 0 | 0 | 0 | 0 | 4 | 0 | 4 | 734
| PP |  | nosná konstrukce rozváděče, 105x950x160 mm, IP43/20 | [14 empty] | PP | 2
368 | M | 749-4.R02 | hlavní vypínač 3x 63 A | ks | 1 |  | 0 |  |  | zákl. přenesená |  | 0 | 0 | 0 | 0 | 0 | 8 | M | 2 |  |  |  | ROZPOCET | 0 | 0 | 0 | 0 | 0 | 4 | 0 | 4 | 736
| PP |  | hlavní vypínač 3x 63 A | [14 empty] | PP | 2
369 | M | 749-4.R03 | jistič C32/3, 10 kA | ks | 1 |  | 0 |  |  | zákl. přenesená |  | 0 | 0 | 0 | 0 | 0 | 8 | M | 2 |  |  |  | ROZPOCET | 0 | 0 | 0 | 0 | 0 | 4 | 0 | 4 | 738
| PP |  | jistič C32/3, 10 kA | [14 empty] | PP | 2
370 | M | 749-4.R04 | jistič C25/3, 10 kA | ks | 13 |  | 0 |  |  | zákl. přenesená |  | 0 | 0 | 0 | 0 | 0 | 8 | M | 2 |  |  |  | ROZPOCET | 0 | 0 | 0 | 0 | 0 | 4 | 0 | 4 | 740
| PP |  | jistič C25/3, 10 kA | [14 empty] | PP | 2
371 | M | 749-4.R05 | jistič C16/3, 10 kA | ks | 2 |  | 0 |  |  | zákl. přenesená |  | 0 | 0 | 0 | 0 | 0 | 8 | M | 2 |  |  |  | ROZPOCET | 0 | 0 | 0 | 0 | 0 | 4 | 0 | 4 | 742
| PP |  | jistič C16/3, 10 kA | [14 empty] | PP | 2
372 | M | 749-4.R06 | jistič C25/1, 10 kA | ks | 1 |  | 0 |  |  | zákl. přenesená |  | 0 | 0 | 0 | 0 | 0 | 8 | M | 2 |  |  |  | ROZPOCET | 0 | 0 | 0 | 0 | 0 | 4 | 0 | 4 | 744
| PP |  | jistič C25/1, 10 kA | [14 empty] | PP | 2
373 | M | 749-4.R07 | jistič C16/1, 10 kA | ks | 3 |  | 0 |  |  | zákl. přenesená |  | 0 | 0 | 0 | 0 | 0 | 8 | M | 2 |  |  |  | ROZPOCET | 0 | 0 | 0 | 0 | 0 | 4 | 0 | 4 | 746
| PP |  | jistič C16/1, 10 kA | [14 empty] | PP | 2
374 | M | 749-4.R08 | jistič C10/1, 10 kA | ks | 2 |  | 0 |  |  | zákl. přenesená |  | 0 | 0 | 0 | 0 | 0 | 8 | M | 2 |  |  |  | ROZPOCET | 0 | 0 | 0 | 0 | 0 | 4 | 0 | 4 | 748
| PP |  | jistič C10/1, 10 kA | [14 empty] | PP | 2
375 | M | 749-4.R09 | jistič C6/1, 10 kA | ks | 1 |  | 0 |  |  | zákl. přenesená |  | 0 | 0 | 0 | 0 | 0 | 8 | M | 2 |  |  |  | ROZPOCET | 0 | 0 | 0 | 0 | 0 | 4 | 0 | 4 | 750
| PP |  | jistič C6/1, 10 kA | [14 empty] | PP | 2
376 | M | 749-4.R10 | proudový chránič s nadproudovou spouští C16/1+N/003 | ks | 7 |  | 0 |  |  | zákl. přenesená |  | 0 | 0 | 0 | 0 | 0 | 8 | M | 2 |  |  |  | ROZPOCET | 0 | 0 | 0 | 0 | 0 | 4 | 0 | 4 | 752
| PP |  | proudový chránič s nadproudovou spouští C16/1+N/003 | [14 empty] | PP | 2
377 | M | 749-4.R11 | propojovací lišta jističů 16 mm2 | m | 1 |  | 0 |  |  | zákl. přenesená |  | 0 | 0 | 0 | 0 | 0 | 8 | M | 2 |  |  |  | ROZPOCET | 0 | 0 | 0 | 0 | 0 | 4 | 0 | 4 | 754
| PP |  | propojovací lišta jističů 16 mm2 | [14 empty] | PP | 2
378 | M | 749-4.R12 | stykač 3P+1, 9 A pro AC3, c. 230 V AC | ks | 6 |  | 0 |  |  | zákl. přenesená |  | 0 | 0 | 0 | 0 | 0 | 8 | M | 2 |  |  |  | ROZPOCET | 0 | 0 | 0 | 0 | 0 | 4 | 0 | 4 | 756
| PP |  | stykač 3P+1, 9 A pro AC3, c. 230 V AC | [14 empty] | PP | 2
379 | M | 749-4.R13 | svorka RSA 35, bílá | ks | 3 |  | 0 |  |  | zákl. přenesená |  | 0 | 0 | 0 | 0 | 0 | 8 | M | 2 |  |  |  | ROZPOCET | 0 | 0 | 0 | 0 | 0 | 4 | 0 | 4 | 758
| PP |  | svorka RSA 35, bílá | [14 empty] | PP | 2
380 | M | 749-4.R14 | svorka RSA 35 PE | ks | 1 |  | 0 |  |  | zákl. přenesená |  | 0 | 0 | 0 | 0 | 0 | 8 | M | 2 |  |  |  | ROZPOCET | 0 | 0 | 0 | 0 | 0 | 4 | 0 | 4 | 760
| PP |  | svorka RSA 35 PE | [14 empty] | PP | 2
381 | M | 749-4.R16 | svorka RSA 6, bílá | ks | 3 |  | 0 |  |  | zákl. přenesená |  | 0 | 0 | 0 | 0 | 0 | 8 | M | 2 |  |  |  | ROZPOCET | 0 | 0 | 0 | 0 | 0 | 4 | 0 | 4 | 762
| PP |  | svorka RSA 6, bílá | [14 empty] | PP | 2
382 | M | 749-4.R17 | svorla RSA 4 bílá | ks | 72 |  | 0 |  |  | zákl. přenesená |  | 0 | 0 | 0 | 0 | 0 | 8 | M | 2 |  |  |  | ROZPOCET | 0 | 0 | 0 | 0 | 0 | 4 | 0 | 4 | 764
| PP |  | svorla RSA 4 bílá | [14 empty] | PP | 2
383 | M | 749-4.R18 | svorla RSA 4 světlemodrá | ks | 8 |  | 0 |  |  | zákl. přenesená |  | 0 | 0 | 0 | 0 | 0 | 8 | M | 2 |  |  |  | ROZPOCET | 0 | 0 | 0 | 0 | 0 | 4 | 0 | 4 | 766
| PP |  | svorla RSA 4 světlemodrá | [14 empty] | PP | 2
384 | M | 749-4.R19 | svorka koncová na DIN lištu | ks | 6 |  | 0 |  |  | zákl. přenesená |  | 0 | 0 | 0 | 0 | 0 | 8 | M | 2 |  |  |  | ROZPOCET | 0 | 0 | 0 | 0 | 0 | 4 | 0 | 4 | 768
| PP |  | svorka koncová na DIN lištu | [14 empty] | PP | 2
385 | M | 749-4.R20 | sada popisných štítků | kpl | 1 |  | 0 |  |  | zákl. přenesená |  | 0 | 0 | 0 | 0 | 0 | 8 | M | 2 |  |  |  | ROZPOCET | 0 | 0 | 0 | 0 | 0 | 4 | 0 | 4 | 770
| PP |  | sada popisných štítků | [14 empty] | PP | 2
386 | M | 749-4.R21 | výrovní štítek | ks | 1 |  | 0 |  |  | zákl. přenesená |  | 0 | 0 | 0 | 0 | 0 | 8 | M | 2 |  |  |  | ROZPOCET | 0 | 0 | 0 | 0 | 0 | 4 | 0 | 4 | 772
| PP |  | výrovní štítek | [14 empty] | PP | 2
387 | M | 749-4.R22 | výstražný štítek | ks | 4 |  | 0 |  |  | zákl. přenesená |  | 0 | 0 | 0 | 0 | 0 | 8 | M | 2 |  |  |  | ROZPOCET | 0 | 0 | 0 | 0 | 0 | 4 | 0 | 4 | 774
| PP |  | výstražný štítek | [14 empty] | PP | 2
388 | M | 749-4.R23 | přípojnice N | ks | 1 |  | 0 |  |  | zákl. přenesená |  | 0 | 0 | 0 | 0 | 0 | 8 | M | 2 |  |  |  | ROZPOCET | 0 | 0 | 0 | 0 | 0 | 4 | 0 | 4 | 776
| PP |  | přípojnice N | [14 empty] | PP | 2
389 | M | 749-4.R24 | přípojnice PE | ks | 1 |  | 0 |  |  | zákl. přenesená |  | 0 | 0 | 0 | 0 | 0 | 8 | M | 2 |  |  |  | ROZPOCET | 0 | 0 | 0 | 0 | 0 | 4 | 0 | 4 | 778
| PP |  | přípojnice PE | [14 empty] | PP | 2
390 | M | 749-4.R25 | držák N + PE přípojnice | ks | 2 |  | 0 |  |  | zákl. přenesená |  | 0 | 0 | 0 | 0 | 0 | 8 | M | 2 |  |  |  | ROZPOCET | 0 | 0 | 0 | 0 | 0 | 4 | 0 | 4 | 780
| PP |  | držák N + PE přípojnice | [14 empty] | PP | 2
391 | M | 749-4.R26 | záslepné kryty | ks | 19 |  | 0 |  |  | zákl. přenesená |  | 0 | 0 | 0 | 0 | 0 | 8 | M | 2 |  |  |  | ROZPOCET | 0 | 0 | 0 | 0 | 0 | 4 | 0 | 4 | 782
| PP |  | záslepné kryty | [14 empty] | PP | 2
392 | M | 749-4.R27 | materiál drobný | soub | 1 |  | 0 |  |  | zákl. přenesená |  | 0 | 0 | 0 | 0 | 0 | 8 | M | 2 |  |  |  | ROZPOCET | 0 | 0 | 0 | 0 | 0 | 4 | 0 | 4 | 784
| PP |  | materiál drobný | [14 empty] | PP | 2
393 | K | 749-4.R28 | kompletace rozváděče | soub | 1 |  | 0 |  |  | zákl. přenesená |  | 0 | 0 | 0 | 0 | 0 | 4 | K | 2 |  |  |  | ROZPOCET | 0 | 0 | 0 | 0 | 0 | 4 | 0 | 4 | 786
| PP |  | kompletace rozváděče | [14 empty] | PP | 2
| D | 749-5 | Ei - Specifikace č. 5 - Elektromateriál |  |  |  | 0 |  |  |  |  | 0 |  | 0 |  | 0 | 1 | D | 1 |  |  |  | ROZPOCET | [6 empty] | 0
394 | M | 749-5.R01 | kabel CYKY-J 4x 16 mm2 | m | 92 |  | 0 |  |  | zákl. přenesená |  | 0 | 0 | 0 | 0 | 0 | 8 | M | 2 |  |  |  | ROZPOCET | 0 | 0 | 0 | 0 | 0 | 4 | 0 | 4 | 788
| PP |  | kabel CYKY-J 4x 16 mm2 | [14 empty] | PP | 2
395 | M | 749-5.R02 | kabel CYKY-J 5x 6 mm2 | m | 22 |  | 0 |  |  | zákl. přenesená |  | 0 | 0 | 0 | 0 | 0 | 8 | M | 2 |  |  |  | ROZPOCET | 0 | 0 | 0 | 0 | 0 | 4 | 0 | 4 | 790
| PP |  | kabel CYKY-J 5x 6 mm2 | [14 empty] | PP | 2
396 | M | 749-5.R03 | kabel CYKY-J 5x 4 mm2 | m | 428 |  | 0 |  |  | zákl. přenesená |  | 0 | 0 | 0 | 0 | 0 | 8 | M | 2 |  |  |  | ROZPOCET | 0 | 0 | 0 | 0 | 0 | 4 | 0 | 4 | 792
| PP |  | kabel CYKY-J 5x 4 mm2 | [14 empty] | PP | 2
397 | M | 749-5.R04 | kabel CYKY-J 5x 2,5 mm2 | m | 98 |  | 0 |  |  | zákl. přenesená |  | 0 | 0 | 0 | 0 | 0 | 8 | M | 2 |  |  |  | ROZPOCET | 0 | 0 | 0 | 0 | 0 | 4 | 0 | 4 | 794
| PP |  | kabel CYKY-J 5x 2,5 mm2 | [14 empty] | PP | 2
398 | M | 749-5.R05 | kabel CYKY-J 3x 4 mm2 | m | 72 |  | 0 |  |  | zákl. přenesená |  | 0 | 0 | 0 | 0 | 0 | 8 | M | 2 |  |  |  | ROZPOCET | 0 | 0 | 0 | 0 | 0 | 4 | 0 | 4 | 796
| PP |  | kabel CYKY-J 3x 4 mm2 | [14 empty] | PP | 2
399 | M | 749-5.R06 | kabel CYKY-J 3x 2,5 mm2 | m | 337 |  | 0 |  |  | zákl. přenesená |  | 0 | 0 | 0 | 0 | 0 | 8 | M | 2 |  |  |  | ROZPOCET | 0 | 0 | 0 | 0 | 0 | 4 | 0 | 4 | 798
| PP |  | kabel CYKY-J 3x 2,5 mm2 | [14 empty] | PP | 2
400 | M | 749-5.R07 | kabel CYKY-J 3x 1,5 mm2 | m | 468 |  | 0 |  |  | zákl. přenesená |  | 0 | 0 | 0 | 0 | 0 | 8 | M | 2 |  |  |  | ROZPOCET | 0 | 0 | 0 | 0 | 0 | 4 | 0 | 4 | 800
| PP |  | kabel CYKY-J 3x 1,5 mm2 | [14 empty] | PP | 2
401 | M | 749-5.R08 | kabel CYKY-O 3x 1,5 mm2 | m | 303 |  | 0 |  |  | zákl. přenesená |  | 0 | 0 | 0 | 0 | 0 | 8 | M | 2 |  |  |  | ROZPOCET | 0 | 0 | 0 | 0 | 0 | 4 | 0 | 4 | 802
| PP |  | kabel CYKY-O 3x 1,5 mm2 | [14 empty] | PP | 2
402 | M | 749-5.R09 | vodič CY 16 zelenožlutý | m | 10 |  | 0 |  |  | zákl. přenesená |  | 0 | 0 | 0 | 0 | 0 | 8 | M | 2 |  |  |  | ROZPOCET | 0 | 0 | 0 | 0 | 0 | 4 | 0 | 4 | 804
| PP |  | vodič CY 16 zelenožlutý | [14 empty] | PP | 2
403 | M | 749-5.R10 | vodič CY 6 zelenožlutý | m | 120 |  | 0 |  |  | zákl. přenesená |  | 0 | 0 | 0 | 0 | 0 | 8 | M | 2 |  |  |  | ROZPOCET | 0 | 0 | 0 | 0 | 0 | 4 | 0 | 4 | 806
| PP |  | vodič CY 6 zelenožlutý | [14 empty] | PP | 2
404 | M | 749-5.R11 | svítidlo stropní přisazené LEDline 230V, 30 W, atyp., sv. tok 4000 lm, 3000 K | ks | 11 |  | 0 |  |  | zákl. přenesená |  | 0 | 0 | 0 | 0 | 0 | 8 | M | 2 |  |  |  | ROZPOCET | 0 | 0 | 0 | 0 | 0 | 4 | 0 | 4 | 808
| PP |  | svítidlo stropní přisazené LEDline 230V, 30 W, atyp., sv. tok 4000 lm, 3000 K | [14 empty] | PP | 2
405 | M | 749-5.R12 | svítidlo stropní přisazené LEDline 230V, 58 W, atyp., sv. tok 7350 lm, 3000 K | ks | 24 |  | 0 |  |  | zákl. přenesená |  | 0 | 0 | 0 | 0 | 0 | 8 | M | 2 |  |  |  | ROZPOCET | 0 | 0 | 0 | 0 | 0 | 4 | 0 | 4 | 810
| PP |  | svítidlo stropní přisazené LEDline 230V, 58 W, atyp., sv. tok 7350 lm, 3000 K | [14 empty] | PP | 2
406 | M | 749-5.R13 | stropní svítidlo 230 V, 1x 60 W, IP24 | ks | 4 |  | 0 |  |  | zákl. přenesená |  | 0 | 0 | 0 | 0 | 0 | 8 | M | 2 |  |  |  | ROZPOCET | 0 | 0 | 0 | 0 | 0 | 4 | 0 | 4 | 812
| PP |  | stropní svítidlo 230 V, 1x 60 W, IP24 | [14 empty] | PP | 2
407 | M | 749-5.R14 | nástěnné svítidlo 230 V, 1x 60 W, IP24 | ks | 1 |  | 0 |  |  | zákl. přenesená |  | 0 | 0 | 0 | 0 | 0 | 8 | M | 2 |  |  |  | ROZPOCET | 0 | 0 | 0 | 0 | 0 | 4 | 0 | 4 | 814
| PP |  | nástěnné svítidlo 230 V, 1x 60 W, IP24 | [14 empty] | PP | 2
408 | M | 749-5.R15 | stropní svítidlo plastové 230 V, 1x 60 W, IP66 | ks | 1 |  | 0 |  |  | zákl. přenesená |  | 0 | 0 | 0 | 0 | 0 | 8 | M | 2 |  |  |  | ROZPOCET | 0 | 0 | 0 | 0 | 0 | 4 | 0 | 4 | 816
| PP |  | stropní svítidlo plastové 230 V, 1x 60 W, IP66 | [14 empty] | PP | 2
409 | M | 749-5.R16 | zářivkové svítidlo do kuchyňské linky, 230 V, 13 W, | ks | 1 |  | 0 |  |  | zákl. přenesená |  | 0 | 0 | 0 | 0 | 0 | 8 | M | 2 |  |  |  | ROZPOCET | 0 | 0 | 0 | 0 | 0 | 4 | 0 | 4 | 818
| PP |  | zářivkové svítidlo do kuchyňské linky, 230 V, 13 W, | [14 empty] | PP | 2
410 | M | 749-5.R17 | nástěnné venkovní LED svítidlo s pohyb. čidlem, 230 V, 30 W, IP55 | ks | 3 |  | 0 |  |  | zákl. přenesená |  | 0 | 0 | 0 | 0 | 0 | 8 | M | 2 |  |  |  | ROZPOCET | 0 | 0 | 0 | 0 | 0 | 4 | 0 | 4 | 820
| PP |  | nástěnné venkovní LED svítidlo s pohyb. čidlem, 230 V, 30 W, IP55 | [14 empty] | PP | 2
411 | M | 749-5.R18 | svítidlo výbojkové na výložník, 230 V, 250 W, IP55 | ks | 1 |  | 0 |  |  | zákl. přenesená |  | 0 | 0 | 0 | 0 | 0 | 8 | M | 2 |  |  |  | ROZPOCET | 0 | 0 | 0 | 0 | 0 | 4 | 0 | 4 | 822
| PP |  | svítidlo výbojkové na výložník, 230 V, 250 W, IP55 | [14 empty] | PP | 2
412 | M | 749-5.R19 | výbojka SHC 250 W | ks | 1 |  | 0 |  |  | zákl. přenesená |  | 0 | 0 | 0 | 0 | 0 | 8 | M | 2 |  |  |  | ROZPOCET | 0 | 0 | 0 | 0 | 0 | 4 | 0 | 4 | 824
| PP |  | výbojka SHC 250 W | [14 empty] | PP | 2
413 | M | 749-5.R20 | výložník zinkovaný pro výbojkové svítidlo na stěnu, 0,5 m | ks | 1 |  | 0 |  |  | zákl. přenesená |  | 0 | 0 | 0 | 0 | 0 | 8 | M | 2 |  |  |  | ROZPOCET | 0 | 0 | 0 | 0 | 0 | 4 | 0 | 4 | 826
| PP |  | výložník zinkovaný pro výbojkové svítidlo na stěnu, 0,5 m | [14 empty] | PP | 2
414 | M | 749-5.R21 | zásuvková skříň nástěnná, IP44, výzbroj: 1x proudový chráničC40/4/003, 1x jistič C25/3, 1x jistič C16/3, 2x jistič C16/1, 1x zásuvka 400V/5x32A, 1x zásuvka 400V/16A, 2x zásuvka 250V/16A. | ks | 1 |  | 0 |  |  | zákl. přenesená |  | 0 | 0 | 0 | 0 | 0 | 8 | M | 2 |  |  |  | ROZPOCET | 0 | 0 | 0 | 0 | 0 | 4 | 0 | 4 | 828
| PP |  | zásuvková skříň nástěnná, IP44, výzbroj: 1x proudový chráničC40/4/003, 1x jistič C25/3, 1x jistič C16/3, 2x jistič C16/1, 1x zásuvka 400V/5x32A, 1x zásuvka 400V/16A, 2x zásuvka 250V/16A. | [14 empty] | PP | 2
415 | M | 749-5.R22 | zásuvková skříň nástěnná, IP44, výzbroj: 1x proudový chráničC25/4/003, 2x jistič C16/3, 4x jistič C16/1, 1x zásuvka 400V/16A, 4x zásuvka 250V/16A. | ks | 12 |  | 0 |  |  | zákl. přenesená |  | 0 | 0 | 0 | 0 | 0 | 8 | M | 2 |  |  |  | ROZPOCET | 0 | 0 | 0 | 0 | 0 | 4 | 0 | 4 | 830
| PP |  | zásuvková skříň nástěnná, IP44, výzbroj: 1x proudový chráničC25/4/003, 2x jistič C16/3, 4x jistič C16/1, 1x zásuvka 400V/16A, 4x zásuvka 250V/16A. | [14 empty] | PP | 2
416 | M | 749-5.R23 | vypínač nástěnný, ozn. Q15 ve skříni 400V/25A/IP44 | ks | 1 |  | 0 |  |  | zákl. přenesená |  | 0 | 0 | 0 | 0 | 0 | 8 | M | 2 |  |  |  | ROZPOCET | 0 | 0 | 0 | 0 | 0 | 4 | 0 | 4 | 832
| PP |  | vypínač nástěnný, ozn. Q15 ve skříni 400V/25A/IP44 | [14 empty] | PP | 2
417 | M | 749-5.R24 | vypínač nástěnný, ozn. Q16 s mot. spouštěčem MP 4/3 ve skříni, IP44 | ks | 1 |  | 0 |  |  | zákl. přenesená |  | 0 | 0 | 0 | 0 | 0 | 8 | M | 2 |  |  |  | ROZPOCET | 0 | 0 | 0 | 0 | 0 | 4 | 0 | 4 | 834
| PP |  | vypínač nástěnný, ozn. Q16 s mot. spouštěčem MP 4/3 ve skříni, IP44 | [14 empty] | PP | 2
418 | M | 749-5.R25 | vypínač nástěnný, ozn. Q17 ve skříni 230V/10A/IP44 | ks | 1 |  | 0 |  |  | zákl. přenesená |  | 0 | 0 | 0 | 0 | 0 | 8 | M | 2 |  |  |  | ROZPOCET | 0 | 0 | 0 | 0 | 0 | 4 | 0 | 4 | 836
| PP |  | vypínač nástěnný, ozn. Q17 ve skříni 230V/10A/IP44 | [14 empty] | PP | 2
419 | M | 749-5.R26 | vypínač nástěnný, ozn. Q17 ve skříni 230V/25A/IP44 | ks | 1 |  | 0 |  |  | zákl. přenesená |  | 0 | 0 | 0 | 0 | 0 | 8 | M | 2 |  |  |  | ROZPOCET | 0 | 0 | 0 | 0 | 0 | 4 | 0 | 4 | 838
| PP |  | vypínač nástěnný, ozn. Q17 ve skříni 230V/25A/IP44 | [14 empty] | PP | 2
420 | M | 749-5.R27 | tlačítkový ovládač ventilace, ozn. S19 s časovým relé 2 - 20 min. a se signálkou | ks | 1 |  | 0 |  |  | zákl. přenesená |  | 0 | 0 | 0 | 0 | 0 | 8 | M | 2 |  |  |  | ROZPOCET | 0 | 0 | 0 | 0 | 0 | 4 | 0 | 4 | 840
| PP |  | tlačítkový ovládač ventilace, ozn. S19 s časovým relé 2 - 20 min. a se signálkou | [14 empty] | PP | 2
421 | M | 749-5.R28 | přípojnice HOP | ks | 1 |  | 0 |  |  | zákl. přenesená |  | 0 | 0 | 0 | 0 | 0 | 8 | M | 2 |  |  |  | ROZPOCET | 0 | 0 | 0 | 0 | 0 | 4 | 0 | 4 | 842
| PP |  | přípojnice HOP | [14 empty] | PP | 2
422 | M | 749-5.R29 | jednopólový vypínač pod omítku č. 1, 250V/10A | ks | 5 |  | 0 |  |  | zákl. přenesená |  | 0 | 0 | 0 | 0 | 0 | 8 | M | 2 |  |  |  | ROZPOCET | 0 | 0 | 0 | 0 | 0 | 4 | 0 | 4 | 844
| PP |  | jednopólový vypínač pod omítku č. 1, 250V/10A | [14 empty] | PP | 2
423 | M | 749-5.R30 | seriový přepínač pod omítku č. 5, 250V/10A | ks | 1 |  | 0 |  |  | zákl. přenesená |  | 0 | 0 | 0 | 0 | 0 | 8 | M | 2 |  |  |  | ROZPOCET | 0 | 0 | 0 | 0 | 0 | 4 | 0 | 4 | 846
| PP |  | seriový přepínač pod omítku č. 5, 250V/10A | [14 empty] | PP | 2
424 | M | 749-5.R31 | zásuvka pod omítku jednoduchá, 250 V/16A | ks | 1 |  | 0 |  |  | zákl. přenesená |  | 0 | 0 | 0 | 0 | 0 | 8 | M | 2 |  |  |  | ROZPOCET | 0 | 0 | 0 | 0 | 0 | 4 | 0 | 4 | 848
| PP |  | zásuvka pod omítku jednoduchá, 250 V/16A | [14 empty] | PP | 2
425 | M | 749-5.R32 | zásuvka pod omítku dvojitá, 250 V/16A | ks | 5 |  | 0 |  |  | zákl. přenesená |  | 0 | 0 | 0 | 0 | 0 | 8 | M | 2 |  |  |  | ROZPOCET | 0 | 0 | 0 | 0 | 0 | 4 | 0 | 4 | 850
| PP |  | zásuvka pod omítku dvojitá, 250 V/16A | [14 empty] | PP | 2
426 | M | 749-5.R33 | krabice přístrojová pod omítku KU 68 | ks | 12 |  | 0 |  |  | zákl. přenesená |  | 0 | 0 | 0 | 0 | 0 | 8 | M | 2 |  |  |  | ROZPOCET | 0 | 0 | 0 | 0 | 0 | 4 | 0 | 4 | 852
| PP |  | krabice přístrojová pod omítku KU 68 | [14 empty] | PP | 2
427 | M | 749-5.R34 | krabice odbočná pod omítku KR 68 | kpl | 1 |  | 0 |  |  | zákl. přenesená |  | 0 | 0 | 0 | 0 | 0 | 8 | M | 2 |  |  |  | ROZPOCET | 0 | 0 | 0 | 0 | 0 | 4 | 0 | 4 | 854
| PP |  | krabice odbočná pod omítku KR 68 | [14 empty] | PP | 2
428 | M | 749-5.R35 | krabice odbočná pod omítku KR 97 | kpl | 2 |  | 0 |  |  | zákl. přenesená |  | 0 | 0 | 0 | 0 | 0 | 8 | M | 2 |  |  |  | ROZPOCET | 0 | 0 | 0 | 0 | 0 | 4 | 0 | 4 | 856
| PP |  | krabice odbočná pod omítku KR 97 | [14 empty] | PP | 2
429 | M | 749-5.R36 | jednopólový vypínač nástěnný, 250V/10A/IP44 | ks | 4 |  | 0 |  |  | zákl. přenesená |  | 0 | 0 | 0 | 0 | 0 | 8 | M | 2 |  |  |  | ROZPOCET | 0 | 0 | 0 | 0 | 0 | 4 | 0 | 4 | 858
| PP |  | jednopólový vypínač nástěnný, 250V/10A/IP44 | [14 empty] | PP | 2
430 | M | 749-5.R37 | střídavý přepínač nástěnný, 250V/10A/IP44 | ks | 6 |  | 0 |  |  | zákl. přenesená |  | 0 | 0 | 0 | 0 | 0 | 8 | M | 2 |  |  |  | ROZPOCET | 0 | 0 | 0 | 0 | 0 | 4 | 0 | 4 | 860
| PP |  | střídavý přepínač nástěnný, 250V/10A/IP44 | [14 empty] | PP | 2
431 | M | 749-5.R38 | křížový přepínač nástěnný, 250V/10A/IP44 | ks | 2 |  | 0 |  |  | zákl. přenesená |  | 0 | 0 | 0 | 0 | 0 | 8 | M | 2 |  |  |  | ROZPOCET | 0 | 0 | 0 | 0 | 0 | 4 | 0 | 4 | 862
| PP |  | křížový přepínač nástěnný, 250V/10A/IP44 | [14 empty] | PP | 2
432 | M | 749-5.R39 | krabice odbočná nástěnná, IP 44 | kpl | 15 |  | 0 |  |  | zákl. přenesená |  | 0 | 0 | 0 | 0 | 0 | 8 | M | 2 |  |  |  | ROZPOCET | 0 | 0 | 0 | 0 | 0 | 4 | 0 | 4 | 864
| PP |  | krabice odbočná nástěnná, IP 44 | [14 empty] | PP | 2
433 | M | 749-5.R40 | drátěný zinkovaný elektroinstalační žlab 300/50 | m | 20 |  | 0 |  |  | zákl. přenesená |  | 0 | 0 | 0 | 0 | 0 | 8 | M | 2 |  |  |  | ROZPOCET | 0 | 0 | 0 | 0 | 0 | 4 | 0 | 4 | 866
| PP |  | drátěný zinkovaný elektroinstalační žlab 300/50 | [14 empty] | PP | 2
434 | M | 749-5.R41 | drátěný zinkovaný elektroinstalační žlab 150/50 | m | 72 |  | 0 |  |  | zákl. přenesená |  | 0 | 0 | 0 | 0 | 0 | 8 | M | 2 |  |  |  | ROZPOCET | 0 | 0 | 0 | 0 | 0 | 4 | 0 | 4 | 868
| PP |  | drátěný zinkovaný elektroinstalační žlab 150/50 | [14 empty] | PP | 2
435 | M | 749-5.R42 | výložník 340 mm zinkovaný pro drátěný žlab | ks | 22 |  | 0 |  |  | zákl. přenesená |  | 0 | 0 | 0 | 0 | 0 | 8 | M | 2 |  |  |  | ROZPOCET | 0 | 0 | 0 | 0 | 0 | 4 | 0 | 4 | 870
| PP |  | výložník 340 mm zinkovaný pro drátěný žlab | [14 empty] | PP | 2
436 | M | 749-5.R43 | výložník 190 mm zinkovaný pro drátěný žlab | ks | 80 |  | 0 |  |  | zákl. přenesená |  | 0 | 0 | 0 | 0 | 0 | 8 | M | 2 |  |  |  | ROZPOCET | 0 | 0 | 0 | 0 | 0 | 4 | 0 | 4 | 872
| PP |  | výložník 190 mm zinkovaný pro drátěný žlab | [14 empty] | PP | 2
437 | M | 749-5.R44 | spojka žlabu | ks | 94 |  | 0 |  |  | zákl. přenesená |  | 0 | 0 | 0 | 0 | 0 | 8 | M | 2 |  |  |  | ROZPOCET | 0 | 0 | 0 | 0 | 0 | 4 | 0 | 4 | 874
| PP |  | spojka žlabu | [14 empty] | PP | 2
438 | M | 749-5.R45 | svorka pro uzemnění žlabu | ks | 10 |  | 0 |  |  | zákl. přenesená |  | 0 | 0 | 0 | 0 | 0 | 8 | M | 2 |  |  |  | ROZPOCET | 0 | 0 | 0 | 0 | 0 | 4 | 0 | 4 | 876
| PP |  | svorka pro uzemnění žlabu | [14 empty] | PP | 2
439 | M | 749-5.R46 | trubka elektroinstalační plastová tuhá 25 mm včetně tvarovek a příchytek | m | 240 |  | 0 |  |  | zákl. přenesená |  | 0 | 0 | 0 | 0 | 0 | 8 | M | 2 |  |  |  | ROZPOCET | 0 | 0 | 0 | 0 | 0 | 4 | 0 | 4 | 878
| PP |  | trubka elektroinstalační plastová tuhá 25 mm včetně tvarovek a příchytek | [14 empty] | PP | 2
440 | M | 749-5.R47 | trubka elektroinstalační plastová tuhá 40 mm včetně tvarovek a příchytek | m | 30 |  | 0 |  |  | zákl. přenesená |  | 0 | 0 | 0 | 0 | 0 | 8 | M | 2 |  |  |  | ROZPOCET | 0 | 0 | 0 | 0 | 0 | 4 | 0 | 4 | 880
| PP |  | trubka elektroinstalační plastová tuhá 40 mm včetně tvarovek a příchytek | [14 empty] | PP | 2
441 | M | 749-5.R48 | materiál drobný | soub | 1 |  | 0 |  |  | zákl. přenesená |  | 0 | 0 | 0 | 0 | 0 | 8 | M | 2 |  |  |  | ROZPOCET | 0 | 0 | 0 | 0 | 0 | 4 | 0 | 4 | 882
| PP |  | materiál drobný | [14 empty] | PP | 2
| D | 749-6 | Ei - Specifikace č. 6 - Elektromontáže |  |  |  | 0 |  |  |  |  | 0 |  | 0 |  | 0 | 1 | D | 1 |  |  |  | ROZPOCET | [6 empty] | 0
442 | K | 749-6.R01 | šetrné odpojení a demontáž stávajících rozváděčů RE, RH a R 2 | ks | 3 |  | 0 |  |  | zákl. přenesená |  | 0 | 0 | 0 | 0 | 0 | 4 | K | 2 |  |  |  | ROZPOCET | 0 | 0 | 0 | 0 | 0 | 4 | 0 | 4 | 884
| PP |  | šetrné odpojení a demontáž stávajících rozváděčů RE, RH a R 2 | [14 empty] | PP | 2
443 | K | 749-6.R02 | montáž rozváděče pod omítku - RE, RH a R 2 | ks | 3 |  | 0 |  |  | zákl. přenesená |  | 0 | 0 | 0 | 0 | 0 | 4 | K | 2 |  |  |  | ROZPOCET | 0 | 0 | 0 | 0 | 0 | 4 | 0 | 4 | 886
| PP |  | montáž rozváděče pod omítku - RE, RH a R 2 | [14 empty] | PP | 2
444 | K | 749-6.R02.1 | montáž nástěnného rozváděče R 8 | ks | 1 |  | 0 |  |  | zákl. přenesená |  | 0 | 0 | 0 | 0 | 0 | 4 | K | 2 |  |  |  | ROZPOCET | 0 | 0 | 0 | 0 | 0 | 4 | 0 | 4 | 888
| PP |  | montáž nástěnného rozváděče R 8 | [14 empty] | PP | 2
445 | K | 749-6.R02.2 | kabel CYKY-J 4x 16 mm2 pevně | m | 58 |  | 0 |  |  | zákl. přenesená |  | 0 | 0 | 0 | 0 | 0 | 4 | K | 2 |  |  |  | ROZPOCET | 0 | 0 | 0 | 0 | 0 | 4 | 0 | 4 | 890
| PP |  | kabel CYKY-J 4x 16 mm2 pevně | [14 empty] | PP | 2
446 | K | 749-6.R02.3 | kabel CYKY-J 4x 16 mm2 ve stávající chráničce | m | 34 |  | 0 |  |  | zákl. přenesená |  | 0 | 0 | 0 | 0 | 0 | 4 | K | 2 |  |  |  | ROZPOCET | 0 | 0 | 0 | 0 | 0 | 4 | 0 | 4 | 892
| PP |  | kabel CYKY-J 4x 16 mm2 ve stávající chráničce | [14 empty] | PP | 2
447 | K | 749-6.R02.4 | kabel CYKY-J 5x 6 mm2 pevně | m | 22 |  | 0 |  |  | zákl. přenesená |  | 0 | 0 | 0 | 0 | 0 | 4 | K | 2 |  |  |  | ROZPOCET | 0 | 0 | 0 | 0 | 0 | 4 | 0 | 4 | 894
| PP |  | kabel CYKY-J 5x 6 mm2 pevně | [14 empty] | PP | 2
448 | K | 749-6.R02.5 | kabel CYKY-J 5x 4 mm2 pevně | m | 428 |  | 0 |  |  | zákl. přenesená |  | 0 | 0 | 0 | 0 | 0 | 4 | K | 2 |  |  |  | ROZPOCET | 0 | 0 | 0 | 0 | 0 | 4 | 0 | 4 | 896
| PP |  | kabel CYKY-J 5x 4 mm2 pevně | [14 empty] | PP | 2
449 | K | 749-6.R02.6 | kabel CYKY-J 5x 2,5 mm2 pevně | m | 98 |  | 0 |  |  | zákl. přenesená |  | 0 | 0 | 0 | 0 | 0 | 4 | K | 2 |  |  |  | ROZPOCET | 0 | 0 | 0 | 0 | 0 | 4 | 0 | 4 | 898
| PP |  | kabel CYKY-J 5x 2,5 mm2 pevně | [14 empty] | PP | 2
450 | K | 749-6.R02.7 | kabel CYKY-J 3x 4 mm2 pevně | m | 72 |  | 0 |  |  | zákl. přenesená |  | 0 | 0 | 0 | 0 | 0 | 4 | K | 2 |  |  |  | ROZPOCET | 0 | 0 | 0 | 0 | 0 | 4 | 0 | 4 | 900
| PP |  | kabel CYKY-J 3x 4 mm2 pevně | [14 empty] | PP | 2
451 | K | 749-6.R02.8 | kabel CYKY-J 3x 2,5 mm2 pevně | m | 337 |  | 0 |  |  | zákl. přenesená |  | 0 | 0 | 0 | 0 | 0 | 4 | K | 2 |  |  |  | ROZPOCET | 0 | 0 | 0 | 0 | 0 | 4 | 0 | 4 | 902
| PP |  | kabel CYKY-J 3x 2,5 mm2 pevně | [14 empty] | PP | 2
452 | K | 749-6.R02.9 | kabel CYKY-J 3x 1,5 mm2 pevně | m | 468 |  | 0 |  |  | zákl. přenesená |  | 0 | 0 | 0 | 0 | 0 | 4 | K | 2 |  |  |  | ROZPOCET | 0 | 0 | 0 | 0 | 0 | 4 | 0 | 4 | 904
| PP |  | kabel CYKY-J 3x 1,5 mm2 pevně | [14 empty] | PP | 2
453 | K | 749-6.R02.10 | kabel CYKY-O 3x 1,5 mm2 pevně | m | 303 |  | 0 |  |  | zákl. přenesená |  | 0 | 0 | 0 | 0 | 0 | 4 | K | 2 |  |  |  | ROZPOCET | 0 | 0 | 0 | 0 | 0 | 4 | 0 | 4 | 906
| PP |  | kabel CYKY-O 3x 1,5 mm2 pevně | [14 empty] | PP | 2
454 | K | 749-6.R02.11 | vodič CY 16 zelenožlutý pevně | m | 10 |  | 0 |  |  | zákl. přenesená |  | 0 | 0 | 0 | 0 | 0 | 4 | K | 2 |  |  |  | ROZPOCET | 0 | 0 | 0 | 0 | 0 | 4 | 0 | 4 | 908
| PP |  | vodič CY 16 zelenožlutý pevně | [14 empty] | PP | 2
455 | K | 749-6.R02.12 | vodič CY 6 zelenožlutý pevně | m | 120 |  | 0 |  |  | zákl. přenesená |  | 0 | 0 | 0 | 0 | 0 | 4 | K | 2 |  |  |  | ROZPOCET | 0 | 0 | 0 | 0 | 0 | 4 | 0 | 4 | 910
| PP |  | vodič CY 6 zelenožlutý pevně | [14 empty] | PP | 2
456 | K | 749-6.R02.13 | svítidlo stropní přisazené LEDline 230V, 30 W, atyp., sv. tok 4000 lm, 3000 K | ks | 11 |  | 0 |  |  | zákl. přenesená |  | 0 | 0 | 0 | 0 | 0 | 4 | K | 2 |  |  |  | ROZPOCET | 0 | 0 | 0 | 0 | 0 | 4 | 0 | 4 | 912
| PP |  | svítidlo stropní přisazené LEDline 230V, 30 W, atyp., sv. tok 4000 lm, 3000 K | [14 empty] | PP | 2
457 | K | 749-6.R02.14 | svítidlo stropní přisazené LEDline 230V, 58 W, atyp., sv. tok 7350 lm, 3000 K | ks | 24 |  | 0 |  |  | zákl. přenesená |  | 0 | 0 | 0 | 0 | 0 | 4 | K | 2 |  |  |  | ROZPOCET | 0 | 0 | 0 | 0 | 0 | 4 | 0 | 4 | 914
| PP |  | svítidlo stropní přisazené LEDline 230V, 58 W, atyp., sv. tok 7350 lm, 3000 K | [14 empty] | PP | 2
458 | K | 749-6.R02.15 | stropní svítidlo 230 V, 1x 60 W, IP24 | ks | 4 |  | 0 |  |  | zákl. přenesená |  | 0 | 0 | 0 | 0 | 0 | 4 | K | 2 |  |  |  | ROZPOCET | 0 | 0 | 0 | 0 | 0 | 4 | 0 | 4 | 916
| PP |  | stropní svítidlo 230 V, 1x 60 W, IP24 | [14 empty] | PP | 2
459 | K | 749-6.R02.16 | nástěnné svítidlo 230 V, 1x 60 W, IP24 | ks | 1 |  | 0 |  |  | zákl. přenesená |  | 0 | 0 | 0 | 0 | 0 | 4 | K | 2 |  |  |  | ROZPOCET | 0 | 0 | 0 | 0 | 0 | 4 | 0 | 4 | 918
| PP |  | nástěnné svítidlo 230 V, 1x 60 W, IP24 | [14 empty] | PP | 2
460 | K | 749-6.R02.17 | stropní svítidlo plastové 230 V, 1x 60 W, IP66 | ks | 1 |  | 0 |  |  | zákl. přenesená |  | 0 | 0 | 0 | 0 | 0 | 4 | K | 2 |  |  |  | ROZPOCET | 0 | 0 | 0 | 0 | 0 | 4 | 0 | 4 | 920
| PP |  | stropní svítidlo plastové 230 V, 1x 60 W, IP66 | [14 empty] | PP | 2
461 | K | 749-6.R02.18 | zářivkové svítidlo do kuchyňské linky, 230 V, 13 W, | ks | 1 |  | 0 |  |  | zákl. přenesená |  | 0 | 0 | 0 | 0 | 0 | 4 | K | 2 |  |  |  | ROZPOCET | 0 | 0 | 0 | 0 | 0 | 4 | 0 | 4 | 922
| PP |  | zářivkové svítidlo do kuchyňské linky, 230 V, 13 W, | [14 empty] | PP | 2
462 | K | 749-6.R02.19 | nástěnné venkovní LED svítidlo s pohyb. čidlem, 230 V, 30 W, IP55 | ks | 3 |  | 0 |  |  | zákl. přenesená |  | 0 | 0 | 0 | 0 | 0 | 4 | K | 2 |  |  |  | ROZPOCET | 0 | 0 | 0 | 0 | 0 | 4 | 0 | 4 | 924
| PP |  | nástěnné venkovní LED svítidlo s pohyb. čidlem, 230 V, 30 W, IP55 | [14 empty] | PP | 2
463 | K | 749-6.R02.20 | svítidlo výbojkové na výložník, 230 V, 250 W, IP55 | ks | 1 |  | 0 |  |  | zákl. přenesená |  | 0 | 0 | 0 | 0 | 0 | 4 | K | 2 |  |  |  | ROZPOCET | 0 | 0 | 0 | 0 | 0 | 4 | 0 | 4 | 926
| PP |  | svítidlo výbojkové na výložník, 230 V, 250 W, IP55 | [14 empty] | PP | 2
464 | K | 749-6.R02.21 | výbojka SHC 250 W | ks | 1 |  | 0 |  |  | zákl. přenesená |  | 0 | 0 | 0 | 0 | 0 | 4 | K | 2 |  |  |  | ROZPOCET | 0 | 0 | 0 | 0 | 0 | 4 | 0 | 4 | 928
| PP |  | výbojka SHC 250 W | [14 empty] | PP | 2
465 | K | 749-6.R02.22 | výložník zinkovaný pro výbojkové svítidlo na stěnu, 0,5 m | ks | 1 |  | 0 |  |  | zákl. přenesená |  | 0 | 0 | 0 | 0 | 0 | 4 | K | 2 |  |  |  | ROZPOCET | 0 | 0 | 0 | 0 | 0 | 4 | 0 | 4 | 930
| PP |  | výložník zinkovaný pro výbojkové svítidlo na stěnu, 0,5 m | [14 empty] | PP | 2
466 | K | 749-6.R02.23 | zásuvková skříň nástěnná, IP44, výzbroj: 1x proudový chráničC40/4/003, 1x jistič C25/3, 1x jistič C16/3, 2x jistič C16/1, 1x zásuvka 400V/5x32A, 1x zásuvka 400V/16A, 2x zásuvka 250V/16A. | ks | 1 |  | 0 |  |  | zákl. přenesená |  | 0 | 0 | 0 | 0 | 0 | 4 | K | 2 |  |  |  | ROZPOCET | 0 | 0 | 0 | 0 | 0 | 4 | 0 | 4 | 932
| PP |  | zásuvková skříň nástěnná, IP44, výzbroj: 1x proudový chráničC40/4/003, 1x jistič C25/3, 1x jistič C16/3, 2x jistič C16/1, 1x zásuvka 400V/5x32A, 1x zásuvka 400V/16A, 2x zásuvka 250V/16A. | [14 empty] | PP | 2
467 | K | 749-6.R02.24 | zásuvková skříň nástěnná, IP44, výzbroj: 1x proudový chráničC25/4/003, 2x jistič C16/3, 4x jistič C16/1, 1x zásuvka 400V/16A, 4x zásuvka 250V/16A. | ks | 12 |  | 0 |  |  | zákl. přenesená |  | 0 | 0 | 0 | 0 | 0 | 4 | K | 2 |  |  |  | ROZPOCET | 0 | 0 | 0 | 0 | 0 | 4 | 0 | 4 | 934
| PP |  | zásuvková skříň nástěnná, IP44, výzbroj: 1x proudový chráničC25/4/003, 2x jistič C16/3, 4x jistič C16/1, 1x zásuvka 400V/16A, 4x zásuvka 250V/16A. | [14 empty] | PP | 2
468 | K | 749-6.R02.25 | vypínač nástěnný, ozn. Q15 ve skříni 400V/25A/IP44 | ks | 1 |  | 0 |  |  | zákl. přenesená |  | 0 | 0 | 0 | 0 | 0 | 4 | K | 2 |  |  |  | ROZPOCET | 0 | 0 | 0 | 0 | 0 | 4 | 0 | 4 | 936
| PP |  | vypínač nástěnný, ozn. Q15 ve skříni 400V/25A/IP44 | [14 empty] | PP | 2
469 | K | 749-6.R02.26 | vypínač nástěnný, ozn. Q16 s mot. spouštěčem MP 4/3 ve skříni, IP44 | ks | 1 |  | 0 |  |  | zákl. přenesená |  | 0 | 0 | 0 | 0 | 0 | 4 | K | 2 |  |  |  | ROZPOCET | 0 | 0 | 0 | 0 | 0 | 4 | 0 | 4 | 938
| PP |  | vypínač nástěnný, ozn. Q16 s mot. spouštěčem MP 4/3 ve skříni, IP44 | [14 empty] | PP | 2
470 | K | 749-6.R02.27 | vypínač nástěnný, ozn. Q17 ve skříni 230V/10A/IP44 | ks | 1 |  | 0 |  |  | zákl. přenesená |  | 0 | 0 | 0 | 0 | 0 | 4 | K | 2 |  |  |  | ROZPOCET | 0 | 0 | 0 | 0 | 0 | 4 | 0 | 4 | 940
| PP |  | vypínač nástěnný, ozn. Q17 ve skříni 230V/10A/IP44 | [14 empty] | PP | 2
471 | K | 749-6.R02.28 | vypínač nástěnný, ozn. Q17 ve skříni 230V/25A/IP44 | ks | 1 |  | 0 |  |  | zákl. přenesená |  | 0 | 0 | 0 | 0 | 0 | 4 | K | 2 |  |  |  | ROZPOCET | 0 | 0 | 0 | 0 | 0 | 4 | 0 | 4 | 942
| PP |  | vypínač nástěnný, ozn. Q17 ve skříni 230V/25A/IP44 | [14 empty] | PP | 2
472 | K | 749-6.R02.29 | tlačítkový ovládač ventilace, ozn. S19 s časovým relé 2 - 20 min. a se signálkou | ks | 1 |  | 0 |  |  | zákl. přenesená |  | 0 | 0 | 0 | 0 | 0 | 4 | K | 2 |  |  |  | ROZPOCET | 0 | 0 | 0 | 0 | 0 | 4 | 0 | 4 | 944
| PP |  | tlačítkový ovládač ventilace, ozn. S19 s časovým relé 2 - 20 min. a se signálkou | [14 empty] | PP | 2
473 | K | 749-6.R02.30 | přípojnice HOP | ks | 1 |  | 0 |  |  | zákl. přenesená |  | 0 | 0 | 0 | 0 | 0 | 4 | K | 2 |  |  |  | ROZPOCET | 0 | 0 | 0 | 0 | 0 | 4 | 0 | 4 | 946
| PP |  | přípojnice HOP | [14 empty] | PP | 2
474 | K | 749-6.R02.31 | jednopólový vypínač pod omítku č. 1, 250V/10A | ks | 5 |  | 0 |  |  | zákl. přenesená |  | 0 | 0 | 0 | 0 | 0 | 4 | K | 2 |  |  |  | ROZPOCET | 0 | 0 | 0 | 0 | 0 | 4 | 0 | 4 | 948
| PP |  | jednopólový vypínač pod omítku č. 1, 250V/10A | [14 empty] | PP | 2
475 | K | 749-6.R02.32 | seriový přepínač pod omítku č. 5, 250V/10A | ks | 1 |  | 0 |  |  | zákl. přenesená |  | 0 | 0 | 0 | 0 | 0 | 4 | K | 2 |  |  |  | ROZPOCET | 0 | 0 | 0 | 0 | 0 | 4 | 0 | 4 | 950
| PP |  | seriový přepínač pod omítku č. 5, 250V/10A | [14 empty] | PP | 2
476 | K | 749-6.R02.33 | zásuvka pod omítku jednoduchá, 250 V/16A | ks | 1 |  | 0 |  |  | zákl. přenesená |  | 0 | 0 | 0 | 0 | 0 | 4 | K | 2 |  |  |  | ROZPOCET | 0 | 0 | 0 | 0 | 0 | 4 | 0 | 4 | 952
| PP |  | zásuvka pod omítku jednoduchá, 250 V/16A | [14 empty] | PP | 2
477 | K | 749-6.R02.34 | zásuvka pod omítku dvojitá, 250 V/16A | ks | 5 |  | 0 |  |  | zákl. přenesená |  | 0 | 0 | 0 | 0 | 0 | 4 | K | 2 |  |  |  | ROZPOCET | 0 | 0 | 0 | 0 | 0 | 4 | 0 | 4 | 954
| PP |  | zásuvka pod omítku dvojitá, 250 V/16A | [14 empty] | PP | 2
478 | K | 749-6.R02.35 | krabice přístrojová pod omítku KU 68 | ks | 12 |  | 0 |  |  | zákl. přenesená |  | 0 | 0 | 0 | 0 | 0 | 4 | K | 2 |  |  |  | ROZPOCET | 0 | 0 | 0 | 0 | 0 | 4 | 0 | 4 | 956
| PP |  | krabice přístrojová pod omítku KU 68 | [14 empty] | PP | 2
479 | K | 749-6.R02.36 | krabice odbočná pod omítku KR 68 | kpl | 1 |  | 0 |  |  | zákl. přenesená |  | 0 | 0 | 0 | 0 | 0 | 4 | K | 2 |  |  |  | ROZPOCET | 0 | 0 | 0 | 0 | 0 | 4 | 0 | 4 | 958
| PP |  | krabice odbočná pod omítku KR 68 | [14 empty] | PP | 2
480 | K | 749-6.R02.37 | krabice odbočná pod omítku KR 97 | kpl | 2 |  | 0 |  |  | zákl. přenesená |  | 0 | 0 | 0 | 0 | 0 | 4 | K | 2 |  |  |  | ROZPOCET | 0 | 0 | 0 | 0 | 0 | 4 | 0 | 4 | 960
| PP |  | krabice odbočná pod omítku KR 97 | [14 empty] | PP | 2
481 | K | 749-6.R02.38 | jednopólový vypínač nástěnný, 250V/10A/IP44 | ks | 4 |  | 0 |  |  | zákl. přenesená |  | 0 | 0 | 0 | 0 | 0 | 4 | K | 2 |  |  |  | ROZPOCET | 0 | 0 | 0 | 0 | 0 | 4 | 0 | 4 | 962
| PP |  | jednopólový vypínač nástěnný, 250V/10A/IP44 | [14 empty] | PP | 2
482 | K | 749-6.R02.39 | střídavý přepínač nástěnný, 250V/10A/IP44 | ks | 6 |  | 0 |  |  | zákl. přenesená |  | 0 | 0 | 0 | 0 | 0 | 4 | K | 2 |  |  |  | ROZPOCET | 0 | 0 | 0 | 0 | 0 | 4 | 0 | 4 | 964
| PP |  | střídavý přepínač nástěnný, 250V/10A/IP44 | [14 empty] | PP | 2
483 | K | 749-6.R02.40 | křížový přepínač nástěnný, 250V/10A/IP44 | ks | 2 |  | 0 |  |  | zákl. přenesená |  | 0 | 0 | 0 | 0 | 0 | 4 | K | 2 |  |  |  | ROZPOCET | 0 | 0 | 0 | 0 | 0 | 4 | 0 | 4 | 966
| PP |  | křížový přepínač nástěnný, 250V/10A/IP44 | [14 empty] | PP | 2
484 | K | 749-6.R02.41 | krabice odbočná nástěnná, IP 44 | kpl | 15 |  | 0 |  |  | zákl. přenesená |  | 0 | 0 | 0 | 0 | 0 | 4 | K | 2 |  |  |  | ROZPOCET | 0 | 0 | 0 | 0 | 0 | 4 | 0 | 4 | 968
| PP |  | krabice odbočná nástěnná, IP 44 | [14 empty] | PP | 2
485 | K | 749-6.R02.42 | drátěný zinkovaný elektroinstalační žlab 300/50 kpl. | m | 20 |  | 0 |  |  | zákl. přenesená |  | 0 | 0 | 0 | 0 | 0 | 4 | K | 2 |  |  |  | ROZPOCET | 0 | 0 | 0 | 0 | 0 | 4 | 0 | 4 | 970
| PP |  | drátěný zinkovaný elektroinstalační žlab 300/50 kpl. | [14 empty] | PP | 2
486 | K | 749-6.R02.43 | drátěný zinkovaný elektroinstalační žlab 150/50 | m | 72 |  | 0 |  |  | zákl. přenesená |  | 0 | 0 | 0 | 0 | 0 | 4 | K | 2 |  |  |  | ROZPOCET | 0 | 0 | 0 | 0 | 0 | 4 | 0 | 4 | 972
| PP |  | drátěný zinkovaný elektroinstalační žlab 150/50 | [14 empty] | PP | 2
487 | K | 749-6.R02.44 | svorka pro uzemnění žlabu | ks | 10 |  | 0 |  |  | zákl. přenesená |  | 0 | 0 | 0 | 0 | 0 | 4 | K | 2 |  |  |  | ROZPOCET | 0 | 0 | 0 | 0 | 0 | 4 | 0 | 4 | 974
| PP |  | svorka pro uzemnění žlabu | [14 empty] | PP | 2
488 | K | 749-6.R02.45 | trubka elektroinstalační plastová tuhá 25 mm včetně tvarovek a příchytek | m | 240 |  | 0 |  |  | zákl. přenesená |  | 0 | 0 | 0 | 0 | 0 | 4 | K | 2 |  |  |  | ROZPOCET | 0 | 0 | 0 | 0 | 0 | 4 | 0 | 4 | 976
| PP |  | trubka elektroinstalační plastová tuhá 25 mm včetně tvarovek a příchytek | [14 empty] | PP | 2
489 | K | 749-6.R02.46 | trubka elektroinstalační plastová tuhá 40 mm včetně tvarovek a příchytek | m | 30 |  | 0 |  |  | zákl. přenesená |  | 0 | 0 | 0 | 0 | 0 | 4 | K | 2 |  |  |  | ROZPOCET | 0 | 0 | 0 | 0 | 0 | 4 | 0 | 4 | 978
| PP |  | trubka elektroinstalační plastová tuhá 40 mm včetně tvarovek a příchytek | [14 empty] | PP | 2
490 | K | 749-6.R02.47 | zapojení vodiče do 3x 2,5 | ks | 50 |  | 0 |  |  | zákl. přenesená |  | 0 | 0 | 0 | 0 | 0 | 4 | K | 2 |  |  |  | ROZPOCET | 0 | 0 | 0 | 0 | 0 | 4 | 0 | 4 | 980
| PP |  | zapojení vodiče do 3x 2,5 | [14 empty] | PP | 2
491 | K | 749-6.R02.48 | zapojení vodiče do 5x 2,5 | ks | 6 |  | 0 |  |  | zákl. přenesená |  | 0 | 0 | 0 | 0 | 0 | 4 | K | 2 |  |  |  | ROZPOCET | 0 | 0 | 0 | 0 | 0 | 4 | 0 | 4 | 982
| PP |  | zapojení vodiče do 5x 2,5 | [14 empty] | PP | 2
492 | K | 749-6.R02.49 | zapojení vodiče do 5x 6 | ks | 42 |  | 0 |  |  | zákl. přenesená |  | 0 | 0 | 0 | 0 | 0 | 4 | K | 2 |  |  |  | ROZPOCET | 0 | 0 | 0 | 0 | 0 | 4 | 0 | 4 | 984
| PP |  | zapojení vodiče do 5x 6 | [14 empty] | PP | 2
493 | K | 749-6.R02.50 | zapojení vodiče do 4x 16 | ks | 7 |  | 0 |  |  | zákl. přenesená |  | 0 | 0 | 0 | 0 | 0 | 4 | K | 2 |  |  |  | ROZPOCET | 0 | 0 | 0 | 0 | 0 | 4 | 0 | 4 | 986
| PP |  | zapojení vodiče do 4x 16 | [14 empty] | PP | 2
494 | K | 749-6.R02.51 | zapojení vodiče do 4x 35 | ks | 1 |  | 0 |  |  | zákl. přenesená |  | 0 | 0 | 0 | 0 | 0 | 4 | K | 2 |  |  |  | ROZPOCET | 0 | 0 | 0 | 0 | 0 | 4 | 0 | 4 | 988
| PP |  | zapojení vodiče do 4x 35 | [14 empty] | PP | 2
495 | K | 749-6.R02.52 | zapojení vodiče do 4x 120 | ks | 1 |  | 0 |  |  | zákl. přenesená |  | 0 | 0 | 0 | 0 | 0 | 4 | K | 2 |  |  |  | ROZPOCET | 0 | 0 | 0 | 0 | 0 | 4 | 0 | 4 | 990
| PP |  | zapojení vodiče do 4x 120 | [14 empty] | PP | 2
496 | K | 749-6.R02.53 | ukončení vodiče do 6 mm2 | ks | 30 |  | 0 |  |  | zákl. přenesená |  | 0 | 0 | 0 | 0 | 0 | 4 | K | 2 |  |  |  | ROZPOCET | 0 | 0 | 0 | 0 | 0 | 4 | 0 | 4 | 992
| PP |  | ukončení vodiče do 6 mm2 | [14 empty] | PP | 2
497 | K | 749-6.R02.54 | ukončení vodiče do 16 mm2 | ks | 4 |  | 0 |  |  | zákl. přenesená |  | 0 | 0 | 0 | 0 | 0 | 4 | K | 2 |  |  |  | ROZPOCET | 0 | 0 | 0 | 0 | 0 | 4 | 0 | 4 | 994
| PP |  | ukončení vodiče do 16 mm2 | [14 empty] | PP | 2
498 | K | 749-6.R02.55 | pomocné práce | soub | 1 |  | 0 |  |  | zákl. přenesená |  | 0 | 0 | 0 | 0 | 0 | 4 | K | 2 |  |  |  | ROZPOCET | 0 | 0 | 0 | 0 | 0 | 4 | 0 | 4 | 996
| PP |  | pomocné práce | [14 empty] | PP | 2
| D | 749-7 | Ei - Specifikace č. 7 - Související stavební práce |  |  |  | 0 |  |  |  |  | 0 |  | 0 |  | 0 | 1 | D | 1 |  |  |  | ROZPOCET | [6 empty] | 0
499 | K | 749-7.R01 | oprava zdiva a maleb po výměně rozváděčů RE, RH a R2 | ks | 3 |  | 0 |  |  | zákl. přenesená |  | 0 | 0 | 0 | 0 | 0 | 4 | K | 2 |  |  |  | ROZPOCET | 0 | 0 | 0 | 0 | 0 | 4 | 0 | 4 | 998
| PP |  | oprava zdiva a maleb po výměně rozváděčů RE, RH a R2 | [14 empty] | PP | 2
500 | K | 749-7.R02 | průraz zdivem se začištěním do tloušťky stěny 150 mm | ks | 13 |  | 0 |  |  | zákl. přenesená |  | 0 | 0 | 0 | 0 | 0 | 4 | K | 2 |  |  |  | ROZPOCET | 0 | 0 | 0 | 0 | 0 | 4 | 0 | 4 | 1000
| PP |  | průraz zdivem se začištěním do tloušťky stěny 150 mm | [14 empty] | PP | 2
501 | K | 749-7.R03 | průraz zdivem se začištěním do tloušťky stěny 300 mm | ks | 5 |  | 0 |  |  | zákl. přenesená |  | 0 | 0 | 0 | 0 | 0 | 4 | K | 2 |  |  |  | ROZPOCET | 0 | 0 | 0 | 0 | 0 | 4 | 0 | 4 | 1002
| PP |  | průraz zdivem se začištěním do tloušťky stěny 300 mm | [14 empty] | PP | 2
502 | K | 749-7.R04 | průraz zdivem se začištěním do tloušťky stěny 450 mm | ks | 7 |  | 0 |  |  | zákl. přenesená |  | 0 | 0 | 0 | 0 | 0 | 4 | K | 2 |  |  |  | ROZPOCET | 0 | 0 | 0 | 0 | 0 | 4 | 0 | 4 | 1004
| PP |  | průraz zdivem se začištěním do tloušťky stěny 450 mm | [14 empty] | PP | 2
503 | K | 749-7.R05 | průraz stropem se začištěním | ks | 1 |  | 0 |  |  | zákl. přenesená |  | 0 | 0 | 0 | 0 | 0 | 4 | K | 2 |  |  |  | ROZPOCET | 0 | 0 | 0 | 0 | 0 | 4 | 0 | 4 | 1006
| PP |  | průraz stropem se začištěním | [14 empty] | PP | 2
504 | K | 749-7.R06 | pomocné práce | soub | 1 |  | 0 |  |  | zákl. přenesená |  | 0 | 0 | 0 | 0 | 0 | 4 | K | 2 |  |  |  | ROZPOCET | 0 | 0 | 0 | 0 | 0 | 4 | 0 | 4 | 1008
| PP |  | pomocné práce | [14 empty] | PP | 2
| D | 749-8 | Ei - Specifikace č. 8 - Materiál pro hromosvody |  |  |  | 0 |  |  |  |  | 0 |  | 0 |  | 0 | 1 | D | 1 |  |  |  | ROZPOCET | [6 empty] | 0
505 | M | 749-8.R01 | drát AlMgSi 8 | m | 136 |  | 0 |  |  | zákl. přenesená |  | 0 | 0 | 0 | 0 | 0 | 8 | M | 2 |  |  |  | ROZPOCET | 0 | 0 | 0 | 0 | 0 | 4 | 0 | 4 | 1010
| PP |  | drát AlMgSi 8 | [14 empty] | PP | 2
506 | M | 749-8.R02 | FeZn drát 10 mm | m | 35 |  | 0 |  |  | zákl. přenesená |  | 0 | 0 | 0 | 0 | 0 | 8 | M | 2 |  |  |  | ROZPOCET | 0 | 0 | 0 | 0 | 0 | 4 | 0 | 4 | 1012
| PP |  | FeZn drát 10 mm | [14 empty] | PP | 2
507 | M | 749-8.R03 | FeZn pásek 30 x 4 mm | m | 66 |  | 0 |  |  | zákl. přenesená |  | 0 | 0 | 0 | 0 | 0 | 8 | M | 2 |  |  |  | ROZPOCET | 0 | 0 | 0 | 0 | 0 | 4 | 0 | 4 | 1014
| PP |  | FeZn pásek 30 x 4 mm | [14 empty] | PP | 2
508 | M | 749-8.R04 | podpěra vedení PV23d - FeZn | ks | 116 |  | 0 |  |  | zákl. přenesená |  | 0 | 0 | 0 | 0 | 0 | 8 | M | 2 |  |  |  | ROZPOCET | 0 | 0 | 0 | 0 | 0 | 4 | 0 | 4 | 1016
| PP |  | podpěra vedení PV23d - FeZn | [14 empty] | PP | 2
509 | M | 749-8.R05 | podpěra vedení PV06 - FeZn | ks | 38 |  | 0 |  |  | zákl. přenesená |  | 0 | 0 | 0 | 0 | 0 | 8 | M | 2 |  |  |  | ROZPOCET | 0 | 0 | 0 | 0 | 0 | 4 | 0 | 4 | 1018
| PP |  | podpěra vedení PV06 - FeZn | [14 empty] | PP | 2
510 | M | 749-8.R06 | svorka SS - FeZn | ks | 74 |  | 0 |  |  | zákl. přenesená |  | 0 | 0 | 0 | 0 | 0 | 8 | M | 2 |  |  |  | ROZPOCET | 0 | 0 | 0 | 0 | 0 | 4 | 0 | 4 | 1020
| PP |  | svorka SS - FeZn | [14 empty] | PP | 2
511 | M | 749-8.R07 | svorka SK - FeZn | ks | 4 |  | 0 |  |  | zákl. přenesená |  | 0 | 0 | 0 | 0 | 0 | 8 | M | 2 |  |  |  | ROZPOCET | 0 | 0 | 0 | 0 | 0 | 4 | 0 | 4 | 1022
| PP |  | svorka SK - FeZn | [14 empty] | PP | 2
512 | M | 749-8.R08 | svorka SO - FeZn | ks | 6 |  | 0 |  |  | zákl. přenesená |  | 0 | 0 | 0 | 0 | 0 | 8 | M | 2 |  |  |  | ROZPOCET | 0 | 0 | 0 | 0 | 0 | 4 | 0 | 4 | 1024
| PP |  | svorka SO - FeZn | [14 empty] | PP | 2
513 | M | 749-8.R09 | svorka SZ - FeZn | ks | 8 |  | 0 |  |  | zákl. přenesená |  | 0 | 0 | 0 | 0 | 0 | 8 | M | 2 |  |  |  | ROZPOCET | 0 | 0 | 0 | 0 | 0 | 4 | 0 | 4 | 1026
| PP |  | svorka SZ - FeZn | [14 empty] | PP | 2
514 | M | 749-8.R10 | svorka SR 03 - FeZn | ks | 14 |  | 0 |  |  | zákl. přenesená |  | 0 | 0 | 0 | 0 | 0 | 8 | M | 2 |  |  |  | ROZPOCET | 0 | 0 | 0 | 0 | 0 | 4 | 0 | 4 | 1028
| PP |  | svorka SR 03 - FeZn | [14 empty] | PP | 2
515 | M | 749-8.R11 | ochranná trubka svodu - FeZn | ks | 8 |  | 0 |  |  | zákl. přenesená |  | 0 | 0 | 0 | 0 | 0 | 8 | M | 2 |  |  |  | ROZPOCET | 0 | 0 | 0 | 0 | 0 | 4 | 0 | 4 | 1030
| PP |  | ochranná trubka svodu - FeZn | [14 empty] | PP | 2
516 | M | 749-8.R12 | držák ochranné trubky - FeZn | ks | 16 |  | 0 |  |  | zákl. přenesená |  | 0 | 0 | 0 | 0 | 0 | 8 | M | 2 |  |  |  | ROZPOCET | 0 | 0 | 0 | 0 | 0 | 4 | 0 | 4 | 1032
| PP |  | držák ochranné trubky - FeZn | [14 empty] | PP | 2
517 | M | 749-8.R13 | označovací štítek svodu | ks | 8 |  | 0 |  |  | zákl. přenesená |  | 0 | 0 | 0 | 0 | 0 | 8 | M | 2 |  |  |  | ROZPOCET | 0 | 0 | 0 | 0 | 0 | 4 | 0 | 4 | 1034
| PP |  | označovací štítek svodu | [14 empty] | PP | 2
518 | M | 749-8.R14 | materiál drobný | soub | 1 |  | 0 |  |  | zákl. přenesená |  | 0 | 0 | 0 | 0 | 0 | 8 | M | 2 |  |  |  | ROZPOCET | 0 | 0 | 0 | 0 | 0 | 4 | 0 | 4 | 1036
| PP |  | materiál drobný | [14 empty] | PP | 2
| D | 749-9 | Ei - Specifikace č. 9 - Motáže hromosvodů a uzemnění |  |  |  | 0 |  |  |  |  | 0 |  | 0 |  | 0 | 1 | D | 1 |  |  |  | ROZPOCET | [6 empty] | 0
519 | K | 749-9.R01 | montáž svodového vodiče včetně podpěr vedeni | m | 171 |  | 0 |  |  | zákl. přenesená |  | 0 | 0 | 0 | 0 | 0 | 4 | K | 2 |  |  |  | ROZPOCET | 0 | 0 | 0 | 0 | 0 | 4 | 0 | 4 | 1038
| PP |  | montáž svodového vodiče včetně podpěr vedeni | [14 empty] | PP | 2
520 | K | 749-9.R02 | uzemňovací vedení v zemi včetně svorek | m | 66 |  | 0 |  |  | zákl. přenesená |  | 0 | 0 | 0 | 0 | 0 | 4 | K | 2 |  |  |  | ROZPOCET | 0 | 0 | 0 | 0 | 0 | 4 | 0 | 4 | 1040
| PP |  | uzemňovací vedení v zemi včetně svorek | [14 empty] | PP | 2
521 | K | 749-9.R03 | podpěra vedení PV23d - FeZn | ks | 116 |  | 0 |  |  | zákl. přenesená |  | 0 | 0 | 0 | 0 | 0 | 4 | K | 2 |  |  |  | ROZPOCET | 0 | 0 | 0 | 0 | 0 | 4 | 0 | 4 | 1042
| PP |  | podpěra vedení PV23d - FeZn | [14 empty] | PP | 2
522 | K | 749-9.R04 | podpěra vedení PV06 - FeZn | ks | 38 |  | 0 |  |  | zákl. přenesená |  | 0 | 0 | 0 | 0 | 0 | 4 | K | 2 |  |  |  | ROZPOCET | 0 | 0 | 0 | 0 | 0 | 4 | 0 | 4 | 1044
| PP |  | podpěra vedení PV06 - FeZn | [14 empty] | PP | 2
523 | K | 749-9.R05 | svorka do dvou šroubů | ks | 88 |  | 0 |  |  | zákl. přenesená |  | 0 | 0 | 0 | 0 | 0 | 4 | K | 2 |  |  |  | ROZPOCET | 0 | 0 | 0 | 0 | 0 | 4 | 0 | 4 | 1046
| PP |  | svorka do dvou šroubů | [14 empty] | PP | 2
524 | K | 749-9.R06 | svorka nad dva šrouby | ks | 18 |  | 0 |  |  | zákl. přenesená |  | 0 | 0 | 0 | 0 | 0 | 4 | K | 2 |  |  |  | ROZPOCET | 0 | 0 | 0 | 0 | 0 | 4 | 0 | 4 | 1048
| PP |  | svorka nad dva šrouby | [14 empty] | PP | 2
525 | K | 749-9.R07 | montáž ochranné trubky s držáky | ks | 8 |  | 0 |  |  | zákl. přenesená |  | 0 | 0 | 0 | 0 | 0 | 4 | K | 2 |  |  |  | ROZPOCET | 0 | 0 | 0 | 0 | 0 | 4 | 0 | 4 | 1050
| PP |  | montáž ochranné trubky s držáky | [14 empty] | PP | 2
526 | K | 749-9.R08 | vodivé spojení ochranné trubky | ks | 8 |  | 0 |  |  | zákl. přenesená |  | 0 | 0 | 0 | 0 | 0 | 4 | K | 2 |  |  |  | ROZPOCET | 0 | 0 | 0 | 0 | 0 | 4 | 0 | 4 | 1052
| PP |  | vodivé spojení ochranné trubky | [14 empty] | PP | 2
527 | K | 749-9.R09 | označovací štítek svodu | ks | 8 |  | 0 |  |  | zákl. přenesená |  | 0 | 0 | 0 | 0 | 0 | 4 | K | 2 |  |  |  | ROZPOCET | 0 | 0 | 0 | 0 | 0 | 4 | 0 | 4 | 1054
| PP |  | označovací štítek svodu | [14 empty] | PP | 2
528 | K | 749-9.R10 | tvarování montážního dílu | ks | 8 |  | 0 |  |  | zákl. přenesená |  | 0 | 0 | 0 | 0 | 0 | 4 | K | 2 |  |  |  | ROZPOCET | 0 | 0 | 0 | 0 | 0 | 4 | 0 | 4 | 1056
| PP |  | tvarování montážního dílu | [14 empty] | PP | 2
529 | K | 749-9.R11 | změření zemního odporu | ks | 8 |  | 0 |  |  | zákl. přenesená |  | 0 | 0 | 0 | 0 | 0 | 4 | K | 2 |  |  |  | ROZPOCET | 0 | 0 | 0 | 0 | 0 | 4 | 0 | 4 | 1058
| PP |  | změření zemního odporu | [14 empty] | PP | 2
530 | K | 749-9.R12 | napojení na stávající armaturu včetně opravy krytí spoje | ks | 5 |  | 0 |  |  | zákl. přenesená |  | 0 | 0 | 0 | 0 | 0 | 4 | K | 2 |  |  |  | ROZPOCET | 0 | 0 | 0 | 0 | 0 | 4 | 0 | 4 | 1060
| PP |  | napojení na stávající armaturu včetně opravy krytí spoje | [14 empty] | PP | 2
531 | K | 749-9.R13 | přidružené pracovní výkony | kpl | 1 |  | 0 |  |  | zákl. přenesená |  | 0 | 0 | 0 | 0 | 0 | 4 | K | 2 |  |  |  | ROZPOCET | 0 | 0 | 0 | 0 | 0 | 4 | 0 | 4 | 1062
| PP |  | přidružené pracovní výkony | [14 empty] | PP | 2
532 | K | 749-9.R14 | pomocné práce | soub | 1 |  | 0 |  |  | zákl. přenesená |  | 0 | 0 | 0 | 0 | 0 | 4 | K | 2 |  |  |  | ROZPOCET | 0 | 0 | 0 | 0 | 0 | 4 | 0 | 4 | 1064
| PP |  | pomocné práce | [14 empty] | PP | 2
| D | 751 | Vzduchotechnika - VZT |  |  |  | 0 |  |  |  |  | 0 |  | 0 |  | 0 | 2 | D | 1 |  |  |  | ROZPOCET | [6 empty] | 0
533 | K | 751-R1 | Koordinace a režie GD - Vzduchotechnika - VZT | soub | 1 |  | 0 |  |  | zákl. přenesená |  | 0 | 0 | 0 | 0 | 0 | 16 | K | 2 |  |  |  | ROZPOCET | 0 | 0 | 0 | 0 | 0 | 4 | 0 | 16 | 1066
| PP |  | Koordinace a režie GD - Vzduchotechnika - VZT | [14 empty] | PP | 2
534 | K | 751-R2 | Doprava ...% z dodávky zařízení | soub | 1 |  | 0 |  |  | zákl. přenesená |  | 0 | 0 | 0 | 0 | 0 | 16 | K | 2 |  |  |  | ROZPOCET | 0 | 0 | 0 | 0 | 0 | 4 | 0 | 16 | 1068
| PP |  | Doprava ...% z dodávky zařízení | [14 empty] | PP | 2
535 | K | 751-R3 | PPV ...% z montáže a nátěrů zařízení | soub | 1 |  | 0 |  |  | zákl. přenesená |  | 0 | 0 | 0 | 0 | 0 | 16 | K | 2 |  |  |  | ROZPOCET | 0 | 0 | 0 | 0 | 0 | 4 | 0 | 16 | 1070
| PP |  | PPV ...% z montáže a nátěrů zařízení | [14 empty] | PP | 2
536 | K | 751-R4 | Zednické výpomoci ...% z montáže a nátěrů zařízení | soub | 1 |  | 0 |  |  | zákl. přenesená |  | 0 | 0 | 0 | 0 | 0 | 16 | K | 2 |  |  |  | ROZPOCET | 0 | 0 | 0 | 0 | 0 | 4 | 0 | 16 | 1072
| PP |  | Zednické výpomoci ...% z montáže a nátěrů zařízení | [14 empty] | PP | 2
| D | 751-1 | VZT - Specifikace č. 1 - Montáže sociální zařízení |  |  |  | 0 |  |  |  |  | 0 |  | 0 |  | 0 | 1 | D | 1 |  |  |  | ROZPOCET | [6 empty] | 0
640 | K | 751-1.R1 | Diagonální ventilátor do kruhového potrubí TD-500/160 ECOWAT; P=49 W;I=0,36A;U=230V;V=375 m3/hod;Ps=175 Pa | ks | 1 |  | 0 |  |  | zákl. přenesená |  | 0 | 0 | 0 | 0 | 0 | 4 | K | 2 |  |  |  | ROZPOCET | 0 | 0 | 0 | 0 | 0 | 4 | 0 | 4 | 1074
| PP |  | Diagonální ventilátor do kruhového potrubí TD-500/160 ECOWAT; P=49 W;I=0,36A;U=230V;V=375 m3/hod;Ps=175 Pa | [14 empty] | PP | 2
641 | K | 751-1.R2 | Tlumič hluku prokruhové potrubí MAA 160/600 | ks | 2 |  | 0 |  |  | zákl. přenesená |  | 0 | 0 | 0 | 0 | 0 | 4 | K | 2 |  |  |  | ROZPOCET | 0 | 0 | 0 | 0 | 0 | 4 | 0 | 4 | 1076
| PP |  | Tlumič hluku prokruhové potrubí MAA 160/600 | [14 empty] | PP | 2
642 | K | 751-1.R3 | Talířový ventil odvodní, kovový, nerez KOC 125 +montážní kroužek KKC | ks | 5 |  | 0 |  |  | zákl. přenesená |  | 0 | 0 | 0 | 0 | 0 | 4 | K | 2 |  |  |  | ROZPOCET | 0 | 0 | 0 | 0 | 0 | 4 | 0 | 4 | 1078
| PP |  | Talířový ventil odvodní, kovový, nerez KOC 125 +montážní kroužek KKC | [14 empty] | PP | 2
643 | K | 751-1.R4 | Ohebné hadice Al SEMIFLEX 125/5 PROFI bal 5m | bal | 2 |  | 0 |  |  | zákl. přenesená |  | 0 | 0 | 0 | 0 | 0 | 4 | K | 2 |  |  |  | ROZPOCET | 0 | 0 | 0 | 0 | 0 | 4 | 0 | 4 | 1080
| PP |  | Ohebné hadice Al SEMIFLEX 125/5 PROFI bal 5m | [14 empty] | PP | 2
644 | K | 751-1.R5 | Odbočka jednostranná s těsněním 90° 160/125 kruhové potrubí SPIRO FeZn | ks | 5 |  | 0 |  |  | zákl. přenesená |  | 0 | 0 | 0 | 0 | 0 | 4 | K | 2 |  |  |  | ROZPOCET | 0 | 0 | 0 | 0 | 0 | 4 | 0 | 4 | 1082
| PP |  | Odbočka jednostranná s těsněním 90° 160/125 kruhové potrubí SPIRO FeZn | [14 empty] | PP | 2
645 | K | 751-1.R6 | Kruhové potrubí SPIRO FeZn 125 (3 m) | soub | 4 |  | 0 |  |  | zákl. přenesená |  | 0 | 0 | 0 | 0 | 0 | 4 | K | 2 |  |  |  | ROZPOCET | 0 | 0 | 0 | 0 | 0 | 4 | 0 | 4 | 1084
| PP |  | Kruhové potrubí SPIRO FeZn 125 (3 m) | [14 empty] | PP | 2
646 | K | 751-1.R7 | Kruhové potrubí SPIRO FeZn 160 (3 m) | soub | 4 |  | 0 |  |  | zákl. přenesená |  | 0 | 0 | 0 | 0 | 0 | 4 | K | 2 |  |  |  | ROZPOCET | 0 | 0 | 0 | 0 | 0 | 4 | 0 | 4 | 1086
| PP |  | Kruhové potrubí SPIRO FeZn 160 (3 m) | [14 empty] | PP | 2
647 | K | 751-1.R8 | spojky, objímky, tyčový materiál, Al pásky atd. | kg | 50 |  | 0 |  |  | zákl. přenesená |  | 0 | 0 | 0 | 0 | 0 | 4 | K | 2 |  |  |  | ROZPOCET | 0 | 0 | 0 | 0 | 0 | 4 | 0 | 4 | 1088
| PP |  | spojky, objímky, tyčový materiál, Al pásky atd. | [14 empty] | PP | 2
| D | 751-2 | VZT - Specifikace č. 2 - Materiál sociální zařízení |  |  |  | 0 |  |  |  |  | 0 |  | 0 |  | 0 | 1 | D | 1 |  |  |  | ROZPOCET | [6 empty] | 0
545 | M | 751-2.R1 | Diagonální ventilátor do kruhového potrubí TD-500/160 ECOWAT; P=49 W;I=0,36A;U=230V;V=375 m3/hod;Ps=175 Pa | ks | 1 |  | 0 |  |  | zákl. přenesená |  | 0 | 0 | 0 | 0 | 0 | 8 | M | 2 |  |  |  | ROZPOCET | 0 | 0 | 0 | 0 | 0 | 4 | 0 | 4 | 1090
| PP |  | Diagonální ventilátor do kruhového potrubí TD-500/160 ECOWAT; P=49 W;I=0,36A;U=230V;V=375 m3/hod;Ps=175 Pa | [14 empty] | PP | 2
546 | M | 751-2.R2 | Tlumič hluku prokruhové potrubí MAA 160/600 | ks | 2 |  | 0 |  |  | zákl. přenesená |  | 0 | 0 | 0 | 0 | 0 | 8 | M | 2 |  |  |  | ROZPOCET | 0 | 0 | 0 | 0 | 0 | 4 | 0 | 4 | 1092
| PP |  | Tlumič hluku prokruhové potrubí MAA 160/600 | [14 empty] | PP | 2
547 | M | 751-2.R3 | Talířový ventil odvodní, kovový, nerez KOC 125 +montážní kroužek KKC | ks | 5 |  | 0 |  |  | zákl. přenesená |  | 0 | 0 | 0 | 0 | 0 | 8 | M | 2 |  |  |  | ROZPOCET | 0 | 0 | 0 | 0 | 0 | 4 | 0 | 4 | 1094
| PP |  | Talířový ventil odvodní, kovový, nerez KOC 125 +montážní kroužek KKC | [14 empty] | PP | 2
548 | M | 751-2.R4 | Ohebné hadice Al SEMIFLEX 125/5 PROFI bal 5m | bal | 2 |  | 0 |  |  | zákl. přenesená |  | 0 | 0 | 0 | 0 | 0 | 8 | M | 2 |  |  |  | ROZPOCET | 0 | 0 | 0 | 0 | 0 | 4 | 0 | 4 | 1096
| PP |  | Ohebné hadice Al SEMIFLEX 125/5 PROFI bal 5m | [14 empty] | PP | 2
549 | M | 751-2.R5 | Odbočka jednostranná s těsněním 90° 160/125 kruhové potrubí SPIRO FeZn | ks | 5 |  | 0 |  |  | zákl. přenesená |  | 0 | 0 | 0 | 0 | 0 | 8 | M | 2 |  |  |  | ROZPOCET | 0 | 0 | 0 | 0 | 0 | 4 | 0 | 4 | 1098
| PP |  | Odbočka jednostranná s těsněním 90° 160/125 kruhové potrubí SPIRO FeZn | [14 empty] | PP | 2
550 | M | 751-2.R6 | Kruhové potrubí SPIRO FeZn 125 (3 m) | soub | 4 |  | 0 |  |  | zákl. přenesená |  | 0 | 0 | 0 | 0 | 0 | 8 | M | 2 |  |  |  | ROZPOCET | 0 | 0 | 0 | 0 | 0 | 4 | 0 | 4 | 1100
| PP |  | Kruhové potrubí SPIRO FeZn 125 (3 m) | [14 empty] | PP | 2
551 | M | 751-2.R7 | Kruhové potrubí SPIRO FeZn 160 (3 m) | soub | 4 |  | 0 |  |  | zákl. přenesená |  | 0 | 0 | 0 | 0 | 0 | 8 | M | 2 |  |  |  | ROZPOCET | 0 | 0 | 0 | 0 | 0 | 4 | 0 | 4 | 1102
| PP |  | Kruhové potrubí SPIRO FeZn 160 (3 m) | [14 empty] | PP | 2
552 | M | 751-2.R8 | spojky, objímky, tyčový materiál, Al pásky atd. | kg | 50 |  | 0 |  |  | zákl. přenesená |  | 0 | 0 | 0 | 0 | 0 | 8 | M | 2 |  |  |  | ROZPOCET | 0 | 0 | 0 | 0 | 0 | 4 | 0 | 4 | 1104
| PP |  | spojky, objímky, tyčový materiál, Al pásky atd. | [14 empty] | PP | 2
| D | 751-3 | VZT - Specifikace č. 3 - Montáže větrání montážní jámy (pouze přivedení k montážní jámě) |  |  |  | 0 |  |  |  |  | 0 |  | 0 |  | 0 | 1 | D | 1 |  |  |  | ROZPOCET | [6 empty] | 0
553 | K | 751-3.R1 | Přívodní jednotka s elektrickým ohřevem vzduchu a filtrací F7 RME 500/250 F7 DVAV H1; ventilátor P=67 W;I=0,5A;U=230V;V=200 m3/hod;Ps=175 Pa; ele.ohřev P=3 kW;I=13A;U=230V | ks | 1 |  | 0 |  |  | zákl. přenesená |  | 0 | 0 | 0 | 0 | 0 | 4 | K | 2 |  |  |  | ROZPOCET | 0 | 0 | 0 | 0 | 0 | 4 | 0 | 4 | 1106
| PP |  | Přívodní jednotka s elektrickým ohřevem vzduchu a filtrací F7 RME 500/250 F7 DVAV H1; ventilátor P=67 W;I=0,5A;U=230V;V=200 m3/hod;Ps=175 Pa; ele.ohřev P=3 kW;I=13A;U=230V | [14 empty] | PP | 2
554 | K | 751-3.R2 | Tlumič hluku prokruhové potrubí MAA 160/600 | ks | 2 |  | 0 |  |  | zákl. přenesená |  | 0 | 0 | 0 | 0 | 0 | 4 | K | 2 |  |  |  | ROZPOCET | 0 | 0 | 0 | 0 | 0 | 4 | 0 | 4 | 1108
| PP |  | Tlumič hluku prokruhové potrubí MAA 160/600 | [14 empty] | PP | 2
636 | K | 751-3.R3.1 | Oblouk segmentový OS 30 dn160 kruhové potrubí SPIRO FeZn | ks | 2 |  | 0 |  |  | zákl. přenesená |  | 0 | 0 | 0 | 0 | 0 | 4 | K | 2 |  |  |  | ROZPOCET | 0 | 0 | 0 | 0 | 0 | 4 | 0 | 4 | 1110
| PP |  | Oblouk segmentový OS 30 dn160 kruhové potrubí SPIRO FeZn | [14 empty] | PP | 2
556 | K | 751-3.R4 | Oblouk segmentový OS 45 dn160 kruhové potrubí SPIRO FeZn | ks | 2 |  | 0 |  |  | zákl. přenesená |  | 0 | 0 | 0 | 0 | 0 | 4 | K | 2 |  |  |  | ROZPOCET | 0 | 0 | 0 | 0 | 0 | 4 | 0 | 4 | 1112
| PP |  | Oblouk segmentový OS 45 dn160 kruhové potrubí SPIRO FeZn | [14 empty] | PP | 2
557 | K | 751-3.R5 | Oblouk segmentový OS 90 dn160 kruhové potrubí SPIRO FeZn | ks | 2 |  | 0 |  |  | zákl. přenesená |  | 0 | 0 | 0 | 0 | 0 | 4 | K | 2 |  |  |  | ROZPOCET | 0 | 0 | 0 | 0 | 0 | 4 | 0 | 4 | 1114
| PP |  | Oblouk segmentový OS 90 dn160 kruhové potrubí SPIRO FeZn | [14 empty] | PP | 2
558 | K | 751-3.R6 | Přechod osový PRO 250/160 kruhové potrubí SPIRO FeZn | ks | 2 |  | 0 |  |  | zákl. přenesená |  | 0 | 0 | 0 | 0 | 0 | 4 | K | 2 |  |  |  | ROZPOCET | 0 | 0 | 0 | 0 | 0 | 4 | 0 | 4 | 1116
| PP |  | Přechod osový PRO 250/160 kruhové potrubí SPIRO FeZn | [14 empty] | PP | 2
648 | K | 751-3.R7.1 | Kruhové potrubí SPIRO FeZn 160 (3 m) | soub | 4 |  | 0 |  |  | zákl. přenesená |  | 0 | 0 | 0 | 0 | 0 | 4 | K | 2 |  |  |  | ROZPOCET | 0 | 0 | 0 | 0 | 0 | 4 | 0 | 4 | 1118
| PP |  | Kruhové potrubí SPIRO FeZn 160 (3 m) | [14 empty] | PP | 2
560 | K | 751-3.R8 | spojky, objímky, tyčový materiál, Al pásky atd. | kg | 50 |  | 0 |  |  | zákl. přenesená |  | 0 | 0 | 0 | 0 | 0 | 4 | K | 2 |  |  |  | ROZPOCET | 0 | 0 | 0 | 0 | 0 | 4 | 0 | 4 | 1120
| PP |  | spojky, objímky, tyčový materiál, Al pásky atd. | [14 empty] | PP | 2
| D | 751-4 | VZT - Specifikace č. 4 - Materiál větrání montážní jámy (pouze přivedení k montážní jámě) |  |  |  | 0 |  |  |  |  | 0 |  | 0 |  | 0 | 1 | D | 1 |  |  |  | ROZPOCET | [6 empty] | 0
561 | M | 751-3.R1 | Přívodní jednotka s elektrickým ohřevem vzduchu a filtrací F7 RME 500/250 F7 DVAV H1; ventilátor P=67 W;I=0,5A;U=230V;V=200 m3/hod;Ps=175 Pa; ele.ohřev P=3 kW;I=13A;U=230V | ks | 1 |  | 0 |  |  | zákl. přenesená |  | 0 | 0 | 0 | 0 | 0 | 8 | M | 2 |  |  |  | ROZPOCET | 0 | 0 | 0 | 0 | 0 | 4 | 0 | 4 | 1122
| PP |  | Přívodní jednotka s elektrickým ohřevem vzduchu a filtrací F7 RME 500/250 F7 DVAV H1; ventilátor P=67 W;I=0,5A;U=230V;V=200 m3/hod;Ps=175 Pa; ele.ohřev P=3 kW;I=13A;U=230V | [14 empty] | PP | 2
562 | M | 751-3.R2 | Tlumič hluku prokruhové potrubí MAA 160/600 | ks | 2 |  | 0 |  |  | zákl. přenesená |  | 0 | 0 | 0 | 0 | 0 | 8 | M | 2 |  |  |  | ROZPOCET | 0 | 0 | 0 | 0 | 0 | 4 | 0 | 4 | 1124
| PP |  | Tlumič hluku prokruhové potrubí MAA 160/600 | [14 empty] | PP | 2
563 | M | 751-3.R3 | Oblouk segmentový OS 30 dn160 kruhové potrubí SPIRO FeZn | ks | 2 |  | 0 |  |  | zákl. přenesená |  | 0 | 0 | 0 | 0 | 0 | 8 | M | 2 |  |  |  | ROZPOCET | 0 | 0 | 0 | 0 | 0 | 4 | 0 | 4 | 1126
| PP |  | Oblouk segmentový OS 30 dn160 kruhové potrubí SPIRO FeZn | [14 empty] | PP | 2
564 | M | 751-3.R4 | Oblouk segmentový OS 45 dn160 kruhové potrubí SPIRO FeZn | ks | 2 |  | 0 |  |  | zákl. přenesená |  | 0 | 0 | 0 | 0 | 0 | 8 | M | 2 |  |  |  | ROZPOCET | 0 | 0 | 0 | 0 | 0 | 4 | 0 | 4 | 1128
| PP |  | Oblouk segmentový OS 45 dn160 kruhové potrubí SPIRO FeZn | [14 empty] | PP | 2
565 | M | 751-3.R5 | Oblouk segmentový OS 90 dn160 kruhové potrubí SPIRO FeZn | ks | 2 |  | 0 |  |  | zákl. přenesená |  | 0 | 0 | 0 | 0 | 0 | 8 | M | 2 |  |  |  | ROZPOCET | 0 | 0 | 0 | 0 | 0 | 4 | 0 | 4 | 1130
| PP |  | Oblouk segmentový OS 90 dn160 kruhové potrubí SPIRO FeZn | [14 empty] | PP | 2
566 | M | 751-3.R6 | Přechod osový PRO 250/160 kruhové potrubí SPIRO FeZn | ks | 2 |  | 0 |  |  | zákl. přenesená |  | 0 | 0 | 0 | 0 | 0 | 8 | M | 2 |  |  |  | ROZPOCET | 0 | 0 | 0 | 0 | 0 | 4 | 0 | 4 | 1132
| PP |  | Přechod osový PRO 250/160 kruhové potrubí SPIRO FeZn | [14 empty] | PP | 2
649 | M | 751-3.R7.2 | Kruhové potrubí SPIRO FeZn 160 (3 m) | soub | 4 |  | 0 |  |  | zákl. přenesená |  | 0 | 0 | 0 | 0 | 0 | 8 | M | 2 |  |  |  | ROZPOCET | 0 | 0 | 0 | 0 | 0 | 4 | 0 | 4 | 1134
| PP |  | Kruhové potrubí SPIRO FeZn 160 (3 m) | [14 empty] | PP | 2
568 | M | 751-3.R8 | spojky, objímky, tyčový materiál, Al pásky atd. | kg | 50 |  | 0 |  |  | zákl. přenesená |  | 0 | 0 | 0 | 0 | 0 | 8 | M | 2 |  |  |  | ROZPOCET | 0 | 0 | 0 | 0 | 0 | 4 | 0 | 4 | 1136
| PP |  | spojky, objímky, tyčový materiál, Al pásky atd. | [14 empty] | PP | 2
| D | D2 | VZT - Specifikace č. 4 - Montáže odsávání výfukových splodin aut |  |  |  | 0 |  |  |  |  | 0 |  | 0 |  | 0 | 1 | D | 1 |  |  |  | ROZPOCET | [6 empty] | 0
569 | K | 751-4.R1 | Odsávací ventilátor vysokotlaký radiální N40; P=1,5 kW;U=230/400V- 3 fáze, s podpěrnou konzolí pro ventilátor | ks | 1 |  | 0 |  |  | zákl. přenesená |  | 0 | 0 | 0 | 0 | 0 | 4 | K | 2 |  |  |  | ROZPOCET | 0 | 0 | 0 | 0 | 0 | 4 | 0 | 4 | 1138
| PP |  | Odsávací ventilátor vysokotlaký radiální N40; P=1,5 kW;U=230/400V- 3 fáze, s podpěrnou konzolí pro ventilátor | [14 empty] | PP | 2
570 | K | 751-4.R2 | Odsávací hadicový naviják pružinová západka 865 with damper. Pro D=150mm hadice, bez hadic, široký. S rainforced spring | ks | 2 |  | 0 |  |  | zákl. přenesená |  | 0 | 0 | 0 | 0 | 0 | 4 | K | 2 |  |  |  | ROZPOCET | 0 | 0 | 0 | 0 | 0 | 4 | 0 | 4 | 1140
| PP |  | Odsávací hadicový naviják pružinová západka 865 with damper. Pro D=150mm hadice, bez hadic, široký. S rainforced spring | [14 empty] | PP | 2
571 | K | 751-4.R3 | Odsávací hadice NTP, černá s modrým opletem max 150°C. D=150 mm, délka 7,5 m | ks | 2 |  | 0 |  |  | zákl. přenesená |  | 0 | 0 | 0 | 0 | 0 | 4 | K | 2 |  |  |  | ROZPOCET | 0 | 0 | 0 | 0 | 0 | 4 | 0 | 4 | 1142
| PP |  | Odsávací hadice NTP, černá s modrým opletem max 150°C. D=150 mm, délka 7,5 m | [14 empty] | PP | 2
572 | K | 751-4.R4 | Odsávací koncovky Exhaust nozzle, rubber. For heavy vehicles, Neophrene, Connection D=150 mm | ks | 2 |  | 0 |  |  | zákl. přenesená |  | 0 | 0 | 0 | 0 | 0 | 4 | K | 2 |  |  |  | ROZPOCET | 0 | 0 | 0 | 0 | 0 | 4 | 0 | 4 | 1144
| PP |  | Odsávací koncovky Exhaust nozzle, rubber. For heavy vehicles, Neophrene, Connection D=150 mm | [14 empty] | PP | 2
573 | K | 751-4.R5 | Motorový spouštěč | ks | 1 |  | 0 |  |  | zákl. přenesená |  | 0 | 0 | 0 | 0 | 0 | 4 | K | 2 |  |  |  | ROZPOCET | 0 | 0 | 0 | 0 | 0 | 4 | 0 | 4 | 1146
| PP |  | Motorový spouštěč | [14 empty] | PP | 2
637 | K | 751-4.R6 | Oblouk segmentový OS 30 dn160 kruhové potrubí SPIRO FeZn | ks | 2 |  | 0 |  |  | zákl. přenesená |  | 0 | 0 | 0 | 0 | 0 | 4 | K | 2 |  |  |  | ROZPOCET | 0 | 0 | 0 | 0 | 0 | 4 | 0 | 4 | 1148
| PP |  | Oblouk segmentový OS 30 dn160 kruhové potrubí SPIRO FeZn | [14 empty] | PP | 2
575 | K | 751-4.R7 | Oblouk segmentový OS 45 dn160 kruhové potrubí SPIRO FeZn | ks | 2 |  | 0 |  |  | zákl. přenesená |  | 0 | 0 | 0 | 0 | 0 | 4 | K | 2 |  |  |  | ROZPOCET | 0 | 0 | 0 | 0 | 0 | 4 | 0 | 4 | 1150
| PP |  | Oblouk segmentový OS 45 dn160 kruhové potrubí SPIRO FeZn | [14 empty] | PP | 2
576 | K | 751-4.R8 | Oblouk segmentový OS 90 dn160 kruhové potrubí SPIRO FeZn | ks | 2 |  | 0 |  |  | zákl. přenesená |  | 0 | 0 | 0 | 0 | 0 | 4 | K | 2 |  |  |  | ROZPOCET | 0 | 0 | 0 | 0 | 0 | 4 | 0 | 4 | 1152
| PP |  | Oblouk segmentový OS 90 dn160 kruhové potrubí SPIRO FeZn | [14 empty] | PP | 2
638 | K | 751-4.R9 | Odbočka jednostranná s těsněním 45° 160/160 kruhové potrubí SPIRO FeZn | ks | 1 |  | 0 |  |  | zákl. přenesená |  | 0 | 0 | 0 | 0 | 0 | 4 | K | 2 |  |  |  | ROZPOCET | 0 | 0 | 0 | 0 | 0 | 4 | 0 | 4 | 1154
| PP |  | Odbočka jednostranná s těsněním 45° 160/160 kruhové potrubí SPIRO FeZn | [14 empty] | PP | 2
639 | K | 751-4.R10 | Kruhové potrubí SPIRO FeZn 160 (3 m) | soub | 8 |  | 0 |  |  | zákl. přenesená |  | 0 | 0 | 0 | 0 | 0 | 4 | K | 2 |  |  |  | ROZPOCET | 0 | 0 | 0 | 0 | 0 | 4 | 0 | 4 | 1156
| PP |  | Kruhové potrubí SPIRO FeZn 160 (3 m) | [14 empty] | PP | 2
579 | K | 751-4.R11 | spojky, objímky, tyčový materiál, Al pásky atd. | kg | 50 |  | 0 |  |  | zákl. přenesená |  | 0 | 0 | 0 | 0 | 0 | 4 | K | 2 |  |  |  | ROZPOCET | 0 | 0 | 0 | 0 | 0 | 4 | 0 | 4 | 1158
| PP |  | spojky, objímky, tyčový materiál, Al pásky atd. | [14 empty] | PP | 2
| D | 751-5 | VZT - Specifikace č. 5 - Materiál odsávání výfukových splodin aut |  |  |  | 0 |  |  |  |  | 0 |  | 0 |  | 0 | 1 | D | 1 |  |  |  | ROZPOCET | [6 empty] | 0
580 | M | 751-5.R1 | Odsávací ventilátor vysokotlaký radiální N40; P=1,5 kW;U=230/400V- 3 fáze, s podpěrnou konzolí pro ventilátor | ks | 1 |  | 0 |  |  | zákl. přenesená |  | 0 | 0 | 0 | 0 | 0 | 8 | M | 2 |  |  |  | ROZPOCET | 0 | 0 | 0 | 0 | 0 | 4 | 0 | 4 | 1160
| PP |  | Odsávací ventilátor vysokotlaký radiální N40; P=1,5 kW;U=230/400V- 3 fáze, s podpěrnou konzolí pro ventilátor | [14 empty] | PP | 2
581 | M | 751-5.R2 | Odsávací hadicový naviják pružinová západka 865 with damper. Pro D=150mm hadice, bez hadic, široký. S rainforced spring | ks | 2 |  | 0 |  |  | zákl. přenesená |  | 0 | 0 | 0 | 0 | 0 | 8 | M | 2 |  |  |  | ROZPOCET | 0 | 0 | 0 | 0 | 0 | 4 | 0 | 4 | 1162
| PP |  | Odsávací hadicový naviják pružinová západka 865 with damper. Pro D=150mm hadice, bez hadic, široký. S rainforced spring | [14 empty] | PP | 2
582 | M | 751-5.R3 | Odsávací hadice NTP černá s modrým opletem max 150°C. D=150 mm, délka 7,5 m | ks | 2 |  | 0 |  |  | zákl. přenesená |  | 0 | 0 | 0 | 0 | 0 | 8 | M | 2 |  |  |  | ROZPOCET | 0 | 0 | 0 | 0 | 0 | 4 | 0 | 4 | 1164
| PP |  | Odsávací hadice NTP černá s modrým opletem max 150°C. D=150 mm, délka 7,5 m | [14 empty] | PP | 2
583 | M | 751-5.R4 | Odsávací koncovky Exhaust nozzle, rubber. For heavy vehicles, Neophrene, Connection D=150 mm | ks | 2 |  | 0 |  |  | zákl. přenesená |  | 0 | 0 | 0 | 0 | 0 | 8 | M | 2 |  |  |  | ROZPOCET | 0 | 0 | 0 | 0 | 0 | 4 | 0 | 4 | 1166
| PP |  | Odsávací koncovky Exhaust nozzle, rubber. For heavy vehicles, Neophrene, Connection D=150 mm | [14 empty] | PP | 2
584 | M | 751-5.R5 | Motorový spouštěč | ks | 1 |  | 0 |  |  | zákl. přenesená |  | 0 | 0 | 0 | 0 | 0 | 8 | M | 2 |  |  |  | ROZPOCET | 0 | 0 | 0 | 0 | 0 | 4 | 0 | 4 | 1168
| PP |  | Motorový spouštěč | [14 empty] | PP | 2
585 | M | 751-5.R6 | Oblouk segmentový OS 30 dn160 kruhové potrubí SPIRO FeZn | ks | 2 |  | 0 |  |  | zákl. přenesená |  | 0 | 0 | 0 | 0 | 0 | 8 | M | 2 |  |  |  | ROZPOCET | 0 | 0 | 0 | 0 | 0 | 4 | 0 | 4 | 1170
| PP |  | Oblouk segmentový OS 30 dn160 kruhové potrubí SPIRO FeZn | [14 empty] | PP | 2
586 | M | 751-5.R7 | Oblouk segmentový OS 45 dn160 kruhové potrubí SPIRO FeZn | ks | 2 |  | 0 |  |  | zákl. přenesená |  | 0 | 0 | 0 | 0 | 0 | 8 | M | 2 |  |  |  | ROZPOCET | 0 | 0 | 0 | 0 | 0 | 4 | 0 | 4 | 1172
| PP |  | Oblouk segmentový OS 45 dn160 kruhové potrubí SPIRO FeZn | [14 empty] | PP | 2
587 | M | 751-5.R8 | Oblouk segmentový OS 90 dn160 kruhové potrubí SPIRO FeZn | ks | 2 |  | 0 |  |  | zákl. přenesená |  | 0 | 0 | 0 | 0 | 0 | 8 | M | 2 |  |  |  | ROZPOCET | 0 | 0 | 0 | 0 | 0 | 4 | 0 | 4 | 1174
| PP |  | Oblouk segmentový OS 90 dn160 kruhové potrubí SPIRO FeZn | [14 empty] | PP | 2
588 | M | 751-5.R9 | Odbočka jednostranná s těsněním 45° 160/160 kruhové potrubí SPIRO FeZn | ks | 1 |  | 0 |  |  | zákl. přenesená |  | 0 | 0 | 0 | 0 | 0 | 8 | M | 2 |  |  |  | ROZPOCET | 0 | 0 | 0 | 0 | 0 | 4 | 0 | 4 | 1176
| PP |  | Odbočka jednostranná s těsněním 45° 160/160 kruhové potrubí SPIRO FeZn | [14 empty] | PP | 2
589 | M | 751-5.R10 | Kruhové potrubí SPIRO FeZn 160 (3 m) | soub | 8 |  | 0 |  |  | zákl. přenesená |  | 0 | 0 | 0 | 0 | 0 | 8 | M | 2 |  |  |  | ROZPOCET | 0 | 0 | 0 | 0 | 0 | 4 | 0 | 4 | 1178
| PP |  | Kruhové potrubí SPIRO FeZn 160 (3 m) | [14 empty] | PP | 2
590 | M | 751-5.R11 | spojky, objímky, tyčový materiál, Al pásky atd. | kg | 50 |  | 0 |  |  | zákl. přenesená |  | 0 | 0 | 0 | 0 | 0 | 8 | M | 2 |  |  |  | ROZPOCET | 0 | 0 | 0 | 0 | 0 | 4 | 0 | 4 | 1180
| PP |  | spojky, objímky, tyčový materiál, Al pásky atd. | [14 empty] | PP | 2
| D | 751-6 | VZT - Specifikace č. 6 - Montáže v HZS, Lešení, Izolace tepelné |  |  |  | 0 |  |  |  |  | 0 |  | 0 |  | 0 | 1 | D | 1 |  |  |  | ROZPOCET | [6 empty] | 0
591 | K | 751-6.R1 | příprava ke koplexnímu vyzkoušení, oživení a vyregolování zařízení | hod | 8 |  | 0 |  |  | zákl. přenesená |  | 0 | 0 | 0 | 0 | 0 | 4 | K | 2 |  |  |  | ROZPOCET | 0 | 0 | 0 | 0 | 0 | 4 | 0 | 4 | 1182
| PP |  | příprava ke koplexnímu vyzkoušení, oživení a vyregolování zařízení | [14 empty] | PP | 2
592 | K | 751-6.R2 | komplexní vyzkoušení zařízení | hod | 8 |  | 0 |  |  | zákl. přenesená |  | 0 | 0 | 0 | 0 | 0 | 4 | K | 2 |  |  |  | ROZPOCET | 0 | 0 | 0 | 0 | 0 | 4 | 0 | 4 | 1184
| PP |  | komplexní vyzkoušení zařízení | [14 empty] | PP | 2
593 | K | 751-6.R3 | lešení lehké pomocné o výšce lešeňové podlahy přes 2,5 do 3,5 m | m2 | 40 |  | 0 |  |  | zákl. přenesená |  | 0 | 0 | 0 | 0 | 0 | 4 | K | 2 |  |  |  | ROZPOCET | 0 | 0 | 0 | 0 | 0 | 4 | 0 | 4 | 1186
| PP |  | lešení lehké pomocné o výšce lešeňové podlahy přes 2,5 do 3,5 m | [14 empty] | PP | 2
594 | K | 751-6.R4 | tepelné izolace potrubí tl. 40 mm | m2 | 15 |  | 0 |  |  | zákl. přenesená |  | 0 | 0 | 0 | 0 | 0 | 4 | K | 2 |  |  |  | ROZPOCET | 0 | 0 | 0 | 0 | 0 | 4 | 0 | 4 | 1188
| PP |  | tepelné izolace potrubí tl. 40 mm | [14 empty] | PP | 2
| D | 762 | Konstrukce tesařské |  |  |  | 0 |  |  |  |  | 0 |  | 0 |  | 0 | 2 | D | 1 |  |  |  | ROZPOCET | [6 empty] | 0
534 | K | 762083122 | Impregnace řeziva proti dřevokaznému hmyzu, houbám a plísním máčením třída ohrožení 3 a 4 | m3 | 17.552 |  | 0 |  |  | zákl. přenesená |  | 0 | 0 | 0 | 0 | 0 | 16 | K | 2 |  |  |  | ROZPOCET | 0 | 0 | 0 | 0 | 0 | 4 | 0 | 16 | 1190
| PP |  | Impregnace řeziva proti dřevokaznému hmyzu, houbám a plísním máčením třída ohrožení 3 a 4 | [14 empty] | PP | 2
| VV |  | 14,666"bednění |  | 14.666 | [12 empty] | VV | 2 | 2 | True | 0 | ROZPOCET
| VV |  | 2,886"vaznice, krokve |  | 2.886 | [12 empty] | VV | 2 | 2 | True | 0 | ROZPOCET
| VV |  | Součet |  | 17.552 | [12 empty] | VV | 2 | 4 | True | 1 | ROZPOCET
535 | K | 762341210 | Montáž bednění střech rovných a šikmých sklonu do 60° z hrubých prken na sraz | m2 | 533.299 |  | 0 |  |  | zákl. přenesená |  | 0 | 0 | 0 | 0 | 0 | 16 | K | 2 |  |  |  | ROZPOCET | 0 | 0 | 0 | 0 | 0 | 4 | 0 | 16 | 1192
| PP |  | Montáž bednění střech rovných a šikmých sklonu do 60° z hrubých prken na sraz | [14 empty] | PP | 2
536 | M | 605111200 | řezivo stavební prkna prismovaná (středová) tloušťky 25 (32) mm délky 2 - 5 m | m3 | 14.666 |  | 0 |  |  | zákl. přenesená |  | 0 | 0 | 0 | 0 | 0 | 32 | M | 2 |  |  |  | ROZPOCET | 0 | 0 | 0 | 0 | 0 | 4 | 0 | 16 | 1194
| PP |  | řezivo stavební prkna prismovaná (středová) tloušťky 25 (32) mm délky 2 - 5 m | [14 empty] | PP | 2
537 | K | 762395000 | Spojovací prostředky pro montáž krovu, bednění, laťování, světlíky, klíny | m3 | 17.552 |  | 0 |  |  | zákl. přenesená |  | 0 | 0 | 0 | 0 | 0 | 16 | K | 2 |  |  |  | ROZPOCET | 0 | 0 | 0 | 0 | 0 | 4 | 0 | 16 | 1196
| PP |  | Spojovací prostředky pro montáž krovu, bednění, laťování, světlíky, klíny | [14 empty] | PP | 2
| VV |  | 14,666"bednění |  | 14.666 | [12 empty] | VV | 2 | 2 | True | 0 | ROZPOCET
| VV |  | 2,886"vaznice, krokve |  | 2.886 | [12 empty] | VV | 2 | 2 | True | 0 | ROZPOCET
| VV |  | Součet |  | 17.552 | [12 empty] | VV | 2 | 4 | True | 1 | ROZPOCET
538 | K | 7624290R | Dodávka + montáž podkladový rošt pro podbití | kpl | 1 |  | 0 |  |  | zákl. přenesená |  | 0 | 0 | 0 | 0 | 0 | 16 | K | 2 |  |  |  | ROZPOCET | 0 | 0 | 0 | 0 | 0 | 4 | 0 | 16 | 1198
| PP |  | Dodávka + montáž podkladový rošt pro podbití | [14 empty] | PP | 2
539 | K | 762430025 | Obložení stěn z desek CETRIS tl 20 mm nebroušených na pero a drážku šroubovaných | m2 | 5 |  | 0 |  |  | zákl. přenesená |  | 0 | 0 | 0 | 0 | 0 | 16 | K | 2 |  |  |  | ROZPOCET | 0 | 0 | 0 | 0 | 0 | 4 | 0 | 16 | 1200
| PP |  | Obložení stěn z desek CETRIS tl 20 mm nebroušených na pero a drážku šroubovaných | [14 empty] | PP | 2
| VV |  | 1,25*4"doplnění štítu s garážovými vraty |  | 5 | [12 empty] | VV | 2 | 2 | True | 0 | ROZPOCET
| VV |  | Součet |  | 5 | [12 empty] | VV | 2 | 4 | True | 1 | ROZPOCET
540 | K | 762842231 | Montáž podbíjení střech šikmých vnějšího přesahu š přes 0,8 m z palubek | m2 | 112.08 |  | 0 |  |  | zákl. přenesená |  | 0 | 0 | 0 | 0 | 0 | 16 | K | 2 |  |  |  | ROZPOCET | 0 | 0 | 0 | 0 | 0 | 4 | 0 | 16 | 1202
| PP |  | Montáž podbíjení střech šikmých vnějšího přesahu š přes 0,8 m z palubek | [14 empty] | PP | 2
| VV |  | 30,55*2*(0,45+0,45)+(14+6,7)*(0,5+0,5)+(10+6,7)*(1,2+0,5)+(4+4)*(0,5+0,5)"podbití střechy |  | 112.08 | [12 empty] | VV | 2 | 2 | True | 0 | ROZPOCET
| VV |  | Součet |  | 112.08 | [12 empty] | VV | 2 | 4 | True | 1 | ROZPOCET
541 | M | 611911570 | palubky obkladové modřín profil klasický 21 x 121 mm A/B (alternativně desky CETRIS příp. jiný materiál nepožadující údržbu) | m2 | 128.892 |  | 0 |  |  | zákl. přenesená |  | 0 | 0 | 0 | 0 | 0 | 32 | M | 2 |  |  |  | ROZPOCET | 0 | 0 | 0 | 0 | 0 | 4 | 0 | 16 | 1204
| PP |  | palubky obkladové modřín profil klasický 21 x 121 mm A/B (alternativně desky CETRIS příp. jiný materiál nepožadující údržbu) | [14 empty] | PP | 2
| VV |  | 112,08*1,15 "Přepočtené koeficientem množství |  | 128.892 | [12 empty] | VV | 2 | 2 | True | 0 | ROZPOCET
| VV |  | Součet |  | 128.892 | [12 empty] | VV | 2 | 4 | True | 1 | ROZPOCET
542 | K | 762895000 | Spojovací prostředky pro montáž záklopu, stropnice a podbíjení | m3 | 2.354 |  | 0 |  |  | zákl. přenesená |  | 0 | 0 | 0 | 0 | 0 | 16 | K | 2 |  |  |  | ROZPOCET | 0 | 0 | 0 | 0 | 0 | 4 | 0 | 16 | 1206
| PP |  | Spojovací prostředky pro montáž záklopu, stropnice a podbíjení | [14 empty] | PP | 2
543 | K | 998762102 | Přesun hmot tonážní pro kce tesařské v objektech v do 12 m | t | 9.864 |  | 0 |  |  | zákl. přenesená |  | 0 | 0 | 0 | 0 | 0 | 16 | K | 2 |  |  |  | ROZPOCET | 0 | 0 | 0 | 0 | 0 | 4 | 0 | 16 | 1208
| PP |  | Přesun hmot tonážní pro kce tesařské v objektech v do 12 m | [14 empty] | PP | 2
| D | 763 | Konstrukce suché výstavby |  |  |  | 0 |  |  |  |  | 0 |  | 0 |  | 0 | 2 | D | 1 |  |  |  | ROZPOCET | [6 empty] | 0
544 | K | 763131432 | SDK podhled deska 1xDF 15 bez TI dvouvrstvá spodní kce profil CD+UD | m2 | 399.2 |  | 0 |  |  | zákl. přenesená |  | 0 | 0 | 0 | 0 | 0 | 16 | K | 2 |  |  |  | ROZPOCET | 0 | 0 | 0 | 0 | 0 | 4 | 0 | 16 | 1210
| PP |  | SDK podhled deska 1xDF 15 bez TI dvouvrstvá spodní kce profil CD+UD | [14 empty] | PP | 2
| VV |  | 399,2"dle legendy místností |  | 399.2 | [12 empty] | VV | 2 | 2 | True | 0 | ROZPOCET
| VV |  | Součet |  | 399.2 | [12 empty] | VV | 2 | 4 | True | 1 | ROZPOCET
545 | K | 763131714 | SDK podhled základní penetrační nátěr | m2 | 399.2 |  | 0 |  |  | zákl. přenesená |  | 0 | 0 | 0 | 0 | 0 | 16 | K | 2 |  |  |  | ROZPOCET | 0 | 0 | 0 | 0 | 0 | 4 | 0 | 16 | 1212
| PP |  | SDK podhled základní penetrační nátěr | [14 empty] | PP | 2
546 | K | 763131751 | Montáž parotěsné zábrany do SDK podhledu | m2 | 399.2 |  | 0 |  |  | zákl. přenesená |  | 0 | 0 | 0 | 0 | 0 | 16 | K | 2 |  |  |  | ROZPOCET | 0 | 0 | 0 | 0 | 0 | 4 | 0 | 16 | 1214
| PP |  | Montáž parotěsné zábrany do SDK podhledu | [14 empty] | PP | 2
547 | M | 283292760 | folie nehořlavá parotěsná JUTAFOL N Speciál 140 g/m2 | m2 | 439.12 |  | 0 |  |  | zákl. přenesená |  | 0 | 0 | 0 | 0 | 0 | 32 | M | 2 |  |  |  | ROZPOCET | 0 | 0 | 0 | 0 | 0 | 4 | 0 | 16 | 1216
| PP |  | folie nehořlavá parotěsná JUTAFOL N Speciál 140 g/m2 | [14 empty] | PP | 2
| VV |  | 399,2*1,1 "Přepočtené koeficientem množství |  | 439.12 | [12 empty] | VV | 2 | 2 | True | 0 | ROZPOCET
| VV |  | Součet |  | 439.12 | [12 empty] | VV | 2 | 4 | True | 1 | ROZPOCET
548 | K | 763131752 | Montáž jedné vrstvy tepelné izolace do SDK podhledu | m2 | 798.4 |  | 0 |  |  | zákl. přenesená |  | 0 | 0 | 0 | 0 | 0 | 16 | K | 2 |  |  |  | ROZPOCET | 0 | 0 | 0 | 0 | 0 | 4 | 0 | 16 | 1218
| PP |  | Montáž jedné vrstvy tepelné izolace do SDK podhledu | [14 empty] | PP | 2
| VV |  | 399,2*2 |  | 798.4 | [12 empty] | VV | 2 | 2 | True | 0 | ROZPOCET
| VV |  | Součet |  | 798.4 | [12 empty] | VV | 2 | 4 | True | 1 | ROZPOCET
549 | M | 631481150 | deska minerální izolační ORSTROP 600x1200 mm tl.160 mm | m2 | 407.184 |  | 0 |  |  | zákl. přenesená |  | 0 | 0 | 0 | 0 | 0 | 32 | M | 2 |  |  |  | ROZPOCET | 0 | 0 | 0 | 0 | 0 | 4 | 0 | 16 | 1220
| PP |  | deska minerální izolační ORSTROP 600x1200 mm tl.160 mm | [14 empty] | PP | 2
| VV |  | 399,2*1,02 "Přepočtené koeficientem množství |  | 407.184 | [12 empty] | VV | 2 | 2 | True | 0 | ROZPOCET
| VV |  | Součet |  | 407.184 | [12 empty] | VV | 2 | 4 | True | 1 | ROZPOCET
550 | M | 631481140 | deska minerální izolační ORSTROP 600x1200 mm tl.140 mm | m2 | 407.184 |  | 0 |  |  | zákl. přenesená |  | 0 | 0 | 0 | 0 | 0 | 32 | M | 2 |  |  |  | ROZPOCET | 0 | 0 | 0 | 0 | 0 | 4 | 0 | 16 | 1222
| PP |  | deska minerální izolační ORSTROP 600x1200 mm tl.140 mm | [14 empty] | PP | 2
| VV |  | 399,2*1,02 "Přepočtené koeficientem množství |  | 407.184 | [12 empty] | VV | 2 | 2 | True | 0 | ROZPOCET
| VV |  | Součet |  | 407.184 | [12 empty] | VV | 2 | 4 | True | 1 | ROZPOCET
551 | K | 763131761 | Příplatek k SDK podhledu za plochu do 3 m2 jednotlivě | m2 | 6.2 |  | 0 |  |  | zákl. přenesená |  | 0 | 0 | 0 | 0 | 0 | 16 | K | 2 |  |  |  | ROZPOCET | 0 | 0 | 0 | 0 | 0 | 4 | 0 | 16 | 1224
| PP |  | Příplatek k SDK podhledu za plochu do 3 m2 jednotlivě | [14 empty] | PP | 2
| VV |  | 1,4+1,4+2,1+1,3 |  | 6.2 | [12 empty] | VV | 2 | 2 | True | 0 | ROZPOCET
| VV |  | Součet |  | 6.2 | [12 empty] | VV | 2 | 4 | True | 1 | ROZPOCET
552 | K | 7637321R1 | Montáž dřevostaveb střešní konstrukce z příhradových vazníků včetně zavětrování, podložek, kotvících prvků, jeřábů a plošin apod. - kompletní střecha dle PD | kpl | 1 |  | 0 |  |  | zákl. přenesená |  | 0 | 0 | 0 | 0 | 0 | 16 | K | 2 |  |  |  | ROZPOCET | 0 | 0 | 0 | 0 | 0 | 4 | 0 | 16 | 1226
| PP |  | Montáž dřevostaveb střešní konstrukce z příhradových vazníků včetně zavětrování, podložek, kotvících prvků, jeřábů a plošin apod. - kompletní střecha dle PD | [14 empty] | PP | 2
553 | M | 61221R1 | Dodávka příhradové konstrukce střechy dle PD včetně spojovacího materiálu, kotvících prvků, zavětrování, preventivní ošetření proti plísním, škůdcům a dřevokaznému hmyzu, vč. dopravy, podložek apod. - součástí kompletní dodávky je i výrobní dokumentace vč | kpl | 1 |  | 0 |  |  | zákl. přenesená |  | 0 | 0 | 0 | 0 | 0 | 32 | M | 2 |  |  |  | ROZPOCET | 0 | 0 | 0 | 0 | 0 | 4 | 0 | 16 | 1228
| PP |  | Dodávka příhradové konstrukce střechy dle PD včetně spojovacího materiálu, kotvících prvků, zavětrování, preventivní ošetření proti plísním, škůdcům a dřevokaznému hmyzu, vč. dopravy, podložek apod. - součástí kompletní dodávky je i výrobní dokumentace vč | [14 empty] | PP | 2
554 | K | 763734113 | Montáž dřevostaveb střešní konstrukce krokví, vaznic, ztužidel a zavětrování plochy do 500 cm2 | m | 121.906 |  | 0 |  |  | zákl. přenesená |  | 0 | 0 | 0 | 0 | 0 | 16 | K | 2 |  |  |  | ROZPOCET | 0 | 0 | 0 | 0 | 0 | 4 | 0 | 16 | 1230
| PP |  | Montáž dřevostaveb střešní konstrukce krokví, vaznic, ztužidel a zavětrování plochy do 500 cm2 | [14 empty] | PP | 2
| VV |  | 4,3*7"severní štít velký |  | 30.1 | [12 empty] | VV | 2 | 2 | True | 0 | ROZPOCET
| VV |  | 2,7*8"jižní štít |  | 21.6 | [12 empty] | VV | 2 | 2 | True | 0 | ROZPOCET
| VV |  | 2,7*3"sedlový štítek sever |  | 8.1 | [12 empty] | VV | 2 | 2 | True | 0 | ROZPOCET
| VV |  | Mezisoučet"vaznice |  | 59.8 | [12 empty] | VV | 2 | 3 | True | 0 | ROZPOCET
| VV |  | 2*10+2*6,703"sverní velký štít |  | 33.406 | [12 empty] | VV | 2 | 2 | True | 0 | ROZPOCET
| VV |  | 2*4"sedlový štítek sever |  | 8 | [12 empty] | VV | 2 | 2 | True | 0 | ROZPOCET
| VV |  | 14+6,7"jižní štít |  | 20.7 | [12 empty] | VV | 2 | 2 | True | 0 | ROZPOCET
| VV |  | Mezisoučet"krokve |  | 62.106 | [12 empty] | VV | 2 | 3 | True | 0 | ROZPOCET
| VV |  | Součet |  | 121.906 | [12 empty] | VV | 2 | 4 | True | 1 | ROZPOCET
555 | M | 605121350 | řezivo stavební hranol průřezu 160 x 160 - 180 x 180 mm délka do 5,00 m | m3 | 2.886 |  | 0 |  |  | zákl. přenesená |  | 0 | 0 | 0 | 0 | 0 | 32 | M | 2 |  |  |  | ROZPOCET | 0 | 0 | 0 | 0 | 0 | 4 | 0 | 16 | 1232
| PP |  | řezivo stavební hranol průřezu 160 x 160 - 180 x 180 mm délka do 5,00 m | [14 empty] | PP | 2
556 | K | 998763101 | Přesun hmot tonážní pro dřevostavby v objektech v do 12 m | t | 1.587 |  | 0 |  |  | zákl. přenesená |  | 0 | 0 | 0 | 0 | 0 | 16 | K | 2 |  |  |  | ROZPOCET | 0 | 0 | 0 | 0 | 0 | 4 | 0 | 16 | 1234
| PP |  | Přesun hmot tonážní pro dřevostavby v objektech v do 12 m | [14 empty] | PP | 2
557 | K | 998763302 | Přesun hmot tonážní pro sádrokartonové konstrukce v objektech v do 12 m | t | 10.286 |  | 0 |  |  | zákl. přenesená |  | 0 | 0 | 0 | 0 | 0 | 16 | K | 2 |  |  |  | ROZPOCET | 0 | 0 | 0 | 0 | 0 | 4 | 0 | 16 | 1236
| PP |  | Přesun hmot tonážní pro sádrokartonové konstrukce v objektech v do 12 m | [14 empty] | PP | 2
558 | K | 998763381 | Příplatek k přesunu hmot tonážní 763 SDK prováděný bez použití mechanizace | t | 10.286 |  | 0 |  |  | zákl. přenesená |  | 0 | 0 | 0 | 0 | 0 | 16 | K | 2 |  |  |  | ROZPOCET | 0 | 0 | 0 | 0 | 0 | 4 | 0 | 16 | 1238
| PP |  | Příplatek k přesunu hmot tonážní 763 SDK prováděný bez použití mechanizace | [14 empty] | PP | 2
| D | 764 | Konstrukce klempířské |  |  |  | 0 |  |  |  |  | 0 |  | 0 |  | 0 | 2 | D | 1 |  |  |  | ROZPOCET | [6 empty] | 0
559 | K | 764042418 | Strukturovaná oddělovací vrstva s integrovanou pojistnou hydroizolací rš přes 1000 mm | m2 | 533.299 |  | 0 |  |  | zákl. přenesená |  | 0 | 0 | 0 | 0 | 0 | 16 | K | 2 |  |  |  | ROZPOCET | 0 | 0 | 0 | 0 | 0 | 4 | 0 | 16 | 1240
| PP |  | Strukturovaná oddělovací vrstva s integrovanou pojistnou hydroizolací rš přes 1000 mm | [14 empty] | PP | 2
| VV |  | 533,299 |  | 533.299 | [12 empty] | VV | 2 | 2 | True | 0 | ROZPOCET
| VV |  | Součet |  | 533.299 | [12 empty] | VV | 2 | 4 | True | 1 | ROZPOCET
560 | K | 764111641 | Krytina střechy rovné z Pz plechu s povrchovou úpravou rš 670 mm sklonu do 30° | m2 | 533.299 |  | 0 |  |  | zákl. přenesená |  | 0 | 0 | 0 | 0 | 0 | 16 | K | 2 |  |  |  | ROZPOCET | 0 | 0 | 0 | 0 | 0 | 4 | 0 | 16 | 1242
| PP |  | Krytina střechy rovné z Pz plechu s povrchovou úpravou rš 670 mm sklonu do 30° | [14 empty] | PP | 2
561 | K | 764211631 | Oplechování nevětraného hřebene z Pz s povrchovou úpravou spojením na dvojitou stojatou drážku | m | 31.5 |  | 0 |  |  | zákl. přenesená |  | 0 | 0 | 0 | 0 | 0 | 16 | K | 2 |  |  |  | ROZPOCET | 0 | 0 | 0 | 0 | 0 | 4 | 0 | 16 | 1244
| PP |  | Oplechování nevětraného hřebene z Pz s povrchovou úpravou spojením na dvojitou stojatou drážku | [14 empty] | PP | 2
| VV |  | 31,5 |  | 31.5 | [12 empty] | VV | 2 | 2 | True | 0 | ROZPOCET
| VV |  | Součet |  | 31.5 | [12 empty] | VV | 2 | 4 | True | 1 | ROZPOCET
562 | K | 764212634 | Oplechování štítu závětrnou lištou z Pz s povrchovou úpravou rš 330 mm | m | 45.41 |  | 0 |  |  | zákl. přenesená |  | 0 | 0 | 0 | 0 | 0 | 16 | K | 2 |  |  |  | ROZPOCET | 0 | 0 | 0 | 0 | 0 | 4 | 0 | 16 | 1246
| PP |  | Oplechování štítu závětrnou lištou z Pz s povrchovou úpravou rš 330 mm | [14 empty] | PP | 2
| VV |  | 14,002*2+6,703*2+4 |  | 45.41 | [12 empty] | VV | 2 | 2 | True | 0 | ROZPOCET
| VV |  | Součet |  | 45.41 | [12 empty] | VV | 2 | 4 | True | 1 | ROZPOCET
563 | K | 764213456 | Sněhový zachytávač krytiny z Pz plechu průběžný dvoutrubkový | m | 62 |  | 0 |  |  | zákl. přenesená |  | 0 | 0 | 0 | 0 | 0 | 16 | K | 2 |  |  |  | ROZPOCET | 0 | 0 | 0 | 0 | 0 | 4 | 0 | 16 | 1248
| PP |  | Sněhový zachytávač krytiny z Pz plechu průběžný dvoutrubkový | [14 empty] | PP | 2
| VV |  | 31*2 |  | 62 | [12 empty] | VV | 2 | 2 | True | 0 | ROZPOCET
| VV |  | Součet |  | 62 | [12 empty] | VV | 2 | 4 | True | 1 | ROZPOCET
564 | K | 764216643 | Oplechování rovných parapetů celoplošně lepené z Pz s povrchovou úpravou rš 250 mm | m | 31.7 |  | 0 |  |  | zákl. přenesená |  | 0 | 0 | 0 | 0 | 0 | 16 | K | 2 |  |  |  | ROZPOCET | 0 | 0 | 0 | 0 | 0 | 4 | 0 | 16 | 1250
| PP |  | Oplechování rovných parapetů celoplošně lepené z Pz s povrchovou úpravou rš 250 mm | [14 empty] | PP | 2
| VV |  | 2,1*9+1,6*8 |  | 31.7 | [12 empty] | VV | 2 | 2 | True | 0 | ROZPOCET
| VV |  | Součet |  | 31.7 | [12 empty] | VV | 2 | 4 | True | 1 | ROZPOCET
565 | K | 764511603 | Žlab podokapní půlkruhový z Pz s povrchovou úpravou rš 400 mm | m | 64.2 |  | 0 |  |  | zákl. přenesená |  | 0 | 0 | 0 | 0 | 0 | 16 | K | 2 |  |  |  | ROZPOCET | 0 | 0 | 0 | 0 | 0 | 4 | 0 | 16 | 1252
| PP |  | Žlab podokapní půlkruhový z Pz s povrchovou úpravou rš 400 mm | [14 empty] | PP | 2
| VV |  | 31,5*2+1,2 |  | 64.2 | [12 empty] | VV | 2 | 2 | True | 0 | ROZPOCET
| VV |  | Součet |  | 64.2 | [12 empty] | VV | 2 | 4 | True | 1 | ROZPOCET
566 | K | 764518623 | Svody kruhové včetně objímek, kolen, odskoků z Pz s povrchovou úpravou průměru 120 mm | m | 27.4 |  | 0 |  |  | zákl. přenesená |  | 0 | 0 | 0 | 0 | 0 | 16 | K | 2 |  |  |  | ROZPOCET | 0 | 0 | 0 | 0 | 0 | 4 | 0 | 16 | 1254
| PP |  | Svody kruhové včetně objímek, kolen, odskoků z Pz s povrchovou úpravou průměru 120 mm | [14 empty] | PP | 2
| VV |  | 4,8*2+3,8+7*2 |  | 27.4 | [12 empty] | VV | 2 | 2 | True | 0 | ROZPOCET
| VV |  | Součet |  | 27.4 | [12 empty] | VV | 2 | 4 | True | 1 | ROZPOCET
567 | K | 998764102 | Přesun hmot tonážní pro konstrukce klempířské v objektech v do 12 m | t | 4.966 |  | 0 |  |  | zákl. přenesená |  | 0 | 0 | 0 | 0 | 0 | 16 | K | 2 |  |  |  | ROZPOCET | 0 | 0 | 0 | 0 | 0 | 4 | 0 | 16 | 1256
| PP |  | Přesun hmot tonážní pro konstrukce klempířské v objektech v do 12 m | [14 empty] | PP | 2
| D | 766 | Konstrukce truhlářské |  |  |  | 0 |  |  |  |  | 0 |  | 0 |  | 0 | 2 | D | 1 |  |  |  | ROZPOCET | [6 empty] | 0
568 | K | 766231113-V1 | Montáž sklápěcích půdních schodů rozm. 700/1300 mm - výlezu do půdního prostoru V1, izolovaný, požární odolnost EI45, se skládacími schody v. 4,80 m, vč. kompletace | kus | 1 |  | 0 |  |  | zákl. přenesená |  | 0 | 0 | 0 | 0 | 0 | 16 | K | 2 |  |  |  | ROZPOCET | 0 | 0 | 0 | 0 | 0 | 4 | 0 | 16 | 1258
| PP |  | Montáž sklápěcích půdních schodů rozm. 700/1300 mm - výlezu do půdního prostoru V1, izolovaný, požární odolnost EI45, se skládacími schody v. 4,80 m, vč. kompletace | [14 empty] | PP | 2
| VV |  | 1"výlez V1 |  | 1 | [12 empty] | VV | 2 | 2 | True | 0 | ROZPOCET
| VV |  | Součet |  | 1 | [12 empty] | VV | 2 | 4 | True | 1 | ROZPOCET
569 | M | 612331030-V1 | výlez na půdu rozm. 700/1300 mm včetně schodů - výlez do půdního prostoru V1, izolovaný, požární odolnost EI45, se skládacími schody v. 4,80 m, barva bílá | kus | 1 |  | 0 |  |  | zákl. přenesená |  | 0 | 0 | 0 | 0 | 0 | 32 | M | 2 |  |  |  | ROZPOCET | 0 | 0 | 0 | 0 | 0 | 4 | 0 | 16 | 1260
| PP |  | výlez na půdu rozm. 700/1300 mm včetně schodů - výlez do půdního prostoru V1, izolovaný, požární odolnost EI45, se skládacími schody v. 4,80 m, barva bílá | [14 empty] | PP | 2
| VV |  | 1"výlez V1 |  | 1 | [12 empty] | VV | 2 | 2 | True | 0 | ROZPOCET
| VV |  | Součet |  | 1 | [12 empty] | VV | 2 | 4 | True | 1 | ROZPOCET
570 | K | 766231113-V2 | Montáž sklápěcích půdních schodů rozm. 700/1300 mm - výlezu do půdního prostoru V2, izolovaný, požární odolnost EI45, se skládacími schody v. 3,00 m, vč. kompletace | kus | 1 |  | 0 |  |  | zákl. přenesená |  | 0 | 0 | 0 | 0 | 0 | 16 | K | 2 |  |  |  | ROZPOCET | 0 | 0 | 0 | 0 | 0 | 4 | 0 | 16 | 1262
| PP |  | Montáž sklápěcích půdních schodů rozm. 700/1300 mm - výlezu do půdního prostoru V2, izolovaný, požární odolnost EI45, se skládacími schody v. 3,00 m, vč. kompletace | [14 empty] | PP | 2
| VV |  | 1"výlez V2 |  | 1 | [12 empty] | VV | 2 | 2 | True | 0 | ROZPOCET
| VV |  | Součet |  | 1 | [12 empty] | VV | 2 | 4 | True | 1 | ROZPOCET
571 | M | 612331030-V2 | výlez na půdu rozm. 700/1300 mm včetně schodů - výlez do půdního prostoru V2, izolovaný, požární odolnost EI45, se skládacími schody v. 3,00 m, barva bílá | kus | 1 |  | 0 |  |  | zákl. přenesená |  | 0 | 0 | 0 | 0 | 0 | 32 | M | 2 |  |  |  | ROZPOCET | 0 | 0 | 0 | 0 | 0 | 4 | 0 | 16 | 1264
| PP |  | výlez na půdu rozm. 700/1300 mm včetně schodů - výlez do půdního prostoru V2, izolovaný, požární odolnost EI45, se skládacími schody v. 3,00 m, barva bílá | [14 empty] | PP | 2
| VV |  | 1"výlez V2 |  | 1 | [12 empty] | VV | 2 | 2 | True | 0 | ROZPOCET
| VV |  | Součet |  | 1 | [12 empty] | VV | 2 | 4 | True | 1 | ROZPOCET
572 | K | 766629301-O5 | Montáž oken plastových plochy do 1,50 m2 vč. kompletace | kus | 6 |  | 0 |  |  | zákl. přenesená |  | 0 | 0 | 0 | 0 | 0 | 16 | K | 2 |  |  |  | ROZPOCET | 0 | 0 | 0 | 0 | 0 | 4 | 0 | 16 | 1266
| PP |  | Montáž oken plastových plochy do 1,50 m2 vč. kompletace | [14 empty] | PP | 2
| VV |  | 3"okno O5 - trojsklo |  | 3 | [12 empty] | VV | 2 | 2 | True | 0 | ROZPOCET
| VV |  | 3"okno O5 - dvojsklo |  | 3 | [12 empty] | VV | 2 | 2 | True | 0 | ROZPOCET
| VV |  | Součet |  | 6 | [12 empty] | VV | 2 | 4 | True | 1 | ROZPOCET
573 | M | 611000000-O5(3) | plastové okno sklopné rozm. 1600/800 mm Uw=1,20 W/m2K, s izolačním trojsklem Ug=0,60 W/m2K, barva venkovní/vnitřní = RAL 9006/RAL 9002, (před zadáním do výroby nutno zaměřit) | kus | 3 |  | 0 |  |  | zákl. přenesená |  | 0 | 0 | 0 | 0 | 0 | 32 | M | 2 |  |  |  | ROZPOCET | 0 | 0 | 0 | 0 | 0 | 4 | 0 | 16 | 1268
| PP |  | plastové okno sklopné rozm. 1600/800 mm Uw=1,20 W/m2K, s izolačním trojsklem Ug=0,60 W/m2K, barva venkovní/vnitřní = RAL 9006/RAL 9002, (před zadáním do výroby nutno zaměřit) | [14 empty] | PP | 2
| VV |  | 3"okno O5 - trojsklo |  | 3 | [12 empty] | VV | 2 | 2 | True | 0 | ROZPOCET
| VV |  | Součet |  | 3 | [12 empty] | VV | 2 | 4 | True | 1 | ROZPOCET
574 | M | 611000000-O5(2) | plastové okno sklopné rozm. 1600/800 mm Uw=1,20 W/m2K, s izolačním dvojsklem Ug=1,00 W/m2K, barva venkovní/vnitřní = RAL 9006/RAL 9002, (před zadáním do výroby nutno zaměřit) | kus | 3 |  | 0 |  |  | zákl. přenesená |  | 0 | 0 | 0 | 0 | 0 | 32 | M | 2 |  |  |  | ROZPOCET | 0 | 0 | 0 | 0 | 0 | 4 | 0 | 16 | 1270
| PP |  | plastové okno sklopné rozm. 1600/800 mm Uw=1,20 W/m2K, s izolačním dvojsklem Ug=1,00 W/m2K, barva venkovní/vnitřní = RAL 9006/RAL 9002, (před zadáním do výroby nutno zaměřit) | [14 empty] | PP | 2
| VV |  | 3"okno O5 - dvojsklo |  | 3 | [12 empty] | VV | 2 | 2 | True | 0 | ROZPOCET
| VV |  | Součet |  | 3 | [12 empty] | VV | 2 | 4 | True | 1 | ROZPOCET
575 | K | 766629302-O1,4 | Montáž oken plastových plochy do 2,70 m2 vč. kompletace | kus | 5 |  | 0 |  |  | zákl. přenesená |  | 0 | 0 | 0 | 0 | 0 | 16 | K | 2 |  |  |  | ROZPOCET | 0 | 0 | 0 | 0 | 0 | 4 | 0 | 16 | 1272
| PP |  | Montáž oken plastových plochy do 2,70 m2 vč. kompletace | [14 empty] | PP | 2
| VV |  | 1"okno O1 - dvojsklo |  | 1 | [12 empty] | VV | 2 | 2 | True | 0 | ROZPOCET
| VV |  | 4"okno O4 - dvojsklo |  | 4 | [12 empty] | VV | 2 | 2 | True | 0 | ROZPOCET
| VV |  | Součet |  | 5 | [12 empty] | VV | 2 | 4 | True | 1 | ROZPOCET
576 | M | 611000000-O1(2) | plastové okno otevíravé+sklopné rozm. 1100/1500 mm Uw=1,20 W/m2K, s izolačním dvojsklem Ug=1,00 W/m2K, barva venkovní/vnitřní = RAL 9006/RAL 9002, (před zadáním do výroby nutno zaměřit) | kus | 1 |  | 0 |  |  | zákl. přenesená |  | 0 | 0 | 0 | 0 | 0 | 32 | M | 2 |  |  |  | ROZPOCET | 0 | 0 | 0 | 0 | 0 | 4 | 0 | 16 | 1274
| PP |  | plastové okno otevíravé+sklopné rozm. 1100/1500 mm Uw=1,20 W/m2K, s izolačním dvojsklem Ug=1,00 W/m2K, barva venkovní/vnitřní = RAL 9006/RAL 9002, (před zadáním do výroby nutno zaměřit) | [14 empty] | PP | 2
| VV |  | 1"okno O1 - dvojsklo |  | 1 | [12 empty] | VV | 2 | 2 | True | 0 | ROZPOCET
| VV |  | Součet |  | 1 | [12 empty] | VV | 2 | 4 | True | 1 | ROZPOCET
577 | M | 611000000-O4(2) | plastové okno sklopné rozm. 2100/800 mm Uw=1,20 W/m2K, s izolačním dvojsklem Ug=1,00 W/m2K, barva venkovní/vnitřní = RAL 9006/RAL 9002, (před zadáním do výroby nutno zaměřit) | kus | 4 |  | 0 |  |  | zákl. přenesená |  | 0 | 0 | 0 | 0 | 0 | 32 | M | 2 |  |  |  | ROZPOCET | 0 | 0 | 0 | 0 | 0 | 4 | 0 | 16 | 1276
| PP |  | plastové okno sklopné rozm. 2100/800 mm Uw=1,20 W/m2K, s izolačním dvojsklem Ug=1,00 W/m2K, barva venkovní/vnitřní = RAL 9006/RAL 9002, (před zadáním do výroby nutno zaměřit) | [14 empty] | PP | 2
| VV |  | 4"okno O4 - dvojsklo |  | 4 | [12 empty] | VV | 2 | 2 | True | 0 | ROZPOCET
| VV |  | Součet |  | 4 | [12 empty] | VV | 2 | 4 | True | 1 | ROZPOCET
578 | K | 766629303-O2,3 | Montáž oken plastových plochy do 4,50 m2 vč. kompletace | kus | 5 |  | 0 |  |  | zákl. přenesená |  | 0 | 0 | 0 | 0 | 0 | 16 | K | 2 |  |  |  | ROZPOCET | 0 | 0 | 0 | 0 | 0 | 4 | 0 | 16 | 1278
| PP |  | Montáž oken plastových plochy do 4,50 m2 vč. kompletace | [14 empty] | PP | 2
| VV |  | 2"okno O2 - trojsklo |  | 2 | [12 empty] | VV | 2 | 2 | True | 0 | ROZPOCET
| VV |  | 2"okno O2 - dvojsklo |  | 2 | [12 empty] | VV | 2 | 2 | True | 0 | ROZPOCET
| VV |  | 1"okno O3 - dvojsklo |  | 1 | [12 empty] | VV | 2 | 2 | True | 0 | ROZPOCET
| VV |  | Součet |  | 5 | [12 empty] | VV | 2 | 4 | True | 1 | ROZPOCET
579 | M | 611000000-O2(3) | plastové okno otevíravé+sklopné rozm. 2100/1500 mm Uw=1,20 W/m2K, s izolačním trojsklem Ug=0,60 W/m2K, barva venkovní/vnitřní = RAL 9006/RAL 9002, (před zadáním do výroby nutno zaměřit) | kus | 2 |  | 0 |  |  | zákl. přenesená |  | 0 | 0 | 0 | 0 | 0 | 32 | M | 2 |  |  |  | ROZPOCET | 0 | 0 | 0 | 0 | 0 | 4 | 0 | 16 | 1280
| PP |  | plastové okno otevíravé+sklopné rozm. 2100/1500 mm Uw=1,20 W/m2K, s izolačním trojsklem Ug=0,60 W/m2K, barva venkovní/vnitřní = RAL 9006/RAL 9002, (před zadáním do výroby nutno zaměřit) | [14 empty] | PP | 2
| VV |  | 2"okno O2 - trojsklo |  | 2 | [12 empty] | VV | 2 | 2 | True | 0 | ROZPOCET
| VV |  | Součet |  | 2 | [12 empty] | VV | 2 | 4 | True | 1 | ROZPOCET
580 | M | 611000000-O2(2) | plastové okno otevíravé+sklopné rozm. 2100/1500 mm Uw=1,20 W/m2K, s izolačním dvojsklem Ug=1,00 W/m2K, barva venkovní/vnitřní = RAL 9006/RAL 9002, (před zadáním do výroby nutno zaměřit) | kus | 2 |  | 0 |  |  | zákl. přenesená |  | 0 | 0 | 0 | 0 | 0 | 32 | M | 2 |  |  |  | ROZPOCET | 0 | 0 | 0 | 0 | 0 | 4 | 0 | 16 | 1282
| PP |  | plastové okno otevíravé+sklopné rozm. 2100/1500 mm Uw=1,20 W/m2K, s izolačním dvojsklem Ug=1,00 W/m2K, barva venkovní/vnitřní = RAL 9006/RAL 9002, (před zadáním do výroby nutno zaměřit) | [14 empty] | PP | 2
| VV |  | 2"okno O2 - dvojsklo |  | 2 | [12 empty] | VV | 2 | 2 | True | 0 | ROZPOCET
| VV |  | Součet |  | 2 | [12 empty] | VV | 2 | 4 | True | 1 | ROZPOCET
581 | M | 611000000-O3(2) | plastové okno otevíravé+sklopné rozm. 3000/1500 mm Uw=1,20 W/m2K, s izolačním dvojsklem Ug=1,00 W/m2K, barva venkovní/vnitřní = RAL 9006/RAL 9002, (před zadáním do výroby nutno zaměřit) | kus | 1 |  | 0 |  |  | zákl. přenesená |  | 0 | 0 | 0 | 0 | 0 | 32 | M | 2 |  |  |  | ROZPOCET | 0 | 0 | 0 | 0 | 0 | 4 | 0 | 16 | 1284
| PP |  | plastové okno otevíravé+sklopné rozm. 3000/1500 mm Uw=1,20 W/m2K, s izolačním dvojsklem Ug=1,00 W/m2K, barva venkovní/vnitřní = RAL 9006/RAL 9002, (před zadáním do výroby nutno zaměřit) | [14 empty] | PP | 2
| VV |  | 1"okno O3 - dvojsklo |  | 1 | [12 empty] | VV | 2 | 2 | True | 0 | ROZPOCET
| VV |  | Součet |  | 1 | [12 empty] | VV | 2 | 4 | True | 1 | ROZPOCET
582 | K | 766629313-D1(2) | Montáž vstupních plastových dveří vč. zárubně a nadsvětlíku plochy do 4,50 m2 vč. kompletace | kus | 1 |  | 0 |  |  | zákl. přenesená |  | 0 | 0 | 0 | 0 | 0 | 16 | K | 2 |  |  |  | ROZPOCET | 0 | 0 | 0 | 0 | 0 | 4 | 0 | 16 | 1286
| PP |  | Montáž vstupních plastových dveří vč. zárubně a nadsvětlíku plochy do 4,50 m2 vč. kompletace | [14 empty] | PP | 2
| VV |  | 1"dveře vstupní+nadsvětlík D1 - dvojsklo |  | 1 | [12 empty] | VV | 2 | 2 | True | 0 | ROZPOCET
| VV |  | Součet |  | 1 | [12 empty] | VV | 2 | 4 | True | 1 | ROZPOCET
583 | M | 611437900-D1(2) | dveře vchodové plast s nadsvětlíkem vč.rámu, otevíravé / nadsvětlík pevné zaskl., rozm.1000/2800 mm (1000/2045+755), Ud=1,20 W/m2K, izolační VSG dvojsklo Ug=1,00 W/m2K, klika/klika Al, 5 klíčů, barva venkovní/vnitřní = RAL 9006/RAL 9002, (před zadáním do | kus | 1 |  | 0 |  |  | zákl. přenesená |  | 0 | 0 | 0 | 0 | 0 | 32 | M | 2 |  |  |  | ROZPOCET | 0 | 0 | 0 | 0 | 0 | 4 | 0 | 16 | 1288
| PP |  | dveře vchodové plast s nadsvětlíkem vč.rámu, otevíravé / nadsvětlík pevné zaskl., rozm.1000/2800 mm (1000/2045+755), Ud=1,20 W/m2K, izolační VSG dvojsklo Ug=1,00 W/m2K, klika/klika Al, 5 klíčů, barva venkovní/vnitřní = RAL 9006/RAL 9002, (před zadáním do | [14 empty] | PP | 2
| VV |  | 1"dveře vstupní+nadsvětlík D1 - dvojsklo |  | 1 | [12 empty] | VV | 2 | 2 | True | 0 | ROZPOCET
| VV |  | Součet |  | 1 | [12 empty] | VV | 2 | 4 | True | 1 | ROZPOCET
584 | K | 766694112-O1,5 | Montáž plastových parapetních desek š. do 30 cm, dl. do 200 cm | kus | 7 |  | 0 |  |  | zákl. přenesená |  | 0 | 0 | 0 | 0 | 0 | 16 | K | 2 |  |  |  | ROZPOCET | 0 | 0 | 0 | 0 | 0 | 4 | 0 | 16 | 1290
| PP |  | Montáž plastových parapetních desek š. do 30 cm, dl. do 200 cm | [14 empty] | PP | 2
| VV |  | 1"okno O1 |  | 1 | [12 empty] | VV | 2 | 2 | True | 0 | ROZPOCET
| VV |  | 6"okno O5 |  | 6 | [12 empty] | VV | 2 | 2 | True | 0 | ROZPOCET
| VV |  | Součet |  | 7 | [12 empty] | VV | 2 | 4 | True | 1 | ROZPOCET
585 | M | 611989991-O1 | deska parapetní plastová š. 300 mm dl. 1100 mm s okapnicí "nosem" a plastovými bočními krytkami, barva bílá, (před zadáním do výroby nutno zaměřit) | kus | 1 |  | 0 |  |  | zákl. přenesená |  | 0 | 0 | 0 | 0 | 0 | 32 | M | 2 |  |  |  | ROZPOCET | 0 | 0 | 0 | 0 | 0 | 4 | 0 | 16 | 1292
| PP |  | deska parapetní plastová š. 300 mm dl. 1100 mm s okapnicí "nosem" a plastovými bočními krytkami, barva bílá, (před zadáním do výroby nutno zaměřit) | [14 empty] | PP | 2
| VV |  | 1"okno O1 |  | 1 | [12 empty] | VV | 2 | 2 | True | 0 | ROZPOCET
| VV |  | Součet |  | 1 | [12 empty] | VV | 2 | 4 | True | 1 | ROZPOCET
586 | M | 611989991-O2 | deska parapetní plastová š. 300 mm dl. 1600 mm s okapnicí "nosem" a plastovými bočními krytkami, barva bílá, (před zadáním do výroby nutno zaměřit) | kus | 6 |  | 0 |  |  | zákl. přenesená |  | 0 | 0 | 0 | 0 | 0 | 32 | M | 2 |  |  |  | ROZPOCET | 0 | 0 | 0 | 0 | 0 | 4 | 0 | 16 | 1294
| PP |  | deska parapetní plastová š. 300 mm dl. 1600 mm s okapnicí "nosem" a plastovými bočními krytkami, barva bílá, (před zadáním do výroby nutno zaměřit) | [14 empty] | PP | 2
| VV |  | 6"okno O5 |  | 6 | [12 empty] | VV | 2 | 2 | True | 0 | ROZPOCET
| VV |  | Součet |  | 6 | [12 empty] | VV | 2 | 4 | True | 1 | ROZPOCET
587 | K | 766694112-O2,3,4 | Montáž plastových parapetních desek š. do 30 cm, dl. do 300 cm | kus | 9 |  | 0 |  |  | zákl. přenesená |  | 0 | 0 | 0 | 0 | 0 | 16 | K | 2 |  |  |  | ROZPOCET | 0 | 0 | 0 | 0 | 0 | 4 | 0 | 16 | 1296
| PP |  | Montáž plastových parapetních desek š. do 30 cm, dl. do 300 cm | [14 empty] | PP | 2
| VV |  | 4"okno O2 |  | 4 | [12 empty] | VV | 2 | 2 | True | 0 | ROZPOCET
| VV |  | 1"okno O3 |  | 1 | [12 empty] | VV | 2 | 2 | True | 0 | ROZPOCET
| VV |  | 4"okno O4 |  | 4 | [12 empty] | VV | 2 | 2 | True | 0 | ROZPOCET
| VV |  | Součet |  | 9 | [12 empty] | VV | 2 | 4 | True | 1 | ROZPOCET
588 | M | 611989992-O2,4 | deska parapetní plastová š. 300 mm dl. 2100 mm s okapnicí "nosem" a plastovými bočními krytkami, barva bílá, (před zadáním do výroby nutno zaměřit) | kus | 8 |  | 0 |  |  | zákl. přenesená |  | 0 | 0 | 0 | 0 | 0 | 32 | M | 2 |  |  |  | ROZPOCET | 0 | 0 | 0 | 0 | 0 | 4 | 0 | 16 | 1298
| PP |  | deska parapetní plastová š. 300 mm dl. 2100 mm s okapnicí "nosem" a plastovými bočními krytkami, barva bílá, (před zadáním do výroby nutno zaměřit) | [14 empty] | PP | 2
| VV |  | 4"okno O2 |  | 4 | [12 empty] | VV | 2 | 2 | True | 0 | ROZPOCET
| VV |  | 4"okno O4 |  | 4 | [12 empty] | VV | 2 | 2 | True | 0 | ROZPOCET
| VV |  | Součet |  | 8 | [12 empty] | VV | 2 | 4 | True | 1 | ROZPOCET
589 | M | 611989992-O3 | deska parapetní plastová š. 300 mm dl. 3000 mm s okapnicí "nosem" a plastovými bočními krytkami, barva bílá, (před zadáním do výroby nutno zaměřit) | kus | 1 |  | 0 |  |  | zákl. přenesená |  | 0 | 0 | 0 | 0 | 0 | 32 | M | 2 |  |  |  | ROZPOCET | 0 | 0 | 0 | 0 | 0 | 4 | 0 | 16 | 1300
| PP |  | deska parapetní plastová š. 300 mm dl. 3000 mm s okapnicí "nosem" a plastovými bočními krytkami, barva bílá, (před zadáním do výroby nutno zaměřit) | [14 empty] | PP | 2
| VV |  | 1"okno O3 |  | 1 | [12 empty] | VV | 2 | 2 | True | 0 | ROZPOCET
| VV |  | Součet |  | 1 | [12 empty] | VV | 2 | 4 | True | 1 | ROZPOCET
590 | K | 767640030-D2 | Montáž vnitřních dveří Al do ocel. typové zárubně (rám-zárubeň mtz. v HSV pol. 95) plochy do 2,50 m2 vč. kompletace | kus | 1 |  | 0 |  |  | zákl. přenesená |  | 0 | 0 | 0 | 0 | 0 | 16 | K | 2 |  |  |  | ROZPOCET | 0 | 0 | 0 | 0 | 0 | 4 | 0 | 16 | 1302
| PP |  | Montáž vnitřních dveří Al do ocel. typové zárubně (rám-zárubeň mtz. v HSV pol. 95) plochy do 2,50 m2 vč. kompletace | [14 empty] | PP | 2
| VV |  | 1"dveře vnitřní D2 |  | 1 | [12 empty] | VV | 2 | 2 | True | 0 | ROZPOCET
| VV |  | Součet |  | 1 | [12 empty] | VV | 2 | 4 | True | 1 | ROZPOCET
591 | M | 611731612-D2 | dveře vnitřní Al (rám-zárubeň dod. v HSV pol. 96), otevíravé, plné, rozm. 1100/2100 mm, výplňový panel sendvič ocelový plech tl. 1 mm - XPS 30 mm - ocelový plech tl. 1 mm, klika/klika Al, vložkový zámek, 5 klíčů, barva venkovní/vnitřní = RAL 9006/RAL 9002 | kus | 1 |  | 0 |  |  | zákl. přenesená |  | 0 | 0 | 0 | 0 | 0 | 32 | M | 2 |  |  |  | ROZPOCET | 0 | 0 | 0 | 0 | 0 | 4 | 0 | 16 | 1304
| PP |  | dveře vnitřní Al (rám-zárubeň dod. v HSV pol. 96), otevíravé, plné, rozm. 1100/2100 mm, výplňový panel sendvič ocelový plech tl. 1 mm - XPS 30 mm - ocelový plech tl. 1 mm, klika/klika Al, vložkový zámek, 5 klíčů, barva venkovní/vnitřní = RAL 9006/RAL 9002 | [14 empty] | PP | 2
| VV |  | 1"dveře vnitřní D2 |  | 1 | [12 empty] | VV | 2 | 2 | True | 0 | ROZPOCET
| VV |  | Součet |  | 1 | [12 empty] | VV | 2 | 4 | True | 1 | ROZPOCET
592 | K | 766661112-D3,4,5 | Montáž vnitřních dřev. dveří do ocel. typové zárubně (rám-zárubeň mtz. v HSV pol. 92) plochy do 2,50 m2 vč. kompletace | kus | 6 |  | 0 |  |  | zákl. přenesená |  | 0 | 0 | 0 | 0 | 0 | 16 | K | 2 |  |  |  | ROZPOCET | 0 | 0 | 0 | 0 | 0 | 4 | 0 | 16 | 1306
| PP |  | Montáž vnitřních dřev. dveří do ocel. typové zárubně (rám-zárubeň mtz. v HSV pol. 92) plochy do 2,50 m2 vč. kompletace | [14 empty] | PP | 2
593 | M | 611731612-D3 | dveře vnitřní plné hladké, dřevěné obyč., 800/1970 mm L (rám-zárubeň dod. v HSV pol. 93), otevíravé, rozm. 800/1970 mm, klika/klika Al, vložkový zámek, 5 klíčů, barva bílá | kus | 1 |  | 0 |  |  | zákl. přenesená |  | 0 | 0 | 0 | 0 | 0 | 32 | M | 2 |  |  |  | ROZPOCET | 0 | 0 | 0 | 0 | 0 | 4 | 0 | 16 | 1308
| PP |  | dveře vnitřní plné hladké, dřevěné obyč., 800/1970 mm L (rám-zárubeň dod. v HSV pol. 93), otevíravé, rozm. 800/1970 mm, klika/klika Al, vložkový zámek, 5 klíčů, barva bílá | [14 empty] | PP | 2
| VV |  | 1"dveře vnitřní D3 |  | 1 | [12 empty] | VV | 2 | 2 | True | 0 | ROZPOCET
| VV |  | Součet |  | 1 | [12 empty] | VV | 2 | 4 | True | 1 | ROZPOCET
594 | M | 611731612-D4 | dveře vnitřní plné hladké, dřevěné obyč., 800/1970 mm L (rám-zárubeň dod. v HSV pol. 93), otevíravé, rozm. 800/1970 mm, klika/klika Al, vložkový zámek, 5 klíčů, barva bílá, hliníková oboustranná obdélníková ventilační mřížka osazená ve spodní 1/4 dveřního | kus | 1 |  | 0 |  |  | zákl. přenesená |  | 0 | 0 | 0 | 0 | 0 | 32 | M | 2 |  |  |  | ROZPOCET | 0 | 0 | 0 | 0 | 0 | 4 | 0 | 16 | 1310
| PP |  | dveře vnitřní plné hladké, dřevěné obyč., 800/1970 mm L (rám-zárubeň dod. v HSV pol. 93), otevíravé, rozm. 800/1970 mm, klika/klika Al, vložkový zámek, 5 klíčů, barva bílá, hliníková oboustranná obdélníková ventilační mřížka osazená ve spodní 1/4 dveřního | [14 empty] | PP | 2
| VV |  | 1"dveře vnitřní vč. ventilační mřížky D4 |  | 1 | [12 empty] | VV | 2 | 2 | True | 0 | ROZPOCET
| VV |  | Součet |  | 1 | [12 empty] | VV | 2 | 4 | True | 1 | ROZPOCET
595 | M | 611731612-D5 | dveře vnitřní plné hladké, dřevěné obyč., 600/1970 mm L/P (rám-zárubeň dod. v HSV pol. 94), otevíravé, rozm. 600/1970 mm, klika/klika Al, vložkový zámek, 5 klíčů, barva bílá | kus | 4 |  | 0 |  |  | zákl. přenesená |  | 0 | 0 | 0 | 0 | 0 | 32 | M | 2 |  |  |  | ROZPOCET | 0 | 0 | 0 | 0 | 0 | 4 | 0 | 16 | 1312
| PP |  | dveře vnitřní plné hladké, dřevěné obyč., 600/1970 mm L/P (rám-zárubeň dod. v HSV pol. 94), otevíravé, rozm. 600/1970 mm, klika/klika Al, vložkový zámek, 5 klíčů, barva bílá | [14 empty] | PP | 2
596 | K | 998766202 | Přesun hmot procentní pro konstrukce truhlářské v objektech v do 12 m | soub | 1 |  | 0 |  |  | zákl. přenesená |  | 0 | 0 | 0 | 0 | 0 | 16 | K | 2 |  |  |  | ROZPOCET | 0 | 0 | 0 | 0 | 0 | 4 | 0 | 16 | 1314
| PP |  | Přesun hmot procentní pro konstrukce truhlářské v objektech v do 12 m | [14 empty] | PP | 2
| D | 767 | Konstrukce zámečnické |  |  |  | 0 |  |  |  |  | 0 |  | 0 |  | 0 | 2 | D | 1 |  |  |  | ROZPOCET | [6 empty] | 0
597 | K | 767651111-GV1 | Montáž vrat 4*4,5m - venkovních s dveřmi | kus | 1 |  | 0 |  |  | zákl. přenesená |  | 0 | 0 | 0 | 0 | 0 | 16 | K | 2 |  |  |  | ROZPOCET | 0 | 0 | 0 | 0 | 0 | 4 | 0 | 16 | 1316
| PP |  | Montáž vrat 4*4,5m - venkovních s dveřmi | [14 empty] | PP | 2
| VV |  | 1"garážová vrata GV1 |  | 1 | [12 empty] | VV | 2 | 2 | True | 0 | ROZPOCET
| VV |  | Součet |  | 1 | [12 empty] | VV | 2 | 4 | True | 1 | ROZPOCET
598 | M | 767651999-GV1 | garážová sekční vrata rozm. 4000/4500 mm, svisle výsuvné pod strop, kazety izolované, s integrovanými dveřmi rozm. min. 800/1970 mm, elektrický pohon, ovládání nástěnným ovladačem, barva venkovní/vnitřní = RAL 9006/RAL 9002, prosvětlovací pásy, dodávka po | kus | 1 |  | 0 |  |  | zákl. přenesená |  | 0 | 0 | 0 | 0 | 0 | 32 | M | 2 |  |  |  | ROZPOCET | 0 | 0 | 0 | 0 | 0 | 4 | 0 | 16 | 1318
| PP |  | garážová sekční vrata rozm. 4000/4500 mm, svisle výsuvné pod strop, kazety izolované, s integrovanými dveřmi rozm. min. 800/1970 mm, elektrický pohon, ovládání nástěnným ovladačem, barva venkovní/vnitřní = RAL 9006/RAL 9002, prosvětlovací pásy, dodávka po | [14 empty] | PP | 2
| VV |  | 1"garážová vrata GV1 |  | 1 | [12 empty] | VV | 2 | 2 | True | 0 | ROZPOCET
| VV |  | Součet |  | 1 | [12 empty] | VV | 2 | 4 | True | 1 | ROZPOCET
599 | K | 767651111-GV2 | Montáž vrat 4*4,5m - venkovních | kus | 1 |  | 0 |  |  | zákl. přenesená |  | 0 | 0 | 0 | 0 | 0 | 16 | K | 2 |  |  |  | ROZPOCET | 0 | 0 | 0 | 0 | 0 | 4 | 0 | 16 | 1320
| PP |  | Montáž vrat 4*4,5m - venkovních | [14 empty] | PP | 2
| VV |  | 1"garážová vrata GV2 |  | 1 | [12 empty] | VV | 2 | 2 | True | 0 | ROZPOCET
| VV |  | Součet |  | 1 | [12 empty] | VV | 2 | 4 | True | 1 | ROZPOCET
600 | M | 767651999-GV2 | garážová sekční vrata rozm. 4000/4500 mm, svisle výsuvné pod strop, kazety izolované, elektrický pohon, ovládání nástěnným ovladačem, barva venkovní/vnitřní = RAL 9006/RAL 9002, prosvětlovací pásy, dodávka podle výkr.č. 15 výpis výplní otvorů, (před zadán | kus | 1 |  | 0 |  |  | zákl. přenesená |  | 0 | 0 | 0 | 0 | 0 | 32 | M | 2 |  |  |  | ROZPOCET | 0 | 0 | 0 | 0 | 0 | 4 | 0 | 16 | 1322
| PP |  | garážová sekční vrata rozm. 4000/4500 mm, svisle výsuvné pod strop, kazety izolované, elektrický pohon, ovládání nástěnným ovladačem, barva venkovní/vnitřní = RAL 9006/RAL 9002, prosvětlovací pásy, dodávka podle výkr.č. 15 výpis výplní otvorů, (před zadán | [14 empty] | PP | 2
| VV |  | 1"garážová vrata GV2 |  | 1 | [12 empty] | VV | 2 | 2 | True | 0 | ROZPOCET
| VV |  | Součet |  | 1 | [12 empty] | VV | 2 | 4 | True | 1 | ROZPOCET
601 | K | 767651111-GV3 | Montáž vrat 4*4,5m - vnitřních | kus | 2 |  | 0 |  |  | zákl. přenesená |  | 0 | 0 | 0 | 0 | 0 | 16 | K | 2 |  |  |  | ROZPOCET | 0 | 0 | 0 | 0 | 0 | 4 | 0 | 16 | 1324
| PP |  | Montáž vrat 4*4,5m - vnitřních | [14 empty] | PP | 2
| VV |  | 2"garážová vrata GV3 |  | 2 | [12 empty] | VV | 2 | 2 | True | 0 | ROZPOCET
| VV |  | Součet |  | 2 | [12 empty] | VV | 2 | 4 | True | 1 | ROZPOCET
602 | M | 767651999-GV3 | garážová sekční vrata rozm. 4000/4500 mm, svisle výsuvné pod strop, kazety neizolované, elektrický pohon, ovládání nástěnným ovladačem, barva venkovní/vnitřní = RAL 9002/RAL 9002, dodávka podle výkr.č. 15 výpis výplní otvorů, (před zadáním do výroby nutno | kus | 2 |  | 0 |  |  | zákl. přenesená |  | 0 | 0 | 0 | 0 | 0 | 32 | M | 2 |  |  |  | ROZPOCET | 0 | 0 | 0 | 0 | 0 | 4 | 0 | 16 | 1326
| PP |  | garážová sekční vrata rozm. 4000/4500 mm, svisle výsuvné pod strop, kazety neizolované, elektrický pohon, ovládání nástěnným ovladačem, barva venkovní/vnitřní = RAL 9002/RAL 9002, dodávka podle výkr.č. 15 výpis výplní otvorů, (před zadáním do výroby nutno | [14 empty] | PP | 2
| VV |  | 2"garážová vrata GV3 |  | 2 | [12 empty] | VV | 2 | 2 | True | 0 | ROZPOCET
| VV |  | Součet |  | 2 | [12 empty] | VV | 2 | 4 | True | 1 | ROZPOCET
603 | K | 767651111-GV4 | Montáž vrat 3*2,8m - venkovních | kus | 1 |  | 0 |  |  | zákl. přenesená |  | 0 | 0 | 0 | 0 | 0 | 16 | K | 2 |  |  |  | ROZPOCET | 0 | 0 | 0 | 0 | 0 | 4 | 0 | 16 | 1328
| PP |  | Montáž vrat 3*2,8m - venkovních | [14 empty] | PP | 2
| VV |  | 1"garážová vrata GV4 |  | 1 | [12 empty] | VV | 2 | 2 | True | 0 | ROZPOCET
| VV |  | Součet |  | 1 | [12 empty] | VV | 2 | 4 | True | 1 | ROZPOCET
604 | M | 767651999-GV4 | garážová sekční vrata rozm. 3000/2800 mm, svisle výsuvné pod strop, kazety izolované, elektrický pohon, ovládání nástěnným ovladačem, barva venkovní/vnitřní = RAL 9006/RAL 9002, prosvětlovací pásy, dodávka podle výkr.č. 15 výpis výplní otvorů, (před zadán | kus | 1 |  | 0 |  |  | zákl. přenesená |  | 0 | 0 | 0 | 0 | 0 | 32 | M | 2 |  |  |  | ROZPOCET | 0 | 0 | 0 | 0 | 0 | 4 | 0 | 16 | 1330
| PP |  | garážová sekční vrata rozm. 3000/2800 mm, svisle výsuvné pod strop, kazety izolované, elektrický pohon, ovládání nástěnným ovladačem, barva venkovní/vnitřní = RAL 9006/RAL 9002, prosvětlovací pásy, dodávka podle výkr.č. 15 výpis výplní otvorů, (před zadán | [14 empty] | PP | 2
| VV |  | 1"garážová vrata GV4 |  | 1 | [12 empty] | VV | 2 | 2 | True | 0 | ROZPOCET
| VV |  | Součet |  | 1 | [12 empty] | VV | 2 | 4 | True | 1 | ROZPOCET
605 | K | 767651111-GV5 | Montáž vrat 3*2,8m - vnitřních | kus | 2 |  | 0 |  |  | zákl. přenesená |  | 0 | 0 | 0 | 0 | 0 | 16 | K | 2 |  |  |  | ROZPOCET | 0 | 0 | 0 | 0 | 0 | 4 | 0 | 16 | 1332
| PP |  | Montáž vrat 3*2,8m - vnitřních | [14 empty] | PP | 2
| VV |  | 2"garážová vrata GV5 |  | 2 | [12 empty] | VV | 2 | 2 | True | 0 | ROZPOCET
| VV |  | Součet |  | 2 | [12 empty] | VV | 2 | 4 | True | 1 | ROZPOCET
606 | M | 767651999-GV5 | garážová sekční vrata rozm. 3000/2800 mm, svisle výsuvné pod strop, kazety neizolované, elektrický pohon, ovládání nástěnným ovladačem, barva venkovní/vnitřní = RAL 9002/RAL 9002, dodávka podle výkr.č. 15 výpis výplní otvorů, (před zadáním do výroby nutno | kus | 2 |  | 0 |  |  | zákl. přenesená |  | 0 | 0 | 0 | 0 | 0 | 32 | M | 2 |  |  |  | ROZPOCET | 0 | 0 | 0 | 0 | 0 | 4 | 0 | 16 | 1334
| PP |  | garážová sekční vrata rozm. 3000/2800 mm, svisle výsuvné pod strop, kazety neizolované, elektrický pohon, ovládání nástěnným ovladačem, barva venkovní/vnitřní = RAL 9002/RAL 9002, dodávka podle výkr.č. 15 výpis výplní otvorů, (před zadáním do výroby nutno | [14 empty] | PP | 2
| VV |  | 2"garážová vrata GV5 |  | 2 | [12 empty] | VV | 2 | 2 | True | 0 | ROZPOCET
| VV |  | Součet |  | 2 | [12 empty] | VV | 2 | 4 | True | 1 | ROZPOCET
607 | K | 7676511R5 | Dodávka + montáž L 80*80*6 profil včetně kotevní pásoviny 4/40/300 žárově zinkovaný - ukončení podlah ve vratech | bm | 11 |  | 0 |  |  | zákl. přenesená |  | 0 | 0 | 0 | 0 | 0 | 16 | K | 2 |  |  |  | ROZPOCET | 0 | 0 | 0 | 0 | 0 | 4 | 0 | 16 | 1336
| PP |  | Dodávka + montáž L 80*80*6 profil včetně kotevní pásoviny 4/40/300 žárově zinkovaný - ukončení podlah ve vratech | [14 empty] | PP | 2
| VV |  | 4*2+3 |  | 11 | [12 empty] | VV | 2 | 2 | True | 0 | ROZPOCET
| VV |  | Součet |  | 11 | [12 empty] | VV | 2 | 4 | True | 1 | ROZPOCET
608 | K | 7676511R6 | Dodávka + montáž AL větrací žaluzie 500*500mm do štítů | ks | 4 |  | 0 |  |  | zákl. přenesená |  | 0 | 0 | 0 | 0 | 0 | 16 | K | 2 |  |  |  | ROZPOCET | 0 | 0 | 0 | 0 | 0 | 4 | 0 | 16 | 1338
| PP |  | Dodávka + montáž AL větrací žaluzie 500*500mm do štítů | [14 empty] | PP | 2
609 | K | 998767202 | Přesun hmot procentní pro zámečnické konstrukce v objektech v do 12 m | soub | 1 |  | 0 |  |  | zákl. přenesená |  | 0 | 0 | 0 | 0 | 0 | 16 | K | 2 |  |  |  | ROZPOCET | 0 | 0 | 0 | 0 | 0 | 4 | 0 | 16 | 1340
| PP |  | Přesun hmot procentní pro zámečnické konstrukce v objektech v do 12 m | [14 empty] | PP | 2
| D | 771 | Podlahy z dlaždic |  |  |  | 0 |  |  |  |  | 0 |  | 0 |  | 0 | 2 | D | 1 |  |  |  | ROZPOCET | [6 empty] | 0
610 | K | 771474115 | Montáž soklíků z dlaždic keramických rovných flexibilní lepidlo v do 200 mm | m | 125.7 |  | 0 |  |  | zákl. přenesená |  | 0 | 0 | 0 | 0 | 0 | 16 | K | 2 |  |  |  | ROZPOCET | 0 | 0 | 0 | 0 | 0 | 4 | 0 | 16 | 1342
| PP |  | Montáž soklíků z dlaždic keramických rovných flexibilní lepidlo v do 200 mm | [14 empty] | PP | 2
| VV |  | 2*(18,1+6,6+11,25+0,3+6,6)-3*4-0,8-0,6-0,6-0,9+2*(11,6+7,2+11,05+11,05+0,3+0,3)-4*6-3-1,1"sokl k průmyslové podlaze |  | 125.7 | [12 empty] | VV | 2 | 2 | True | 0 | ROZPOCET
| VV |  | Součet |  | 125.7 | [12 empty] | VV | 2 | 4 | True | 1 | ROZPOCET
611 | M | 597614310 | dlaždice keramické slinuté neglazované mrazuvzdorné TAURUS Granit Tunis S 19,8 x 19,8 x 0,9 cm | m2 | 27.654 |  | 0 |  |  | zákl. přenesená |  | 0 | 0 | 0 | 0 | 0 | 32 | M | 2 |  |  |  | ROZPOCET | 0 | 0 | 0 | 0 | 0 | 4 | 0 | 16 | 1344
| PP |  | dlaždice keramické slinuté neglazované mrazuvzdorné TAURUS Granit Tunis S 19,8 x 19,8 x 0,9 cm | [14 empty] | PP | 2
| VV |  | 125,7*0,22 "Přepočtené koeficientem množství |  | 27.654 | [12 empty] | VV | 2 | 2 | True | 0 | ROZPOCET
| VV |  | Součet |  | 27.654 | [12 empty] | VV | 2 | 4 | True | 1 | ROZPOCET
612 | K | 771574116 | Montáž podlah keramických režných hladkých lepených flexibilním lepidlem do 25 ks/m2 | m2 | 20.1 |  | 0 |  |  | zákl. přenesená |  | 0 | 0 | 0 | 0 | 0 | 16 | K | 2 |  |  |  | ROZPOCET | 0 | 0 | 0 | 0 | 0 | 4 | 0 | 16 | 1346
| PP |  | Montáž podlah keramických režných hladkých lepených flexibilním lepidlem do 25 ks/m2 | [14 empty] | PP | 2
| VV |  | (3,4+1,4+1,4+2,1+1,3+10,5)"odpočet PDL 2 |  | 20.1 | [12 empty] | VV | 2 | 2 | True | 0 | ROZPOCET
| VV |  | Součet |  | 20.1 | [12 empty] | VV | 2 | 4 | True | 1 | ROZPOCET
613 | M | 597614310 | dlaždice keramické slinuté neglazované mrazuvzdorné TAURUS Granit Tunis S 19,8 x 19,8 x 0,9 cm | m2 | 22.11 |  | 0 |  |  | zákl. přenesená |  | 0 | 0 | 0 | 0 | 0 | 32 | M | 2 |  |  |  | ROZPOCET | 0 | 0 | 0 | 0 | 0 | 4 | 0 | 16 | 1348
| PP |  | dlaždice keramické slinuté neglazované mrazuvzdorné TAURUS Granit Tunis S 19,8 x 19,8 x 0,9 cm | [14 empty] | PP | 2
| VV |  | 20,1*1,1 "Přepočtené koeficientem množství |  | 22.11 | [12 empty] | VV | 2 | 2 | True | 0 | ROZPOCET
| VV |  | Součet |  | 22.11 | [12 empty] | VV | 2 | 4 | True | 1 | ROZPOCET
614 | K | 771591111 | Podlahy penetrace podkladu | m2 | 20.1 |  | 0 |  |  | zákl. přenesená |  | 0 | 0 | 0 | 0 | 0 | 16 | K | 2 |  |  |  | ROZPOCET | 0 | 0 | 0 | 0 | 0 | 4 | 0 | 16 | 1350
| PP |  | Podlahy penetrace podkladu | [14 empty] | PP | 2
| VV |  | 20,1 |  | 20.1 | [12 empty] | VV | 2 | 2 | True | 0 | ROZPOCET
| VV |  | Součet |  | 20.1 | [12 empty] | VV | 2 | 4 | True | 1 | ROZPOCET
615 | K | 998771102 | Přesun hmot tonážní pro podlahy z dlaždic v objektech v do 12 m | t | 1.161 |  | 0 |  |  | zákl. přenesená |  | 0 | 0 | 0 | 0 | 0 | 16 | K | 2 |  |  |  | ROZPOCET | 0 | 0 | 0 | 0 | 0 | 4 | 0 | 16 | 1352
| PP |  | Přesun hmot tonážní pro podlahy z dlaždic v objektech v do 12 m | [14 empty] | PP | 2
616 | K | 998771181 | Příplatek k přesunu hmot tonážní 771 prováděný bez použití mechanizace | t | 1.161 |  | 0 |  |  | zákl. přenesená |  | 0 | 0 | 0 | 0 | 0 | 16 | K | 2 |  |  |  | ROZPOCET | 0 | 0 | 0 | 0 | 0 | 4 | 0 | 16 | 1354
| PP |  | Příplatek k přesunu hmot tonážní 771 prováděný bez použití mechanizace | [14 empty] | PP | 2
| D | 781 | Dokončovací práce - obklady |  |  |  | 0 |  |  |  |  | 0 |  | 0 |  | 0 | 2 | D | 1 |  |  |  | ROZPOCET | [6 empty] | 0
617 | K | 781474114 | Montáž obkladů vnitřních keramických hladkých do 22 ks/m2 lepených flexibilním lepidlem | m2 | 49.675 |  | 0 |  |  | zákl. přenesená |  | 0 | 0 | 0 | 0 | 0 | 16 | K | 2 |  |  |  | ROZPOCET | 0 | 0 | 0 | 0 | 0 | 4 | 0 | 16 | 1356
| PP |  | Montáž obkladů vnitřních keramických hladkých do 22 ks/m2 lepených flexibilním lepidlem | [14 empty] | PP | 2
| VV |  | 1,5*(0,75+2,1)"kuchyňka |  | 4.275 | [12 empty] | VV | 2 | 2 | True | 0 | ROZPOCET
| VV |  | (2*(0,9+1,4+0,9+1,5+0,9+1,5+1,4+1,5+1,4+2,45)-0,8-0,6*7)*2"ostatní |  | 45.4 | [12 empty] | VV | 2 | 2 | True | 0 | ROZPOCET
| VV |  | Součet |  | 49.675 | [12 empty] | VV | 2 | 4 | True | 1 | ROZPOCET
618 | M | 597610280 | obkládačky keramické 20 x 25 x 0,7 cm I. j. - cenová hladina 300,-Kč/m2 | m2 | 54.643 |  | 0 |  |  | zákl. přenesená |  | 0 | 0 | 0 | 0 | 0 | 32 | M | 2 |  |  |  | ROZPOCET | 0 | 0 | 0 | 0 | 0 | 4 | 0 | 16 | 1358
| PP |  | obkládačky keramické 20 x 25 x 0,7 cm I. j. - cenová hladina 300,-Kč/m2 | [14 empty] | PP | 2
619 | K | 781479191 | Příplatek k montáži obkladů vnitřních keramických hladkých za plochu do 10 m2 | m2 | 49.675 |  | 0 |  |  | zákl. přenesená |  | 0 | 0 | 0 | 0 | 0 | 16 | K | 2 |  |  |  | ROZPOCET | 0 | 0 | 0 | 0 | 0 | 4 | 0 | 16 | 1360
| PP |  | Příplatek k montáži obkladů vnitřních keramických hladkých za plochu do 10 m2 | [14 empty] | PP | 2
620 | K | 781495111 | Penetrace podkladu vnitřních obkladů | m2 | 49.675 |  | 0 |  |  | zákl. přenesená |  | 0 | 0 | 0 | 0 | 0 | 16 | K | 2 |  |  |  | ROZPOCET | 0 | 0 | 0 | 0 | 0 | 4 | 0 | 16 | 1362
| PP |  | Penetrace podkladu vnitřních obkladů | [14 empty] | PP | 2
| VV |  | 1,5*(0,75+2,1)"kuchyňka |  | 4.275 | [12 empty] | VV | 2 | 2 | True | 0 | ROZPOCET
| VV |  | (2*(0,9+1,4+0,9+1,5+0,9+1,5+1,4+1,5+1,4+2,45)-0,8-0,6*7)*2"ostatní |  | 45.4 | [12 empty] | VV | 2 | 2 | True | 0 | ROZPOCET
| VV |  | Součet |  | 49.675 | [12 empty] | VV | 2 | 4 | True | 1 | ROZPOCET
621 | K | 998781101 | Přesun hmot tonážní pro obklady keramické v objektech v do 6 m | t | 0.809 |  | 0 |  |  | zákl. přenesená |  | 0 | 0 | 0 | 0 | 0 | 16 | K | 2 |  |  |  | ROZPOCET | 0 | 0 | 0 | 0 | 0 | 4 | 0 | 16 | 1364
| PP |  | Přesun hmot tonážní pro obklady keramické v objektech v do 6 m | [14 empty] | PP | 2
622 | K | 998781181 | Příplatek k přesunu hmot tonážní 781 prováděný bez použití mechanizace | t | 0.809 |  | 0 |  |  | zákl. přenesená |  | 0 | 0 | 0 | 0 | 0 | 16 | K | 2 |  |  |  | ROZPOCET | 0 | 0 | 0 | 0 | 0 | 4 | 0 | 16 | 1366
| PP |  | Příplatek k přesunu hmot tonážní 781 prováděný bez použití mechanizace | [14 empty] | PP | 2
| D | 783 | Dokončovací práce - nátěry |  |  |  | 0 |  |  |  |  | 0 |  | 0 |  | 0 | 2 | D | 1 |  |  |  | ROZPOCET | [6 empty] | 0
623 | K | 783213121 | Napouštěcí dvojnásobný syntetický fungicidní nátěr tesařských konstrukcí zabudovaných do konstrukce | m2 | 280.2 |  | 0 |  |  | zákl. přenesená |  | 0 | 0 | 0 | 0 | 0 | 16 | K | 2 |  |  |  | ROZPOCET | 0 | 0 | 0 | 0 | 0 | 4 | 0 | 16 | 1368
| PP |  | Napouštěcí dvojnásobný syntetický fungicidní nátěr tesařských konstrukcí zabudovaných do konstrukce | [14 empty] | PP | 2
| VV |  | (30,55*2*(0,45+0,45)+(14+6,7)*(0,5+0,5)+(10+6,7)*(1,2+0,5)+(4+4)*(0,5+0,5))*2,5"podbití střechy - z obou stran + pera a drážky |  | 280.2 | [12 empty] | VV | 2 | 2 | True | 0 | ROZPOCET
| VV |  | Součet |  | 280.2 | [12 empty] | VV | 2 | 4 | True | 1 | ROZPOCET
624 | K | 783218101 | Lazurovací jednonásobný syntetický nátěr tesařských konstrukcí | m2 | 448.32 |  | 0 |  |  | zákl. přenesená |  | 0 | 0 | 0 | 0 | 0 | 16 | K | 2 |  |  |  | ROZPOCET | 0 | 0 | 0 | 0 | 0 | 4 | 0 | 16 | 1370
| PP |  | Lazurovací jednonásobný syntetický nátěr tesařských konstrukcí | [14 empty] | PP | 2
| VV |  | (30,55*2*(0,45+0,45)+(14+6,7)*(0,5+0,5)+(10+6,7)*(1,2+0,5)+(4+4)*(0,5+0,5))*2,5"podbití střechy - z obou stran + pera a drážky |  | 280.2 | [12 empty] | VV | 2 | 2 | True | 0 | ROZPOCET
| VV |  | (30,55*2*(0,45+0,45)+(14+6,7)*(0,5+0,5)+(10+6,7)*(1,2+0,5)+(4+4)*(0,5+0,5))*1,5"podbití střechy - z pohledové strany + pera a drážky |  | 168.12 | [12 empty] | VV | 2 | 2 | True | 0 | ROZPOCET
| VV |  | Součet |  | 448.32 | [12 empty] | VV | 2 | 4 | True | 1 | ROZPOCET
625 | K | 78331710R | Nátěr zárubně | ks | 7 |  | 0 |  |  | zákl. přenesená |  | 0 | 0 | 0 | 0 | 0 | 16 | K | 2 |  |  |  | ROZPOCET | 0 | 0 | 0 | 0 | 0 | 4 | 0 | 16 | 1372
| PP |  | Nátěr zárubně | [14 empty] | PP | 2
626 | K | 783801403 | Oprášení omítek před provedením nátěru | m2 | 410.108 |  | 0 |  |  | zákl. přenesená |  | 0 | 0 | 0 | 0 | 0 | 16 | K | 2 |  |  |  | ROZPOCET | 0 | 0 | 0 | 0 | 0 | 4 | 0 | 16 | 1374
| PP |  | Oprášení omítek před provedením nátěru | [14 empty] | PP | 2
627 | K | 783823133 | Penetrační silikátový nátěr hladkých, tenkovrstvých zrnitých nebo štukových omítek | m2 | 410.108 |  | 0 |  |  | zákl. přenesená |  | 0 | 0 | 0 | 0 | 0 | 16 | K | 2 |  |  |  | ROZPOCET | 0 | 0 | 0 | 0 | 0 | 4 | 0 | 16 | 1376
| PP |  | Penetrační silikátový nátěr hladkých, tenkovrstvých zrnitých nebo štukových omítek | [14 empty] | PP | 2
| VV |  | 405,108"Dle TI omítky |  | 405.108 | [12 empty] | VV | 2 | 2 | True | 0 | ROZPOCET
| VV |  | 1,25*4"doplnění štítu s garážovými vraty |  | 5 | [12 empty] | VV | 2 | 2 | True | 0 | ROZPOCET
| VV |  | Součet |  | 410.108 | [12 empty] | VV | 2 | 4 | True | 1 | ROZPOCET
628 | K | 783827423 | Krycí dvojnásobný silikátový nátěr omítek stupně členitosti 1 a 2 | m2 | 410.108 |  | 0 |  |  | zákl. přenesená |  | 0 | 0 | 0 | 0 | 0 | 16 | K | 2 |  |  |  | ROZPOCET | 0 | 0 | 0 | 0 | 0 | 4 | 0 | 16 | 1378
| PP |  | Krycí dvojnásobný silikátový nátěr omítek stupně členitosti 1 a 2 | [14 empty] | PP | 2
629 | K | 783827429 | Příplatek za dvojnásobný nátěr omítek stupeň členitosti 1 a 2 - biocidní přísada | m2 | 410.108 |  | 0 |  |  | zákl. přenesená |  | 0 | 0 | 0 | 0 | 0 | 16 | K | 2 |  |  |  | ROZPOCET | 0 | 0 | 0 | 0 | 0 | 4 | 0 | 16 | 1380
| PP |  | Příplatek za dvojnásobný nátěr omítek stupeň členitosti 1 a 2 - biocidní přísada | [14 empty] | PP | 2
| D | 784 | Dokončovací práce - malby a tapety |  |  |  | 0 |  |  |  |  | 0 |  | 0 |  | 0 | 2 | D | 1 |  |  |  | ROZPOCET | [6 empty] | 0
630 | K | 784181113 | Základní silikátová jednonásobná penetrace podkladu v místnostech výšky do 5,00m | m2 | 780.54 |  | 0 |  |  | zákl. přenesená |  | 0 | 0 | 0 | 0 | 0 | 16 | K | 2 |  |  |  | ROZPOCET | 0 | 0 | 0 | 0 | 0 | 4 | 0 | 16 | 1382
| PP |  | Základní silikátová jednonásobná penetrace podkladu v místnostech výšky do 5,00m | [14 empty] | PP | 2
| VV |  | 3*(6,8*4+29,65*2+3,2*6+7,1*2+1,5*2+0,9*2*2+1,4*2)"nižší loď |  | 387.9 | [12 empty] | VV | 2 | 2 | True | 0 | ROZPOCET
| VV |  | 4,8*2*(11,6+7,2+11,05*2)"vyšší loď |  | 392.64 | [12 empty] | VV | 2 | 2 | True | 0 | ROZPOCET
| VV |  | Mezisoučet"stěny |  | 780.54 | [12 empty] | VV | 2 | 3 | True | 0 | ROZPOCET
| VV |  | Součet |  | 780.54 | [12 empty] | VV | 2 | 4 | True | 1 | ROZPOCET
631 | K | 784211103 | Dvojnásobné bílé malby ze směsí za mokra výborně otěruvzdorných v místnostech výšky do 5,00 m | m2 | 1179.74 |  | 0 |  |  | zákl. přenesená |  | 0 | 0 | 0 | 0 | 0 | 16 | K | 2 |  |  |  | ROZPOCET | 0 | 0 | 0 | 0 | 0 | 4 | 0 | 16 | 1384
| PP |  | Dvojnásobné bílé malby ze směsí za mokra výborně otěruvzdorných v místnostech výšky do 5,00 m | [14 empty] | PP | 2
| VV |  | 399,2"stropy dle legendy místností |  | 399.2 | [12 empty] | VV | 2 | 2 | True | 0 | ROZPOCET
| VV |  | Mezisoučet"stropy |  | 399.2 | [12 empty] | VV | 2 | 3 | True | 0 | ROZPOCET
| VV |  | 3*(6,8*4+29,65*2+3,2*6+7,1*2+1,5*2+0,9*2*2+1,4*2)"nižší loď |  | 387.9 | [12 empty] | VV | 2 | 2 | True | 0 | ROZPOCET
| VV |  | 4,8*2*(11,6+7,2+11,05*2)"vyšší loď |  | 392.64 | [12 empty] | VV | 2 | 2 | True | 0 | ROZPOCET
| VV |  | Mezisoučet"stěny |  | 780.54 | [12 empty] | VV | 2 | 3 | True | 0 | ROZPOCET
| VV |  | Součet |  | 1179.74 | [12 empty] | VV | 2 | 4 | True | 1 | ROZPOCET
| D | OST | Ostatní |  |  |  | 0 |  |  |  |  | 0 |  | 0 |  | 0 | 4 | D | 1 |  |  |  | ROZPOCET | [6 empty] | 0
632 | K | O-1-1 | Dodávka + montáž technologie stavební jámy včetně elektricky ovládanou sestavou rola, komplexní dodávka | soub | 1 |  | 0 |  |  | zákl. přenesená |  | 0 | 0 | 0 | 0 | 0 | 262144 | K | 2 |  |  |  | ROZPOCET | 0 | 0 | 0 | 0 | 0 | 4 | 0 | 262144 | 1386
| PP |  | Dodávka + montáž technologie stavební jámy včetně elektricky ovládanou sestavou rola, komplexní dodávka | [14 empty] | PP | 2
633 | K | O-1-2 | Stavební přípomoce pro provedení technologie stavební jámy a provedení rola | soub | 1 |  | 0 |  |  | zákl. přenesená |  | 0 | 0 | 0 | 0 | 0 | 262144 | K | 2 |  |  |  | ROZPOCET | 0 | 0 | 0 | 0 | 0 | 4 | 0 | 262144 | 1388
| PP |  | Stavební přípomoce pro provedení technologie stavební jámy a provedení rola | [14 empty] | PP | 2
634 | K | O-2-1 | Dodávka + montáž technologie odsávače dýmu ze svařování s pojezdem a odsávacím polohovatelným ramenem dl. 3,5 m, JPO 1200 (pro odsávání dýmů ze svařování + zároveň lze použít i k odsávaní při řezání a broušení ocelových materiálů) nebo LIVEX 12 (pouze pro | ks | 1 |  | 0 |  |  | zákl. přenesená |  | 0 | 0 | 0 | 0 | 0 | 262144 | K | 2 |  |  |  | ROZPOCET | 0 | 0 | 0 | 0 | 0 | 4 | 0 | 262144 | 1390
| PP |  | Dodávka + montáž technologie odsávače dýmu ze svařování s pojezdem a odsávacím polohovatelným ramenem dl. 3,5 m, JPO 1200 (pro odsávání dýmů ze svařování + zároveň lze použít i k odsávaní při řezání a broušení ocelových materiálů) nebo LIVEX 12 (pouze pro | [14 empty] | PP | 2
635 | K | O-2-2 | Stavební přípomoce pro dodání a zapojení technologie odsávače dýmu ze svařování s pojezdem a odsávacím polohovatelným ramenem dl. 3,5 m | soub | 1 |  | 0 |  |  | zákl. přenesená |  | 0 | 0 | 0 | 0 | 0 | 262144 | K | 2 |  |  |  | ROZPOCET | 0 | 0 | 0 | 0 | 0 | 4 | 0 | 262144 | 1392
| PP |  | Stavební přípomoce pro dodání a zapojení technologie odsávače dýmu ze svařování s pojezdem a odsávacím polohovatelným ramenem dl. 3,5 m | [14 empty] | PP | 2

## SO 03 (2) - Zpevněné plochy
{1177f447-f605-44aa-aebd-20b0cfc17e5b}
2
| KRYCÍ LIST SOUPISU PRACÍ | [7 empty] | v --- níže se nacházejí doplnkové a pomocné údaje k sestavám --- v | [8 empty] | True
Stavba:
Objekty Z3
Objekt:
SO 03 (2) - Zpevněné plochy
| KSO: |  |  |  |  | CC-CZ:
| Místo: |  | Jablonec nad Nisou |  |  | Datum: | 4. 3. 2021
| Zadavatel: |  |  |  |  | IČ: | 70890005
|  | Povodí Labe, státní podnik, OIČ, Hradec Králové |  |  |  | DIČ: | CZ70890005
| Uchazeč: |  |  |  |  | IČ: | Vyplň údaj
|  | Vyplň údaj |  |  |  | DIČ: | Vyplň údaj
| Projektant: |  |  |  |  | IČ: | 12045357
|  | LHOTA - Stavitelství, B. Lhota, Ing. Lhota |  |  |  | DIČ:
| Zpracovatel: |  |  |  |  | IČ:
DIČ:
Poznámka:
Soupis prací je sestaven s využitím Cenové soustavy ÚRS. Položky, které pochází z této cenové soustavy, jsou ve sloupci 'Cenová soustava' označeny popisem 'CS ÚRS' a úrovní příslušného kalendářního pololetí. Veškeré další informace vymezující popis a podmínky použití těchto položek z Cenové soustavy, které nejsou uvedeny přímo v soupisu prací, jsou neomezeně dálkově k dispozici na webu www.podminky.urs.cz. CU 2017/II č.akce 239140009 … Provedeno na základě předložené dokumentace pro provádění stavby. č.akce 119170022 a č.akce 239160007 ... Provedeno na základě předložené dokumentace DSJ.
| Cena bez DPH | [5 empty] | 0
|  |  | Základ daně |  |  | Sazba daně | Výše daně
| DPH | základní | 0 |  |  | 21% | 0
|  | snížená | 0 |  |  | 15% | 0
|  | zákl. přenesená | 0 |  |  | 21% | 0
|  | sníž. přenesená | 0 |  |  | 15% | 0
|  | nulová | 0 |  |  | 0% | 0
| Cena s DPH |  |  | v | CZK |  | 0
REKAPITULACE ČLENĚNÍ SOUPISU PRACÍ
Stavba:
Objekty Z3
Objekt:
SO 03 (2) - Zpevněné plochy
Místo: |  |  | Jablonec nad Nisou |  |  | Datum: | 4. 3. 2021
Zadavatel: |  |  | Povodí Labe, státní podnik, OIČ, Hradec Králové |  |  | Projektant: | LHOTA - Stavitelství, B. Lhota, Ing. Lhota
Uchazeč: |  |  | Vyplň údaj |  |  | Zpracovatel:
Kód dílu - Popis | [6 empty] | Cena celkem [CZK]
Náklady stavby celkem | [6 empty] | 0 | [11 empty] | -1
| HSV - Práce a dodávky HSV | [5 empty] | 0
| 5 - Komunikace pozemní | [5 empty] | 0
SOUPIS PRACÍ
Stavba:
Objekty Z3
Objekt:
SO 03 (2) - Zpevněné plochy
Místo: |  |  | Jablonec nad Nisou |  |  | Datum: | 4. 3. 2021
Zadavatel: |  |  | Povodí Labe, státní podnik, OIČ, Hradec Králové |  |  | Projektant: | LHOTA - Stavitelství, B. Lhota, Ing. Lhota
Uchazeč: |  |  | Vyplň údaj |  |  | Zpracovatel:
PČ | Typ | Kód | Popis | MJ | Množství | J.cena [CZK] | Cena celkem [CZK] | Cenová soustava |  | DPH | J. Nh [h] | Nh celkem [h] | J. hmotnost [t] | Hmotnost celkem [t] | J. suť [t] | Suť Celkem [t]
Náklady soupisu celkem | [6 empty] | 0 |  |  |  |  | 0 |  | 0 |  | 0 |  | D | -1 | [10 empty] | 0
| D | HSV | Práce a dodávky HSV |  |  |  | 0 |  |  |  |  | 0 |  | 0 |  | 0 | 1 | D | 0 |  |  |  | ROZPOCET | [6 empty] | 0
| D | 5 | Komunikace pozemní |  |  |  | 0 |  |  |  |  | 0 |  | 0 |  | 0 | 1 | D | 1 |  |  |  | ROZPOCET | [6 empty] | 0
1 | K | 113107224 | Odstranění podkladu pl. přes 50 do 200 m2 z kameniva drceného a navezené zhutněné zeminy do tř. 4 v tl. 500 mm | m2 | 200 |  | 0 |  |  | zákl. přenesená |  | 0 | 0 | 0 | 0 | 0 | 4 | K | 2 |  |  |  | ROZPOCET | 0 | 0 | 0 | 0 | 0 | 4 | 0 | 4 | 2
| PP |  | Odstranění podkladu pl. přes 50 do 200 m2 z kameniva drceného a navezené zhutněné zeminy do tř. 4 v tl. 500 mm | [14 empty] | PP | 2
| VV |  | (10,00*20,00)"pro konstrukci zpevněné komunikace |  | 200 | [12 empty] | VV | 2 | 2 | True | 0 | ROZPOCET
| VV |  | Součet |  | 200 | [12 empty] | VV | 2 | 4 | True | 1 | ROZPOCET
2 | K | 919735115 | Řezání stávajícího živičného krytu hl. do 200 mm | m | 10 |  | 0 |  |  | zákl. přenesená |  | 0 | 0 | 0 | 0 | 0 | 4 | K | 2 |  |  |  | ROZPOCET | 0 | 0 | 0 | 0 | 0 | 4 | 0 | 4 | 4
| PP |  | Řezání stávajícího živičného krytu hl. do 200 mm | [14 empty] | PP | 2
| VV |  | (10,00)"pro konstrukci zpevněné komunikace |  | 10 | [12 empty] | VV | 2 | 2 | True | 0 | ROZPOCET
| VV |  | Součet |  | 10 | [12 empty] | VV | 2 | 4 | True | 1 | ROZPOCET
3 | K | 139601103 | Ruční výkop jam, rýh a šachet v hornině tř. 4 | m3 | 1.5 |  | 0 |  |  | zákl. přenesená |  | 0 | 0 | 0 | 0 | 0 | 4 | K | 2 |  |  |  | ROZPOCET | 0 | 0 | 0 | 0 | 0 | 4 | 0 | 4 | 6
| PP |  | Ruční výkop jam, rýh a šachet v hornině tř. 4 | [14 empty] | PP | 2
| VV |  | (10*0,5)*0,3"odkop v místě napojení na stávající asfaltovou komunikaci v areálu závodu |  | 1.5 | [12 empty] | VV | 2 | 2 | True | 0 | ROZPOCET
| VV |  | Součet |  | 1.5 | [12 empty] | VV | 2 | 4 | True | 1 | ROZPOCET
4 | K | 181101111 | Úprava pláně v zářezech se zhutněním | m2 | 200 |  | 0 |  |  | zákl. přenesená |  | 0 | 0 | 0 | 0 | 0 | 4 | K | 2 |  |  |  | ROZPOCET | 0 | 0 | 0 | 0 | 0 | 4 | 0 | 4 | 8
| PP |  | Úprava pláně v zářezech se zhutněním | [14 empty] | PP | 2
| VV |  | (10,00*20,00)"pro konstrukci zpevněné komunikace |  | 200 | [12 empty] | VV | 2 | 2 | True | 0 | ROZPOCET
| VV |  | Součet |  | 200 | [12 empty] | VV | 2 | 4 | True | 1 | ROZPOCET
5 | K | 162201101 | Vodorovné přemístění výkopku z hornin tř. 1-4 do 20 m | m3 | 100 |  | 0 |  |  | zákl. přenesená |  | 0 | 0 | 0 | 0 | 0 | 4 | K | 2 |  |  |  | ROZPOCET | 0 | 0 | 0 | 0 | 0 | 4 | 0 | 4 | 10
| PP |  | Vodorovné přemístění výkopku z hornin tř. 1-4 do 20 m | [14 empty] | PP | 2
| VV |  | (10,00*20,00)*0,500"pro konstrukci zpevněné komunikace |  | 100 | [12 empty] | VV | 2 | 2 | True | 0 | ROZPOCET
| VV |  | Součet |  | 100 | [12 empty] | VV | 2 | 4 | True | 1 | ROZPOCET
6 | K | 16710101 | Nakládání výkopku z hornin tř. 1-4 v množství do 100 m3 | m3 | 100 |  | 0 |  |  | zákl. přenesená |  | 0 | 0 | 0 | 0 | 0 | 4 | K | 2 |  |  |  | ROZPOCET | 0 | 0 | 0 | 0 | 0 | 4 | 0 | 4 | 12
| PP |  | Nakládání výkopku z hornin tř. 1-4 v množství do 100 m3 | [14 empty] | PP | 2
| VV |  | (10,00*20,00)*0,500"pro konstrukci zpevněné komunikace |  | 100 | [12 empty] | VV | 2 | 2 | True | 0 | ROZPOCET
| VV |  | Součet |  | 100 | [12 empty] | VV | 2 | 4 | True | 1 | ROZPOCET
7 | K | 162701105 | Vodorovné přemístění výkopku z hornin tř. 1-4 do 10000 m | m3 | 100 |  | 0 |  |  | zákl. přenesená |  | 0 | 0 | 0 | 0 | 0 | 4 | K | 2 |  |  |  | ROZPOCET | 0 | 0 | 0 | 0 | 0 | 4 | 0 | 4 | 14
| PP |  | Vodorovné přemístění výkopku z hornin tř. 1-4 do 10000 m | [14 empty] | PP | 2
| VV |  | (10,00*20,00)*0,500"pro konstrukci zpevněné komunikace |  | 100 | [12 empty] | VV | 2 | 2 | True | 0 | ROZPOCET
| VV |  | Součet |  | 100 | [12 empty] | VV | 2 | 4 | True | 1 | ROZPOCET
8 | K | 171201201 | Uložení sypaniny na skládku | m3 | 100 |  | 0 |  |  | zákl. přenesená |  | 0 | 0 | 0 | 0 | 0 | 4 | K | 2 |  |  |  | ROZPOCET | 0 | 0 | 0 | 0 | 0 | 4 | 0 | 4 | 16
| PP |  | Uložení sypaniny na skládku | [14 empty] | PP | 2
| VV |  | (10,00*20,00)*0,500"pro konstrukci zpevněné komunikace |  | 100 | [12 empty] | VV | 2 | 2 | True | 0 | ROZPOCET
| VV |  | Součet |  | 100 | [12 empty] | VV | 2 | 4 | True | 1 | ROZPOCET
9 | K | 199000002 | Poplatek za skládku horniny tř. 1-4 | t | 170 |  | 0 |  |  | zákl. přenesená |  | 0 | 0 | 0 | 0 | 0 | 4 | K | 2 |  |  |  | ROZPOCET | 0 | 0 | 0 | 0 | 0 | 4 | 0 | 4 | 18
| PP |  | Poplatek za skládku horniny tř. 1-4 | [14 empty] | PP | 2
| VV |  | (10,00*20,00)*0,500*1,70"pro konstrukci zpevněné komunikace |  | 170 | [12 empty] | VV | 2 | 2 | True | 0 | ROZPOCET
| VV |  | Součet |  | 170 | [12 empty] | VV | 2 | 4 | True | 1 | ROZPOCET
10 | K | 212971111 | Montáž geotextilie s přesahy 500 mm (ve dvou vrstvách) | m2 | 400 |  | 0 |  |  | zákl. přenesená |  | 0 | 0 | 0 | 0 | 0 | 4 | K | 2 |  |  |  | ROZPOCET | 0 | 0 | 0 | 0 | 0 | 4 | 0 | 4 | 20
| PP |  | Montáž geotextilie s přesahy 500 mm (ve dvou vrstvách) | [14 empty] | PP | 2
| VV |  | (10,00*20,00)*2"pod konstrukci zpevněné komunikace |  | 400 | [12 empty] | VV | 2 | 2 | True | 0 | ROZPOCET
| VV |  | Součet |  | 400 | [12 empty] | VV | 2 | 4 | True | 1 | ROZPOCET
11 | M | 693660130 | textilie netkaná 400 g/m2 | m2 | 480 |  | 0 |  |  | zákl. přenesená |  | 0 | 0 | 0 | 0 | 0 | 8 | M | 2 |  |  |  | ROZPOCET | 0 | 0 | 0 | 0 | 0 | 4 | 0 | 4 | 22
| PP |  | textilie netkaná 400 g/m2 | [14 empty] | PP | 2
| VV |  | (10,00*20,00)*2*1,20"pod konstrukci zpevněné komunikace |  | 480 | [12 empty] | VV | 2 | 2 | True | 0 | ROZPOCET
| VV |  | Součet |  | 480 | [12 empty] | VV | 2 | 4 | True | 1 | ROZPOCET
12 | K | 917762111 | Osazení chodníkového obrubníku betonového s boční opěrou do lože z betonu prostého C 20/25 | m | 30 |  | 0 |  |  | zákl. přenesená |  | 0 | 0 | 0 | 0 | 0 | 4 | K | 2 |  |  |  | ROZPOCET | 0 | 0 | 0 | 0 | 0 | 4 | 0 | 4 | 24
| PP |  | Osazení chodníkového obrubníku betonového s boční opěrou do lože z betonu prostého C 20/25 | [14 empty] | PP | 2
| VV |  | (10,00+20,00)"pro konstrukci zpevněné komunikace |  | 30 | [12 empty] | VV | 2 | 2 | True | 0 | ROZPOCET
| VV |  | Součet |  | 30 | [12 empty] | VV | 2 | 4 | True | 1 | ROZPOCET
13 | M | 592174500 | obrubník betonový chodníkový ABO 1-15 1000x150x300 mm | m | 30 |  | 0 |  |  | zákl. přenesená |  | 0 | 0 | 0 | 0 | 0 | 8 | M | 2 |  |  |  | ROZPOCET | 0 | 0 | 0 | 0 | 0 | 4 | 0 | 4 | 26
| PP |  | obrubník betonový chodníkový ABO 1-15 1000x150x300 mm | [14 empty] | PP | 2
| VV |  | (10,00+20,00)"pro konstrukci zpevněné komunikace |  | 30 | [12 empty] | VV | 2 | 2 | True | 0 | ROZPOCET
| VV |  | Součet |  | 30 | [12 empty] | VV | 2 | 4 | True | 1 | ROZPOCET
14 | K | 564852111 | Podklad ze štěrkodrtě fr. 16-32 mm tl. 220 mm s rozprostřením a zhutněním | m2 | 200 |  | 0 |  |  | zákl. přenesená |  | 0 | 0 | 0 | 0 | 0 | 4 | K | 2 |  |  |  | ROZPOCET | 0 | 0 | 0 | 0 | 0 | 4 | 0 | 4 | 28
| PP |  | Podklad ze štěrkodrtě fr. 16-32 mm tl. 220 mm s rozprostřením a zhutněním | [14 empty] | PP | 2
| VV |  | (10,00*20,00)"spodní část konstrukce zpevněné komunikace |  | 200 | [12 empty] | VV | 2 | 2 | True | 0 | ROZPOCET
| VV |  | Součet |  | 200 | [12 empty] | VV | 2 | 4 | True | 1 | ROZPOCET
15 | K | 564859111 | Podklad ze štěrkodrtě fr. 8-16 mm zpevněné cementem tl. 130 mm s rozprostřením a zhutněním | m2 | 200 |  | 0 |  |  | zákl. přenesená |  | 0 | 0 | 0 | 0 | 0 | 4 | K | 2 |  |  |  | ROZPOCET | 0 | 0 | 0 | 0 | 0 | 4 | 0 | 4 | 30
| PP |  | Podklad ze štěrkodrtě fr. 8-16 mm zpevněné cementem tl. 130 mm s rozprostřením a zhutněním | [14 empty] | PP | 2
| VV |  | (10,00*20,00)"spodní část konstrukce zpevněné komunikace |  | 200 | [12 empty] | VV | 2 | 2 | True | 0 | ROZPOCET
| VV |  | Součet |  | 200 | [12 empty] | VV | 2 | 4 | True | 1 | ROZPOCET
16 | K | 573213111 | Postřik živičný infiltrační asfaltovou emulzí 0,60 kg/m2 PI-E | m2 | 200 |  | 0 |  |  | zákl. přenesená |  | 0 | 0 | 0 | 0 | 0 | 4 | K | 2 |  |  |  | ROZPOCET | 0 | 0 | 0 | 0 | 0 | 4 | 0 | 4 | 32
| PP |  | Postřik živičný infiltrační asfaltovou emulzí 0,60 kg/m2 PI-E | [14 empty] | PP | 2
| VV |  | (10,00*20,00)"pro konstrukci zpevněné komunikace |  | 200 | [12 empty] | VV | 2 | 2 | True | 0 | ROZPOCET
| VV |  | Součet |  | 200 | [12 empty] | VV | 2 | 4 | True | 1 | ROZPOCET
17 | K | 573211111 | Postřik živičný spojovací asfaltovou emulzí 0,35 kg/m2 PS-E | m2 | 200 |  | 0 |  |  | zákl. přenesená |  | 0 | 0 | 0 | 0 | 0 | 4 | K | 2 |  |  |  | ROZPOCET | 0 | 0 | 0 | 0 | 0 | 4 | 0 | 4 | 34
| PP |  | Postřik živičný spojovací asfaltovou emulzí 0,35 kg/m2 PS-E | [14 empty] | PP | 2
| VV |  | (10,00*20,00)"pro konstrukci zpevněné komunikace |  | 200 | [12 empty] | VV | 2 | 2 | True | 0 | ROZPOCET
| VV |  | Součet |  | 200 | [12 empty] | VV | 2 | 4 | True | 1 | ROZPOCET
18 | K | 577165111 | Obalované kamenivo ACP 16S tl. 50 mm se zaválcováním | m2 | 200 |  | 0 |  |  | zákl. přenesená |  | 0 | 0 | 0 | 0 | 0 | 4 | K | 2 |  |  |  | ROZPOCET | 0 | 0 | 0 | 0 | 0 | 4 | 0 | 4 | 36
| PP |  | Obalované kamenivo ACP 16S tl. 50 mm se zaválcováním | [14 empty] | PP | 2
| VV |  | (10,00*20,00)"konstrukce zpevněné komunikace |  | 200 | [12 empty] | VV | 2 | 2 | True | 0 | ROZPOCET
| VV |  | Součet |  | 200 | [12 empty] | VV | 2 | 4 | True | 1 | ROZPOCET
19 | K | 573211111 | Postřik živičný spojovací asfaltovou emulzí 0,35 kg/m2 PS-E | m2 | 200 |  | 0 |  |  | zákl. přenesená |  | 0 | 0 | 0 | 0 | 0 | 4 | K | 2 |  |  |  | ROZPOCET | 0 | 0 | 0 | 0 | 0 | 4 | 0 | 4 | 38
| PP |  | Postřik živičný spojovací asfaltovou emulzí 0,35 kg/m2 PS-E | [14 empty] | PP | 2
| VV |  | (10,00*20,00)"konstrukce zpevněné komunikace |  | 200 | [12 empty] | VV | 2 | 2 | True | 0 | ROZPOCET
| VV |  | Součet |  | 200 | [12 empty] | VV | 2 | 4 | True | 1 | ROZPOCET
20 | K | 577144111 | Asfaltový beton hrubý ACL 16S tl. 60 mm se zaválcováním | m2 | 200 |  | 0 |  |  | zákl. přenesená |  | 0 | 0 | 0 | 0 | 0 | 4 | K | 2 |  |  |  | ROZPOCET | 0 | 0 | 0 | 0 | 0 | 4 | 0 | 4 | 40
| PP |  | Asfaltový beton hrubý ACL 16S tl. 60 mm se zaválcováním | [14 empty] | PP | 2
| VV |  | (10,00*20,00)"konstrukce zpevněné komunikace |  | 200 | [12 empty] | VV | 2 | 2 | True | 0 | ROZPOCET
| VV |  | Součet |  | 200 | [12 empty] | VV | 2 | 4 | True | 1 | ROZPOCET
21 | K | 573214111 | Postřik živičný spojovací modifikovaným asfaltem 0,25 kg/m2 PS-PMB | m2 | 200 |  | 0 |  |  | zákl. přenesená |  | 0 | 0 | 0 | 0 | 0 | 4 | K | 2 |  |  |  | ROZPOCET | 0 | 0 | 0 | 0 | 0 | 4 | 0 | 4 | 42
| PP |  | Postřik živičný spojovací modifikovaným asfaltem 0,25 kg/m2 PS-PMB | [14 empty] | PP | 2
| VV |  | (10,00*20,00)"konstrukce zpevněné komunikace |  | 200 | [12 empty] | VV | 2 | 2 | True | 0 | ROZPOCET
| VV |  | Součet |  | 200 | [12 empty] | VV | 2 | 4 | True | 1 | ROZPOCET
22 | K | 577134111 | Asfaltový beton střednězrnný ACO 11S tl. 40 mm se zaválcováním | m2 | 200 |  | 0 |  |  | zákl. přenesená |  | 0 | 0 | 0 | 0 | 0 | 4 | K | 2 |  |  |  | ROZPOCET | 0 | 0 | 0 | 0 | 0 | 4 | 0 | 4 | 44
| PP |  | Asfaltový beton střednězrnný ACO 11S tl. 40 mm se zaválcováním | [14 empty] | PP | 2
| VV |  | (10,00*20,00)"konstrukce zpevněné komunikace |  | 200 | [12 empty] | VV | 2 | 2 | True | 0 | ROZPOCET
| VV |  | Součet |  | 200 | [12 empty] | VV | 2 | 4 | True | 1 | ROZPOCET
23 | K | 919122126 | Těsnění spár zálivkou z modifikovaného asfaltu | m | 10 |  | 0 |  |  | zákl. přenesená |  | 0 | 0 | 0 | 0 | 0 | 4 | K | 2 |  |  |  | ROZPOCET | 0 | 0 | 0 | 0 | 0 | 4 | 0 | 4 | 46
| PP |  | Těsnění spár zálivkou z modifikovaného asfaltu | [14 empty] | PP | 2
| VV |  | (10,00)"dilatační napojení ke stáv. zpevněné komunikaci |  | 10 | [12 empty] | VV | 2 | 2 | True | 0 | ROZPOCET
| VV |  | Součet |  | 10 | [12 empty] | VV | 2 | 4 | True | 1 | ROZPOCET
24 | K | 998011010 | Přesun hmot pro budovy zděné v do 12 m | soub | 1 |  | 0 |  |  | zákl. přenesená |  | 0 | 0 | 0 | 0 | 0 | 4 | K | 2 |  |  |  | ROZPOCET | 0 | 0 | 0 | 0 | 0 | 4 | 0 | 4 | 48
| PP |  | Přesun hmot pro budovy zděné v do 12 m | [14 empty] | PP | 2

## Pokyny pro vyplnění
Struktura údajů, formát souboru a metodika pro zpracování
Struktura
Soubor je složen ze záložky Rekapitulace stavby a záložek s názvem soupisu prací pro jednotlivé objekty ve formátu XLSX. Každá ze záložek přitom obsahuje
ještě samostatné sestavy vymezené orámovaním a nadpisem sestavy.
Rekapitulace stavby obsahuje sestavu Rekapitulace stavby a Rekapitulace objektů stavby a soupisů prací.
V sestavě Rekapitulace stavby jsou uvedeny informace identifikující předmět veřejné zakázky na stavební práce, KSO, CC-CZ, CZ-CPV, CZ-CPA a rekapitulaci
celkové nabídkové ceny uchazeče.
Termínem "uchazeč" (resp. zhotovitel) se myslí "účastník zadávacího řízení" ve smyslu zákona o zadávání veřejných zakázek.
V sestavě Rekapitulace objektů stavby a soupisů prací je uvedena rekapitulace stavebních objektů, inženýrských objektů, provozních souborů,
vedlejších a ostatních nákladů a ostatních nákladů s rekapitulací nabídkové ceny za jednotlivé soupisy prací. Na základě údaje Typ je možné
identifikovat, zda se jedná o objekt nebo soupis prací pro daný objekt:
|  | STA | Stavební objekt pozemní
|  | ING | Stavební objekt inženýrský
|  | PRO | Provozní soubor
|  | VON | Vedlejší a ostatní náklady
|  | OST | Ostatní
|  | Soupis | Soupis prací pro daný typ objektu
Soupis prací pro jednotlivé objekty obsahuje sestavy Krycí list soupisu prací, Rekapitulace členění soupisu prací, Soupis prací. Za soupis prací může být považován
i objekt stavby v případě, že neobsahuje podřízenou zakázku.
Krycí list soupisu obsahuje rekapitulaci informací o předmětu veřejné zakázky ze sestavy Rekapitulace stavby, informaci o zařazení objektu do KSO,
CC-CZ, CZ-CPV, CZ-CPA a rekapitulaci celkové nabídkové ceny uchazeče za aktuální soupis prací.
Rekapitulace členění soupisu prací obsahuje rekapitulaci soupisu prací ve všech úrovních členění soupisu tak, jak byla tato členění použita (např.
stavební díly, funkční díly, případně jiné členění) s rekapitulací nabídkové ceny.
Soupis prací obsahuje položky veškerých stavebních nebo montážních prací, dodávek materiálů a služeb nezbytných pro zhotovení stavebního objektu,
inženýrského objektu, provozního souboru, vedlejších a ostatních nákladů.
Pro položky soupisu prací se zobrazují následující informace:
|  | PČ |  | Pořadové číslo položky v aktuálním soupisu
|  | TYP |  | Typ položky: K - konstrukce, M - materiál, PP - plný popis, PSC - poznámka k souboru cen, P - poznámka k položce, VV - výkaz výměr
|  | Kód |  | Kód položky
|  | Popis |  | Zkrácený popis položky
|  | MJ |  | Měrná jednotka položky
|  | Množství |  | Množství v měrné jednotce
|  | J.cena |  | Jednotková cena položky. Zadaní může obsahovat namísto J.ceny sloupce J.materiál a J.montáž, jejichž součet definuje
J.cenu položky.
|  | Cena celkem |  | Celková cena položky daná jako součin množství a j.ceny
|  | Cenová soustava |  | Příslušnost položky do cenové soustavy
Ke každé položce soupisu prací se na samostatných řádcích může zobrazovat:
Plný popis položky
Poznámka k souboru cen a poznámka zadavatele
Výkaz výměr
Pokud je k řádku výkazu výměr evidovaný údaj ve sloupci Kód, jedná se o definovaný odkaz, na který se může odvolávat výkaz výměr z jiné položky.
Metodika pro zpracování
Jednotlivé sestavy jsou v souboru provázány. Editovatelné pole jsou zvýrazněny žlutým podbarvením, ostatní pole neslouží k editaci a nesmí být jakkoliv
modifikovány.
Uchazeč je pro podání nabídky povinen vyplnit žlutě podbarvená pole:
Pole Uchazeč v sestavě Rekapitulace stavby - zde uchazeč vyplní svůj název (název subjektu)
Pole IČ a DIČ v sestavě Rekapitulace stavby - zde uchazeč vyplní svoje IČ a DIČ
Datum v sestavě Rekapitulace stavby - zde uchazeč vyplní datum vytvoření nabídky
J.cena = jednotková cena v sestavě Soupis prací o maximálním počtu desetinných míst uvedených v poli
- pokud sestavy soupisů prací obsahují pole J.cena, měla by být všechna tato pole vyplněna nenulovými
Poznámka - nepovinný údaj pro položku soupisu
V případě, že sestavy soupisů prací neobsahují pole J.cena, potom ve všech soupisech prací obsahují pole:
- J.materiál - jednotková cena materiálu
- J.montáž - jednotková cena montáže
Uchazeč v tomto případě by měl vyplnit všechna pole J.materiál a pole J.montáž nenulovými kladnými číslicemi. V případech, kdy položka
neobsahuje žádný materiál je přípustné, aby pole J.materiál bylo vyplněno nulou. V případech, kdy položka neobsahuje žádnou montáž je přípustné,
aby pole J.montáž bylo vyplněno nulou. Obě pole - J.materiál, J.Montáž u jedné položky by však neměly být vyplněny nulou.
Rekapitulace stavby
Název |  |  | Povinný |  | Popis | Typ | Max. počet
atributu |  |  | (A/N) |  |  |  | znaků
Kód |  |  | A |  | Kód stavby | String | 20
Stavba |  |  | A |  | Název stavby | String | 120
Místo |  |  | N |  | Místo stavby | String | 50
Datum |  |  | A |  | Datum vykonaného exportu | Date
KSO |  |  | N |  | Klasifikace stavebního objektu | String | 15
CC-CZ |  |  | N |  | Klasifikace stavbeních děl | String | 15
CZ-CPV |  |  | N |  | Společný slovník pro veřejné zakázky | String | 20
CZ-CPA |  |  | N |  | Klasifikace produkce podle činností | String | 20
Zadavatel |  |  | N |  | Zadavatel zadaní | String | 50
IČ |  |  | N |  | IČ zadavatele zadaní | String | 20
DIČ |  |  | N |  | DIČ zadavatele zadaní | String | 20
Uchazeč |  |  | N |  | Uchazeč veřejné zakázky | String | 50
Projektant |  |  | N |  | Projektant | String | 50
Poznámka |  |  | N |  | Poznámka k zadání | String | 255
Sazba DPH |  |  | A |  | Rekapitulace sazeb DPH u položek soupisů | eGSazbaDph
Základna DPH |  |  | A |  | Základna DPH určena součtem celkové ceny z položek soupisů | Double
Hodnota DPH |  |  | A |  | Hodnota DPH | Double
Cena bez DPH |  |  | A |  | Celková cena bez DPH za celou stavbu. Sčítává se ze všech listů. | Double
Cena s DPH |  |  | A |  | Celková cena s DPH za celou stavbu | Double
Rekapitulace objektů stavby a soupisů prací
Název |  |  | Povinný |  | Popis | Typ | Max. počet
atributu |  |  | (A/N) |  |  |  | znaků
Kód |  |  | A |  | Přebírá se z Rekapitulace stavby | String | 20
Stavba |  |  | A |  | Přebírá se z Rekapitulace stavby | String | 120
Místo |  |  | N |  | Přebírá se z Rekapitulace stavby | String | 50
Datum |  |  | A |  | Přebírá se z Rekapitulace stavby | Date
Zadavatel |  |  | N |  | Přebírá se z Rekapitulace stavby | String | 50
Projektant |  |  | N |  | Přebírá se z Rekapitulace stavby | String | 50
Uchazeč |  |  | N |  | Přebírá se z Rekapitulace stavby | String | 50
Kód |  |  | A |  | Kód objektu | String | 20
Objektu, Soupis prací |  |  | A |  | Název objektu | String | 120
Cena bez DPH |  |  | A |  | Cena bez DPH za daný objekt | Double
Cena s DPH |  |  | A |  | Cena spolu s DPH za daný objekt | Double
Typ |  |  | A |  | Typ zakázky | eGTypZakazky
Krycí list soupisu
Název |  |  | Povinný |  | Popis | Typ | Max. počet
atributu |  |  | (A/N) |  |  |  | znaků
Stavba |  |  | A |  | Přebírá se z Rekapitulace stavby | String | 120
Objekt |  |  | A |  | Kód a název objektu | String | 20 + 120
Soupis |  |  | A |  | Kód a název soupisu | String | 20 + 120
KSO |  |  | N |  | Klasifikace stavebního objektu | String | 15
CC-CZ |  |  | N |  | Klasifikace stavbeních děl | String | 15
CZ-CPV |  |  | N |  | Společný slovník pro veřejné zakázky | String | 20
CZ-CPA |  |  | N |  | Klasifikace produkce podle činností | String | 20
Místo |  |  | N |  | Přebírá se z Rekapitulace stavby | String | 50
Zadavatel |  |  | N |  | Přebírá se z Rekapitulace stavby | String | 50
Uchazeč |  |  | N |  | Přebírá se z Rekapitulace stavby | String | 50
Projektant |  |  | N |  | Přebírá se z Rekapitulace stavby | String | 50
Poznámka |  |  | N |  | Poznámka k soupisu prací | String | 255
Sazba DPH |  |  | A |  | Rekapitulace sazeb DPH na položkách aktuálního soupisu | eGSazbaDph
Základna DPH |  |  | A |  | Základna DPH určena součtem celkové ceny z položek aktuálního soupisu | Double
Hodnota DPH |  |  | A |  | Hodnota DPH | Double
Cena bez DPH |  |  | A |  | Cena bez DPH za daný soupis | Double
Cena s DPH |  |  | A |  | Cena s DPH za daný soupis | Double
Rekapitulace členění soupisu prací
Název |  |  | Povinný |  | Popis | Typ | Max. počet
atributu |  |  | (A/N) |  |  |  | znaků
Stavba |  |  | A |  | Přebírá se z Rekapitulace stavby | String | 120
Objekt |  |  | A |  | Kód a název objektu, přebírá se z Krycího listu soupisu | String | 20 + 120
Soupis |  |  | A |  | Kód a název objektu, přebírá se z Krycího listu soupisu | String | 20 + 120
Místo |  |  | N |  | Přebírá se z Rekapitulace stavby | String | 50
Datum |  |  | A |  | Přebírá se z Rekapitulace stavby | Date
Zadavatel |  |  | N |  | Přebírá se z Rekapitulace stavby | String | 50
Projektant |  |  | N |  | Přebírá se z Rekapitulace stavby | String | 50
Uchazeč |  |  | N |  | Přebírá se z Rekapitulace stavby | String | 50
Kód dílu - Popis |  |  | A |  | Kód a název dílu ze soupisu | String | 20 + 100
Cena celkem |  |  | A |  | Cena celkem za díl ze soupisu | Double
Soupis prací
Název |  |  | Povinný |  | Popis | Typ | Max. počet
atributu |  |  | (A/N) |  |  |  | znaků
Stavba |  |  | A |  | Přebírá se z Rekapitulace stavby | String | 120
Objekt |  |  | A |  | Kód a název objektu | String | 20 + 120
Soupis |  |  | A |  | Přebírá se z Krycího listu soupisu | String | 20 + 120
Místo |  |  | N |  | Přebírá se z Krycího listu soupisu | String | 50
Datum |  |  | A |  | Přebírá se z Krycího listu soupisu | Date
Zadavatel |  |  | N |  | Přebírá se z Krycího listu soupisu | String | 50
Projektant |  |  | N |  | Přebírá se z Krycího listu soupisu | String | 50
Uchazeč |  |  | N |  | Přebírá se z Krycího listu soupisu | String | 50
PČ |  |  | A |  | Pořadové číslo položky soupisu | Long
Typ |  |  | A |  | Typ položky soupisu | eGTypPolozky | 1
Kód |  |  | A |  | Kód položky ze soupisu | String | 20
Popis |  |  | A |  | Popis položky ze soupisu | String | 255
MJ |  |  | A |  | Měrná jednotka položky | String | 10
Množství |  |  | A |  | Množství položky soupisu | Double
J.Cena |  |  | A |  | Jednotková cena položky | Double
Cena celkem |  |  | A |  | Cena celkem vyčíslena jako J.Cena * Množství | Double
Cenová soustava |  |  | N |  | Zařazení položky do cenové soustavy | String | 50
p |  |  | N |  | Poznámka položky ze soupisu | Memo
psc |  |  | N |  | Poznámka k souboru cen ze soupisu | Memo
pp |  |  | N |  | Plný popis položky ze soupisu | Memo
vv |  |  | N |  | Výkaz výměr (figura, výraz, výměra) ze soupisu | Text,Text,Double | 20, 150
DPH |  |  | A |  | Sazba DPH pro položku | eGSazbaDPH
Hmotnost |  |  | A |  | Hmotnost položky ze soupisu | Double
Suť |  |  | A |  | Suť položky ze soupisu | Double
Nh |  |  | N |  | Normohodiny položky ze soupisu | Double
Datová věta
Typ věty |  |  | Hodnota |  | Význam
eGSazbaDPH |  |  | základní |  | Základní sazba DPH
|  |  | snížená |  | Snížená sazba DPH
|  |  | nulová |  | Nulová sazba DPH
|  |  | zákl. přenesená |  | Základní sazba DPH přenesená
|  |  | sníž. přenesená |  | Snížená sazba DPH přenesená
eGTypZakazky |  |  | STA |  | Stavební objekt
|  |  | PRO |  | Provozní soubor
|  |  | ING |  | Inženýrský objekt
|  |  | VON |  | Vedlejší a ostatní náklady
|  |  | OST |  | Ostatní náklady
eGTypPolozky |  |  | 1 |  | Položka typu HSV
|  |  | 2 |  | Položka typu PSV
|  |  | 3 |  | Položka typu M
|  |  | 4 |  | Položka typu OST