## Rekapitulace stavby
Export Komplet | [27 empty] | 2.0 | ZAMOK |  |  |  |  | False | False | {a07f4819-fea0-46f0-98d6-4920f545c665}
[33 empty] | 0,01 | 21
[33 empty] | 0,01 | 15
|  | REKAPITULACE STAVBY | [17 empty] | v --- níže se nacházejí doplnkové a pomocné údaje k sestavám --- v | [11 empty] | Návod na vyplnění | 0,001
|  | Kód: |  |  |  |  | P3268_24 | [24 empty] | Měnit lze pouze buňky se žlutým podbarvením! 1) na prvním listu Rekapitulace stavby vyplňte v sestavě a) Souhrnný list - údaje o Uchazeči (přenesou se do ostatních sestav i v jiných listech) b) Rekapitulace objektů - potřebné Ostatní náklady 2) na vybraných listech vyplňte v sestavě a) Krycí list - údaje o Uchazeči, pokud se liší od údajů o Uchazeči na Souhrnném listu (údaje se přenesou do ostatních sestav v daném listu) b) Rekapitulace rozpočtu - potřebné Ostatní náklady c) Celkové náklady za stavbu - ceny u položek - množství, pokud má žluté podbarvení - a v případě potřeby poznámku (ta je ve skrytém sloupci) | 0,01
|  | Stavba: |  |  |  |  | VD Lipno I - levobřežní vstup do hráze_DPS | [25 empty] | 0,01
|  | KSO: |  |  |  |  | 832 1 | [8 empty] | CC-CZ: |  | 242 | [14 empty] | 0,01
|  | Místo: |  |  |  |  | VD Lipno I | [8 empty] | Datum: |  | 10. 12. 2023 | [14 empty] | 0,01
0,01
|  | Zadavatel: | [13 empty] | IČ: |  | 70889953 | [14 empty] | 0,01
|  |  | Povodí Vltavy, státní podnik | [12 empty] | DIČ: |  | CZ70889953 | [14 empty] | 0,01
0,01
|  | Uchazeč: | [13 empty] | IČ: |  | Vyplň údaj | [14 empty] | 0,01
|  |  | Vyplň údaj | [12 empty] | DIČ: |  | Vyplň údaj | [14 empty] | 0,01
False
|  | Projektant: | [13 empty] | IČ: |  | 49241648 | [14 empty] | False
|  |  | VODNÍ DÍLA - TBD a.s. | [12 empty] | DIČ: |  | CZ49241648 | [14 empty] | True
0,01
|  | Zpracovatel: | [13 empty] | IČ: |  | 49241648 | [14 empty] | 0,01
|  |  | VODNÍ DÍLA - TBD a.s. | [12 empty] | DIČ: |  | CZ49241648 | [14 empty] | True
Poznámka:
Soupis prací je sestaven za využití položek Cenové soustavy URS. Cenové a technické podmínky položek Cenové soustavy URS, které nejsou uvedeny v soupisu prací (tzv.úvodní části katalogů) jsou neomezeně dálkově k dispozici na WWWcs-urs.cz.Položky soupisu prací , které nemají ve sloupci " Cenová soustava " uveden žádný údaj, nepochází z Cenové soustavy ÚRS, ale způsob tvorby ceny vychází z cenových a technických podmínek ÚRS.
|  | Cena bez DPH | [13 empty] | 0
[8 empty] | Sazba daně |  |  | Základ daně |  |  |  |  | Výše daně
|  | DPH |  | základní |  |  |  | 21% |  |  | 0 |  |  |  |  | 0
|  |  |  | snížená |  |  |  | 15% |  |  | 0 |  |  |  |  | 0
|  |  |  | zákl. přenesená |  |  |  | 21% |  |  | 0 |  |  |  |  | 0
|  |  |  | sníž. přenesená |  |  |  | 15% |  |  | 0 |  |  |  |  | 0
|  |  |  | nulová |  |  |  | 0% |  |  | 0 |  |  |  |  | 0
|  | Cena s DPH | [6 empty] | v |  |  | CZK |  |  |  | 0
|  | Projektant | [11 empty] | Zpracovatel
|  | Datum a podpis: | [7 empty] | Razítko |  |  |  | Datum a podpis: |  |  | Razítko
|  | Objednavatel | [11 empty] | Uchazeč
|  | Datum a podpis: | [7 empty] | Razítko |  |  |  | Datum a podpis: |  |  | Razítko
REKAPITULACE OBJEKTŮ STAVBY A SOUPISŮ PRACÍ
| Kód: | [6 empty] | P3268_24
| Stavba: | [6 empty] | VD Lipno I - levobřežní vstup do hráze_DPS
| Místo: | [6 empty] | VD Lipno I | [6 empty] | Datum: |  | 10. 12. 2023
| Zadavatel: | [6 empty] | Povodí Vltavy, státní podnik | [6 empty] | Projektant: |  | VODNÍ DÍLA - TBD a.s. |  |  | Informatívní údaje z listů zakázek
| Uchazeč: | [13 empty] | Zpracovatel: |  | VODNÍ DÍLA - TBD a.s.
| Kód |  |  |  | Popis | [7 empty] | Cena bez DPH [CZK] |  |  |  |  | Cena s DPH [CZK] | Typ | z toho Ostat. náklady [CZK] | DPH [CZK] | Normohodiny [h] | DPH základní [CZK] | DPH snížená [CZK] | DPH základní přenesená [CZK] | DPH snížená přenesená [CZK] | Základna DPH základní | Základna DPH snížená | Základna DPH zákl. přenesená | Základna DPH sníž. přenesená | Základna DPH nulová
| Náklady z rozpočtů | [11 empty] | 0 |  |  |  |  | 0 |  | 0 | 0 | 0 | 0 | 0 | 0 | 0 | 0 | 0 | 0 | 0 | 0 |  | D | 0 | ###NOIMPORT### | IMPORT | {a07f4819-fea0-46f0-98d6-4920f545c665} | {00000000-0000-0000-0000-000000000000} | 832 1
|  | SO01 |  |  |  | Vstup do hráze | [6 empty] | 0 |  |  |  |  | 0 | STA | 0 | 0 | 0 | 0 | 0 | 0 | 0 | 0 | 0 | 0 | 0 | 0 |  | D | 1 | ###NOIMPORT### | IMPORT | {f55e224c-b90b-4a66-9234-80c54bc5ff99} | {a07f4819-fea0-46f0-98d6-4920f545c665} | 832 1 | 2
/ |  |  | 1.1 |  |  |  | Šachta | [5 empty] | 0 |  |  |  |  | 0 | Soupis | 0 | 0 | 0 | 0 | 0 | 0 | 0 | 0 | 0 | 0 | 0 | 0 |  |  | 2 |  | IMPORT | {55cb331a-6f5e-415f-a287-cf90c28524de} | {f55e224c-b90b-4a66-9234-80c54bc5ff99} | 832 1
/ |  |  | 1.2 |  |  |  | Štola | [5 empty] | 0 |  |  |  |  | 0 | Soupis | 0 | 0 | 0 | 0 | 0 | 0 | 0 | 0 | 0 | 0 | 0 | 0 |  |  | 2 |  | IMPORT | {d9c7e8ab-8356-4ada-b372-e9d44bc12f44} | {f55e224c-b90b-4a66-9234-80c54bc5ff99} | 832 1
/ |  |  | 1.3 |  |  |  | Injekční clona | [5 empty] | 0 |  |  |  |  | 0 | Soupis | 0 | 0 | 0 | 0 | 0 | 0 | 0 | 0 | 0 | 0 | 0 | 0 |  |  | 2 |  | IMPORT | {28989df3-c82c-4f99-90c6-4fdf13ab4704} | {f55e224c-b90b-4a66-9234-80c54bc5ff99} | 832 1
|  | SO02 |  |  |  | Zajištění svahu | [6 empty] | 0 |  |  |  |  | 0 | STA | 0 | 0 | 0 | 0 | 0 | 0 | 0 | 0 | 0 | 0 | 0 | 0 |  | D | 1 | ###NOIMPORT### | IMPORT | {a3a183b4-afba-48e1-ae2d-9777ffcd6a03} | {a07f4819-fea0-46f0-98d6-4920f545c665} | 832 1 | 2
/ |  |  | 1.1 |  |  |  | Zajištění svahu - šachta | [5 empty] | 0 |  |  |  |  | 0 | Soupis | 0 | 0 | 0 | 0 | 0 | 0 | 0 | 0 | 0 | 0 | 0 | 0 |  |  | 2 |  | IMPORT | {8c4c2dba-7228-49b2-ac1f-769b7830c66a} | {a3a183b4-afba-48e1-ae2d-9777ffcd6a03} | 832 1
/ |  |  | 1.2 |  |  |  | Zajištění svahu - zeď | [5 empty] | 0 |  |  |  |  | 0 | Soupis | 0 | 0 | 0 | 0 | 0 | 0 | 0 | 0 | 0 | 0 | 0 | 0 |  |  | 2 |  | IMPORT | {381e72c6-3f23-4be1-918a-ea8f4203507e} | {a3a183b4-afba-48e1-ae2d-9777ffcd6a03} | 832 1
/ |  | SO03 |  |  |  | Osvětlení | [6 empty] | 0 |  |  |  |  | 0 | STA | 0 | 0 | 0 | 0 | 0 | 0 | 0 | 0 | 0 | 0 | 0 | 0 |  |  | 1 |  | IMPORT | {5f5db1fa-00a1-4d82-93a4-cc1482e8a220} | {a07f4819-fea0-46f0-98d6-4920f545c665} | 832 1 | 2
/ |  | SO04 |  |  |  | Inženýrské sítě | [6 empty] | 0 |  |  |  |  | 0 | STA | 0 | 0 | 0 | 0 | 0 | 0 | 0 | 0 | 0 | 0 | 0 | 0 |  |  | 1 |  | IMPORT | {e806ed7a-a8de-44ad-beb4-ddfe23981717} | {a07f4819-fea0-46f0-98d6-4920f545c665} | 832 1 | 2
/ |  | VON |  |  |  | Vedlejší rozpočtové náklady | [6 empty] | 0 |  |  |  |  | 0 | STA | 0 | 0 | 0 | 0 | 0 | 0 | 0 | 0 | 0 | 0 | 0 | 0 |  |  | 1 |  | IMPORT | {25295073-35e2-4497-9fd1-cd4e28039da0} | {a07f4819-fea0-46f0-98d6-4920f545c665} | 832 1 | 2

## 1.1 - Šachta
{55cb331a-6f5e-415f-a287-cf90c28524de}
2
| KRYCÍ LIST SOUPISU PRACÍ | [7 empty] | v --- níže se nacházejí doplnkové a pomocné údaje k sestavám --- v | [8 empty] | False
Stavba:
VD Lipno I - levobřežní vstup do hráze_DPS
Objekt:
SO01 - Vstup do hráze
Soupis:
1.1 - Šachta
| KSO: |  | 832 1 |  |  | CC-CZ:
| Místo: |  | VD Lipno I |  |  | Datum: | 10. 12. 2023
| Zadavatel: |  |  |  |  | IČ: | 70889953
|  | Povodí Vltavy, státní podnik |  |  |  | DIČ: | CZ70889953
| Uchazeč: |  |  |  |  | IČ: | Vyplň údaj
|  | Vyplň údaj |  |  |  | DIČ: | Vyplň údaj
| Projektant: |  |  |  |  | IČ: | 49241648
|  | VODNÍ DÍLA - TBD a.s. |  |  |  | DIČ: | CZ49241648
| Zpracovatel: |  |  |  |  | IČ: | 49241648
|  | VODNÍ DÍLA - TBD a.s. |  |  |  | DIČ: | CZ49241648
Poznámka:
| Cena bez DPH | [5 empty] | 0
|  |  | Základ daně |  |  | Sazba daně | Výše daně
| DPH | základní | 0 |  |  | 21% | 0
|  | snížená | 0 |  |  | 15% | 0
|  | zákl. přenesená | 0 |  |  | 21% | 0
|  | sníž. přenesená | 0 |  |  | 15% | 0
|  | nulová | 0 |  |  | 0% | 0
| Cena s DPH |  |  | v | CZK |  | 0
| Projektant |  |  | Zpracovatel
| Datum a podpis: |  | Razítko | Datum a podpis: |  |  | Razítko
| Objednavatel |  |  | Uchazeč
| Datum a podpis: |  | Razítko | Datum a podpis: |  |  | Razítko
REKAPITULACE ČLENĚNÍ SOUPISU PRACÍ
Stavba:
VD Lipno I - levobřežní vstup do hráze_DPS
Objekt:
SO01 - Vstup do hráze
Soupis:
1.1 - Šachta
Místo: |  |  | VD Lipno I |  |  | Datum: | 10. 12. 2023
Zadavatel: |  |  | Povodí Vltavy, státní podnik |  |  | Projektant: | VODNÍ DÍLA - TBD a.s.
Uchazeč: |  |  | Vyplň údaj |  |  | Zpracovatel: | VODNÍ DÍLA - TBD a.s.
Kód dílu - Popis | [6 empty] | Cena celkem [CZK]
Náklady ze soupisu prací | [6 empty] | 0 | [11 empty] | -1
| HSV - Práce a dodávky HSV | [5 empty] | 0
| 1 - Zemní práce | [5 empty] | 0
| 2 - Zakládání | [5 empty] | 0
| 3 - Svislé a kompletní konstrukce | [5 empty] | 0
| 4 - Vodorovné konstrukce | [5 empty] | 0
| 6 - Úpravy povrchů, podlahy a osazování výplní | [5 empty] | 0
| 8 - Trubní vedení | [5 empty] | 0
| 9 - Ostatní konstrukce a práce, bourání | [5 empty] | 0
| 997 - Přesun sutě | [5 empty] | 0
| 998 - Přesun hmot | [5 empty] | 0
| PSV - Práce a dodávky PSV | [5 empty] | 0
| 711 - Izolace proti vodě, vlhkosti a plynům | [5 empty] | 0
| 762 - Konstrukce tesařské | [5 empty] | 0
| 763 - Konstrukce suché výstavby | [5 empty] | 0
| 764 - Konstrukce klempířské | [5 empty] | 0
| 765 - Krytina skládaná | [5 empty] | 0
| 767 - Konstrukce zámečnické | [5 empty] | 0
| 789 - Povrchové úpravy ocelových konstrukcí a technologických zařízení | [5 empty] | 0
SOUPIS PRACÍ
Stavba:
VD Lipno I - levobřežní vstup do hráze_DPS
Objekt:
SO01 - Vstup do hráze
Soupis:
1.1 - Šachta
Místo: |  |  | VD Lipno I |  |  | Datum: | 10. 12. 2023
Zadavatel: |  |  | Povodí Vltavy, státní podnik |  |  | Projektant: | VODNÍ DÍLA - TBD a.s.
Uchazeč: |  |  | Vyplň údaj |  |  | Zpracovatel: | VODNÍ DÍLA - TBD a.s.
PČ | Typ | Kód | Popis | MJ | Množství | J.cena [CZK] | Cena celkem [CZK] | Cenová soustava |  | DPH | J. Nh [h] | Nh celkem [h] | J. hmotnost [t] | Hmotnost celkem [t] | J. suť [t] | Suť Celkem [t]
Náklady soupisu celkem | [6 empty] | 0 |  |  |  |  | 0 |  | 174.6534 |  | 1.2488 |  | D | -1 | [10 empty] | 0
| D | HSV | Práce a dodávky HSV |  |  |  | 0 |  |  |  |  | 0 |  | 169.7108 |  | 0 | 1 | D | 0 |  |  |  | ROZPOCET | [6 empty] | 0
| D | 1 | Zemní práce |  |  |  | 0 |  |  |  |  | 0 |  | 2.34 |  | 0 | 1 | D | 1 |  |  |  | ROZPOCET | [6 empty] | 0
1 | K | 115101R_SO01.1 | čerpání vody po dobu stavby | kpl | 1 |  | 0 |  |  | základní |  | 0 | 0.0288 | 0.0288 | 0 | 0 | 4 | K | 2 |  |  |  | ROZPOCET | 0 | 0 | 0 | 0 | 0 | 1 | 0 | 4 | 1153556232
| PP |  | čerpání vody po dobu stavby | [14 empty] | PP | 2
2 | K | 144261111 | Ražení šachet svislých hl do 15 m II stupeň ražnosti suchá průřez do 10 m2 | m3 | 23.414 |  | 0 | CS ÚRS 2024 01 |  | základní |  | 0 | 4e-05 | 0.00093656 | 0 | 0 | 4 | K | 2 |  |  |  | ROZPOCET | 0 | 0 | 0 | 0 | 0 | 1 | 0 | 4 | 200912580
| PP |  | Ražení šachet svislých hloubky do 15 m s vytěžením rubaniny na povrch, s naložením na dopravní prostředky nebo přemístěním do 5 m, všech tvarů průřezů šachet v hornině II. stupně ražnosti suché, o průřezu TV do 10 m2 | [14 empty] | PP | 2
| Online PSC |  | https://podminky.urs.cz/item/CS_URS_2024_01/144261111 | [14 empty] | Online PSC | 2
| P |  | Poznámka k položce: Součinitel zvětšení plochy teroretického výrubu: 1,13 | [14 empty] | P | 2
| VV |  | Výrub šachty - suchý průřez | [14 empty] | VV | 2 | 1 | True | 0 | ROZPOCET
| VV |  | 3,20*3,20*0,90*1,13 |  | 10.414 | [12 empty] | VV | 2 | 2 | True | 0 | ROZPOCET
| VV |  | Výrub šachty - ohlubňový rám | [14 empty] | VV | 2 | 1 | True | 0 | ROZPOCET
| VV |  | 13,0 |  | 13 | [12 empty] | VV | 2 | 2 | True | 0 | ROZPOCET
| VV |  | Součet |  | 23.414 | [12 empty] | VV | 2 | 4 | True | 1 | ROZPOCET
3 | K | 144471111 | Ražení šachet svislých hl do 15 m litá skála mokrá průřez do 10 m2 | m3 | 78.062 |  | 0 | CS ÚRS 2024 01 |  | základní |  | 0 | 0.00648 | 0.50584 | 0 | 0 | 4 | K | 2 |  |  |  | ROZPOCET | 0 | 0 | 0 | 0 | 0 | 1 | 0 | 4 | 483693217
| PP |  | Ražení šachet svislých hloubky do 15 m s vytěžením rubaniny na povrch, s naložením na dopravní prostředky nebo přemístěním do 5 m, všech tvarů průřezů šachet v lité skále mokré, o průřezu TV do 10 m2 | [14 empty] | PP | 2
| Online PSC |  | https://podminky.urs.cz/item/CS_URS_2024_01/144471111 | [14 empty] | Online PSC | 2
| P |  | Poznámka k položce: Součinitel zvětšení plochy teroretického výrubu: 1,06 | [14 empty] | P | 2
| VV |  | Výrub šachty - mokrý průřez | [14 empty] | VV | 2 | 1 | True | 0 | ROZPOCET
| VV |  | 3,20*3,20*(1,50+1,50+1,50+1,50+1,15)*1,06 |  | 77.609 | [12 empty] | VV | 2 | 2 | True | 0 | ROZPOCET
| VV |  | Výrub šachty - dočasná jímka průsakových vod | [14 empty] | VV | 2 | 1 | True | 0 | ROZPOCET
| VV |  | 0,60*0,60*0,70*1,06 |  | 0.267 | [12 empty] | VV | 2 | 2 | True | 0 | ROZPOCET
| VV |  | Úprava dna pro definitivní odvodnění | [14 empty] | VV | 2 | 1 | True | 0 | ROZPOCET
| VV |  | 3,10*0,20*0,30 |  | 0.186 | [12 empty] | VV | 2 | 2 | True | 0 | ROZPOCET
| VV |  | Součet |  | 78.062 | [12 empty] | VV | 2 | 4 | True | 1 | ROZPOCET
4 | K | 154077341 | Konstrukce výstroje šachet netypová dočasně mokrá montáž | kg | 876.5 |  | 0 | CS ÚRS 2024 01 |  | základní |  | 0 | 0.00026 | 0.22789 | 0 | 0 | 4 | K | 2 |  |  |  | ROZPOCET | 0 | 0 | 0 | 0 | 0 | 1 | 0 | 4 | 786618457
| PP |  | Netypová výstroj šachet z úplných ocelových rámů včetně spojovacích prvků výztuže montáž včetně dodání pomocného materiálu, v hornině mokré | [14 empty] | PP | 2
| Online PSC |  | https://podminky.urs.cz/item/CS_URS_2024_01/154077341 | [14 empty] | Online PSC | 2
| VV |  | PRIMÁRNÍ OSTĚNÍ | [14 empty] | VV | 2 | 1 | True | 0 | ROZPOCET
| VV |  | Výztuž příhradovými rámy P50-20-25, vč. spoj. materiálu | [14 empty] | VV | 2 | 1 | True | 0 | ROZPOCET
| VV |  | "5 rámů" 876,50 |  | 876.5 | [12 empty] | VV | 2 | 2 | True | 1 | ROZPOCET
5 | M | 492R1 | šachta, příhradový rám P50-20-25, vč. spoj. materiálu | kus | 5 |  | 0 |  |  | základní |  | 0 | 0.16694 | 0.8347 | 0 | 0 | 8 | M | 2 |  |  |  | ROZPOCET | 0 | 0 | 0 | 0 | 0 | 1 | 0 | 4 | 1952222741
6 | K | 154902211 | Svorníky upevněné zarážením l do 2 m | kus | 40 |  | 0 | CS ÚRS 2024 01 |  | základní |  | 0 | 0.00832 | 0.3328 | 0 | 0 | 4 | K | 2 |  |  |  | ROZPOCET | 0 | 0 | 0 | 0 | 0 | 1 | 0 | 4 | 1430481417
| PP |  | Svorníky osazené do vrtu upevněné zarážením, délky svorníku do 2 m | [14 empty] | PP | 2
| Online PSC |  | https://podminky.urs.cz/item/CS_URS_2024_01/154902211 | [14 empty] | Online PSC | 2
| P |  | Poznámka k položce: svorníky hydraulicky upínané ∅ 28 mm únosnost 120 kN, do vrtu ∅ 32-38 mm, dl. 2,0 m | [14 empty] | P | 2
| VV |  | PRIMÁRNÍ OSTĚNÍ | [14 empty] | VV | 2 | 1 | True | 0 | ROZPOCET
| VV |  | Svorníky hydraulicky upínané | [14 empty] | VV | 2 | 1 | True | 0 | ROZPOCET
| VV |  | 40"ks" |  | 40 | [12 empty] | VV | 2 | 2 | True | 1 | ROZPOCET
7 | K | 161152111 | Svislé přemístění rubaniny v hoře z hloubky do 15 m | m3 | 88.023 |  | 0 | CS ÚRS 2024 01 |  | základní |  | 0 | 0 | 0 | 0 | 0 | 4 | K | 2 |  |  |  | ROZPOCET | 0 | 0 | 0 | 0 | 0 | 1 | 0 | 4 | -926996131
| PP |  | Svislé přemístění rubaniny v hoře z hloubky do 15 m | [14 empty] | PP | 2
| Online PSC |  | https://podminky.urs.cz/item/CS_URS_2024_01/161152111 | [14 empty] | Online PSC | 2
| VV |  | Výrub šachty - suchý průřez | [14 empty] | VV | 2 | 1 | True | 0 | ROZPOCET
| VV |  | 3,20*3,20*0,90*1,13 |  | 10.414 | [12 empty] | VV | 2 | 2 | True | 0 | ROZPOCET
| VV |  | Výrub šachty - mokrý průřez | [14 empty] | VV | 2 | 1 | True | 0 | ROZPOCET
| VV |  | 3,20*3,20*(1,50+1,50+1,50+1,50+1,15)*1,06 |  | 77.609 | [12 empty] | VV | 2 | 2 | True | 0 | ROZPOCET
| VV |  | Součet |  | 88.023 | [12 empty] | VV | 2 | 4 | True | 1 | ROZPOCET
8 | K | 175111101 | Obsypání potrubí ručně sypaninou bez prohození, uloženou do 3 m | m3 | 0.186 |  | 0 | CS ÚRS 2024 01 |  | základní |  | 0 | 0 | 0 | 0 | 0 | 4 | K | 2 |  |  |  | ROZPOCET | 0 | 0 | 0 | 0 | 0 | 1 | 0 | 4 | -761431712
| PP |  | Obsypání potrubí ručně sypaninou z vhodných hornin třídy těžitelnosti I a II, skupiny 1 až 4 nebo materiálem připraveným podél výkopu ve vzdálenosti do 3 m od jeho kraje pro jakoukoliv hloubku výkopu a míru zhutnění bez prohození sypaniny | [14 empty] | PP | 2
| Online PSC |  | https://podminky.urs.cz/item/CS_URS_2024_01/175111101 | [14 empty] | Online PSC | 2
| VV |  | PROVIZORNÍ DRENÁŽ PO DOBU STAVBY, DN 80 FLEXIBIL | [14 empty] | VV | 2 | 1 | True | 0 | ROZPOCET
| VV |  | "dno šachty" 0,30*0,20*3,10 |  | 0.186 | [12 empty] | VV | 2 | 2 | True | 1 | ROZPOCET
9 | M | 58343872 | kamenivo drcené hrubé frakce 8/16 | t | 0.409 |  | 0 | CS ÚRS 2024 01 |  | základní |  | 0 | 1 | 0.409 | 0 | 0 | 8 | M | 2 |  |  |  | ROZPOCET | 0 | 0 | 0 | 0 | 0 | 1 | 0 | 4 | 1024858029
| PP |  | kamenivo drcené hrubé frakce 8/16 | [14 empty] | PP | 2
| VV |  | PROVIZORNÍ DRENÁŽ PO DOBU STAVBY, DN 80 FLEXIBIL | [14 empty] | VV | 2 | 1 | True | 0 | ROZPOCET
| VV |  | 0,186"m3"*2,2"t/m3" |  | 0.409 | [12 empty] | VV | 2 | 2 | True | 1 | ROZPOCET
| D | 2 | Zakládání |  |  |  | 0 |  |  |  |  | 0 |  | 9.7514 |  | 0 | 1 | D | 1 |  |  |  | ROZPOCET | [6 empty] | 0
10 | K | 212755213 | Trativody z drenážních trubek plastových flexibilních D 80 mm bez lože | m | 3.1 |  | 0 | CS ÚRS 2024 01 |  | základní |  | 0 | 0.00033 | 0.001023 | 0 | 0 | 4 | K | 2 |  |  |  | ROZPOCET | 0 | 0 | 0 | 0 | 0 | 1 | 0 | 4 | 807311822
| PP |  | Trativody bez lože z drenážních trubek plastových flexibilních D 80 mm | [14 empty] | PP | 2
| Online PSC |  | https://podminky.urs.cz/item/CS_URS_2024_01/212755213 | [14 empty] | Online PSC | 2
| VV |  | PROVIZORNÍ DRENÁŽ PO DOBU STAVBY | [14 empty] | VV | 2 | 1 | True | 0 | ROZPOCET
| VV |  | "dno šachty" 3,10 |  | 3.1 | [12 empty] | VV | 2 | 2 | True | 1 | ROZPOCET
11 | K | 212341111 | Obetonování drenážních trub mezerovitým betonem | m3 | 0.147 |  | 0 | CS ÚRS 2024 01 |  | základní |  | 0 | 1.9593 | 0.28802 | 0 | 0 | 4 | K | 2 |  |  |  | ROZPOCET | 0 | 0 | 0 | 0 | 0 | 1 | 0 | 4 | -1739005615
| PP |  | Obetonování drenážních trub mezerovitým betonem | [14 empty] | PP | 2
| Online PSC |  | https://podminky.urs.cz/item/CS_URS_2024_01/212341111 | [14 empty] | Online PSC | 2
| VV |  | DEFINITIVNÍ DRENÁŽ DN 150, drenážní beton | [14 empty] | VV | 2 | 1 | True | 0 | ROZPOCET
| VV |  | "pod definitivní podlahou" 0,30*0,20*2,45 |  | 0.147 | [12 empty] | VV | 2 | 2 | True | 1 | ROZPOCET
12 | K | 216905111 | Očištění lícních ploch šachet | m2 | 103.04 |  | 0 | CS ÚRS 2024 01 |  | základní |  | 0 | 0 | 0 | 0 | 0 | 4 | K | 2 |  |  |  | ROZPOCET | 0 | 0 | 0 | 0 | 0 | 1 | 0 | 4 | 2059287464
| PP |  | Očištění lícních ploch šachet jakéhokoli stupně ražnosti | [14 empty] | PP | 2
| Online PSC |  | https://podminky.urs.cz/item/CS_URS_2024_01/216905111 | [14 empty] | Online PSC | 2
| VV |  | "Suchý" průřez - stěna | [14 empty] | VV | 2 | 1 | True | 0 | ROZPOCET
| VV |  | 4*3,20*0,90 |  | 11.52 | [12 empty] | VV | 2 | 2 | True | 0 | ROZPOCET
| VV |  | "Mokrý" průřez - stěna | [14 empty] | VV | 2 | 1 | True | 0 | ROZPOCET
| VV |  | 4*3,20*(1,50+1,50+1,50+1,50+1,15) |  | 91.52 | [12 empty] | VV | 2 | 2 | True | 0 | ROZPOCET
| VV |  | Součet |  | 103.04 | [12 empty] | VV | 2 | 4 | True | 1 | ROZPOCET
13 | K | 216906111 | Očištění nezapaženého dna šachet | m2 | 10.24 |  | 0 | CS ÚRS 2024 01 |  | základní |  | 0 | 0 | 0 | 0 | 0 | 4 | K | 2 |  |  |  | ROZPOCET | 0 | 0 | 0 | 0 | 0 | 1 | 0 | 4 | 735066349
| PP |  | Očištění nezapaženého dna šachet jakéhokoli stupně ražnosti | [14 empty] | PP | 2
| Online PSC |  | https://podminky.urs.cz/item/CS_URS_2024_01/216906111 | [14 empty] | Online PSC | 2
| VV |  | "Mokrý" průřez - dno | [14 empty] | VV | 2 | 1 | True | 0 | ROZPOCET
| VV |  | 3,20*3,20 |  | 10.24 | [12 empty] | VV | 2 | 2 | True | 1 | ROZPOCET
14 | K | 222122114 | Rychlostní diamantové vrtání D do 56 mm úklon přes 45° hl do 25 m hor. III a IV v omezeném prostoru | m | 80 |  | 0 | CS ÚRS 2024 01 |  | základní |  | 0 | 0.00029 | 0.0232 | 0 | 0 | 4 | K | 2 |  |  |  | ROZPOCET | 0 | 0 | 0 | 0 | 0 | 1 | 0 | 4 | -596477081
| PP |  | Rychlostní diamantové vrtání průměru do 56 mm v omezeném prostoru úklonu přes 45° v hl 0 až 25 m v hornině tř. III a IV | [14 empty] | PP | 2
| Online PSC |  | https://podminky.urs.cz/item/CS_URS_2024_01/222122114 | [14 empty] | Online PSC | 2
| VV |  | Svorníky hydraulicky upínané | [14 empty] | VV | 2 | 1 | True | 0 | ROZPOCET
| VV |  | 40"ks"*2,0"m/ vrt" |  | 80 | [12 empty] | VV | 2 | 2 | True | 1 | ROZPOCET
15 | K | 274321411 | Základové pasy ze ŽB bez zvýšených nároků na prostředí tř. C 20/25 | m3 | 3.64 |  | 0 | CS ÚRS 2024 01 |  | základní |  | 0 | 2.5019 | 9.1068 | 0 | 0 | 4 | K | 2 |  |  |  | ROZPOCET | 0 | 0 | 0 | 0 | 0 | 1 | 0 | 4 | -2042067766
| PP |  | Základy z betonu železového (bez výztuže) pasy z betonu bez zvláštních nároků na prostředí tř. C 20/25 | [14 empty] | PP | 2
| Online PSC |  | https://podminky.urs.cz/item/CS_URS_2024_01/274321411 | [14 empty] | Online PSC | 2
| VV |  | Ohlubňový věnec C20/25 - XC0 | [14 empty] | VV | 2 | 1 | True | 0 | ROZPOCET
| VV |  | 4*(0,30+3,070)*0,30*0,90 |  | 3.64 | [12 empty] | VV | 2 | 2 | True | 1 | ROZPOCET
16 | K | 274356021 | Bednění základových pasů ploch rovinných zřízení | m2 | 24.264 |  | 0 | CS ÚRS 2024 01 |  | základní |  | 0 | 0.00539 | 0.13078 | 0 | 0 | 4 | K | 2 |  |  |  | ROZPOCET | 0 | 0 | 0 | 0 | 0 | 1 | 0 | 4 | 137253571
| PP |  | Bednění základů z betonu prostého nebo železového pasů pro plochy rovinné zřízení | [14 empty] | PP | 2
| Online PSC |  | https://podminky.urs.cz/item/CS_URS_2024_01/274356021 | [14 empty] | Online PSC | 2
| VV |  | Ohlubňový věnec | [14 empty] | VV | 2 | 1 | True | 0 | ROZPOCET
| VV |  | " vnější strana" 4*3,07*0,90 |  | 11.052 | [12 empty] | VV | 2 | 2 | True | 0 | ROZPOCET
| VV |  | " vnitřní strana" 4*3,67*0,90 |  | 13.212 | [12 empty] | VV | 2 | 2 | True | 0 | ROZPOCET
| VV |  | Součet |  | 24.264 | [12 empty] | VV | 2 | 4 | True | 1 | ROZPOCET
17 | K | 274356022 | Bednění základových pasů ploch rovinných odstranění | m2 | 24.264 |  | 0 | CS ÚRS 2024 01 |  | základní |  | 0 | 0 | 0 | 0 | 0 | 4 | K | 2 |  |  |  | ROZPOCET | 0 | 0 | 0 | 0 | 0 | 1 | 0 | 4 | -1249857598
| PP |  | Bednění základů z betonu prostého nebo železového pasů pro plochy rovinné odstranění | [14 empty] | PP | 2
| Online PSC |  | https://podminky.urs.cz/item/CS_URS_2024_01/274356022 | [14 empty] | Online PSC | 2
18 | K | 274366006 | Výztuž základových pasů z betonářské oceli 10 505 | t | 0.02 |  | 0 | CS ÚRS 2024 01 |  | základní |  | 0 | 1.0472 | 0.020943 | 0 | 0 | 4 | K | 2 |  |  |  | ROZPOCET | 0 | 0 | 0 | 0 | 0 | 1 | 0 | 4 | 480266211
| PP |  | Výztuž základů pasů z oceli 10 505 (R) nebo BSt 500 | [14 empty] | PP | 2
| Online PSC |  | https://podminky.urs.cz/item/CS_URS_2024_01/274366006 | [14 empty] | Online PSC | 2
| P |  | Poznámka k položce: Odhad množství výztuže, - armovací výkres bude uveden v DPS | [14 empty] | P | 2
19 | K | 274366011 | Výztuž základových pasů z drátů typu Kari | t | 0.17 |  | 0 | CS ÚRS 2024 01 |  | základní |  | 0 | 1.0628 | 0.18067 | 0 | 0 | 4 | K | 2 |  |  |  | ROZPOCET | 0 | 0 | 0 | 0 | 0 | 1 | 0 | 4 | -1615495268
| PP |  | Výztuž základů pasů ze svařovaných sítí z drátů typu Kari | [14 empty] | PP | 2
| Online PSC |  | https://podminky.urs.cz/item/CS_URS_2024_01/274366011 | [14 empty] | Online PSC | 2
| P |  | Poznámka k položce: Odhad množství výztuže, - armovací výkres bude uveden v DPS | [14 empty] | P | 2
| D | 3 | Svislé a kompletní konstrukce |  |  |  | 0 |  |  |  |  | 0 |  | 151.1559 |  | 0 | 1 | D | 1 |  |  |  | ROZPOCET | [6 empty] | 0
20 | K | 379345121 | Zajištění šachet stříkaný beton tl do 50 mm bez výztuže suchá | m2 | 11.52 |  | 0 | CS ÚRS 2024 01 |  | základní |  | 0 | 0.16517 | 1.9028 | 0 | 0 | 4 | K | 2 |  |  |  | ROZPOCET | 0 | 0 | 0 | 0 | 0 | 1 | 0 | 4 | -1523330674
| PP |  | Zajištění výrubu svislých šachet stříkaným betonem tř. C 25/30 bez zvláštních nároků na vliv prostředí v hornině suché, v tloušťce do 50 mm, bez výztuže | [14 empty] | PP | 2
| Online PSC |  | https://podminky.urs.cz/item/CS_URS_2024_01/379345121 | [14 empty] | Online PSC | 2
| VV |  | Stříkaný beton - SB25, typ II, obor J2 | [14 empty] | VV | 2 | 1 | True | 0 | ROZPOCET
| VV |  | 4*3,20*0,90 |  | 11.52 | [12 empty] | VV | 2 | 2 | True | 1 | ROZPOCET
21 | K | 379345122 | Zajištění šachet stříkaný beton tl přes 50 do 100 mm 1 síť suchá | m2 | 11.52 |  | 0 | CS ÚRS 2024 01 |  | základní |  | 0 | 0.33034 | 3.8055 | 0 | 0 | 4 | K | 2 |  |  |  | ROZPOCET | 0 | 0 | 0 | 0 | 0 | 1 | 0 | 4 | -1990286855
| PP |  | Zajištění výrubu svislých šachet stříkaným betonem tř. C 25/30 bez zvláštních nároků na vliv prostředí v hornině suché, v tloušťce přes 50 do 100 mm, s výztuží jednou svařovanou sítí | [14 empty] | PP | 2
| Online PSC |  | https://podminky.urs.cz/item/CS_URS_2024_01/379345122 | [14 empty] | Online PSC | 2
| P |  | Poznámka k položce: Stříkaný beton - SB25, typ II, obor J2 | [14 empty] | P | 2
22 | K | 379345221 | Zajištění šachet stříkaný beton tl do 50 mm bez výztuže mokrá | m2 | 91.52 |  | 0 | CS ÚRS 2024 01 |  | základní |  | 0 | 0.18946 | 17.3394 | 0 | 0 | 4 | K | 2 |  |  |  | ROZPOCET | 0 | 0 | 0 | 0 | 0 | 1 | 0 | 4 | 206281240
| PP |  | Zajištění výrubu svislých šachet stříkaným betonem tř. C 25/30 bez zvláštních nároků na vliv prostředí v hornině mokré, v tloušťce do 50 mm, bez výztuže | [14 empty] | PP | 2
| Online PSC |  | https://podminky.urs.cz/item/CS_URS_2024_01/379345221 | [14 empty] | Online PSC | 2
| VV |  | Stříkaný beton - SB25, typ II, obor J2 | [14 empty] | VV | 2 | 1 | True | 0 | ROZPOCET
| VV |  | 4*3,20*(1,50+1,50+1,50+1,50+1,15) |  | 91.52 | [12 empty] | VV | 2 | 2 | True | 1 | ROZPOCET
23 | K | 379345222 | Zajištění šachet stříkaný beton tl přes 50 do 100 mm 1 síť mokrá | m2 | 91.52 |  | 0 | CS ÚRS 2024 01 |  | základní |  | 0 | 0.37892 | 34.6788 | 0 | 0 | 4 | K | 2 |  |  |  | ROZPOCET | 0 | 0 | 0 | 0 | 0 | 1 | 0 | 4 | 6266233
| PP |  | Zajištění výrubu svislých šachet stříkaným betonem tř. C 25/30 bez zvláštních nároků na vliv prostředí v hornině mokré, v tloušťce přes 50 do 100 mm, s výztuží jednou svařovanou sítí | [14 empty] | PP | 2
| Online PSC |  | https://podminky.urs.cz/item/CS_URS_2024_01/379345222 | [14 empty] | Online PSC | 2
| P |  | Poznámka k položce: Stříkaný beton - SB25, typ II, obor J2 | [14 empty] | P | 2
24 | K | 3793651R1 | Výztuž stříkaného betonu šachty sítí suchá | m2 | 11.52 |  | 0 | CS ÚRS 2024 01 |  | základní |  | 0 | 0.013264 | 0.1528 | 0 | 0 | 4 | K | 2 |  |  |  | ROZPOCET | 0 | 0 | 0 | 0 | 0 | 1 | 0 | 4 | -836594052
| PP |  | Výztuž stříkaného betonu svislé šachty ocelovou sítí v hornině suché | [14 empty] | PP | 2
| Online PSC |  | https://podminky.urs.cz/item/CS_URS_2024_01/3793651R1 | [14 empty] | Online PSC | 2
| P |  | Poznámka k položce: Výztuž - 1x Kari sítě 6/100/6/100 Prostřih a překryt síťí je započítaný v TOV | [14 empty] | P | 2
25 | K | 3793651R2 | Výztuž stříkaného betonu šachty sítí mokrá | m2 | 91.52 |  | 0 | CS ÚRS 2024 01 |  | základní |  | 0 | 0.00986 | 0.90239 | 0 | 0 | 4 | K | 2 |  |  |  | ROZPOCET | 0 | 0 | 0 | 0 | 0 | 1 | 0 | 4 | -1098613325
| PP |  | Výztuž stříkaného betonu svislé šachty ocelovou sítí v hornině mokré | [14 empty] | PP | 2
| Online PSC |  | https://podminky.urs.cz/item/CS_URS_2024_01/3793651R2 | [14 empty] | Online PSC | 2
| P |  | Poznámka k položce: Výztuž - 1x Kari sítě 6/100/6/100 Prostřih a překryt síťí je započítaný v TOV | [14 empty] | P | 2
26 | K | 379322315 | Nosná obezdívka šachty beton železový protiagresivní tř. C 30/3 hornina suchá | m3 | 14.545 |  | 0 | CS ÚRS 2024 01 |  | základní |  | 0 | 2.5748 | 37.45 | 0 | 0 | 4 | K | 2 |  |  |  | ROZPOCET | 0 | 0 | 0 | 0 | 0 | 1 | 0 | 4 | -1816000070
| PP |  | Nosná obezdívka ostění šachty z betonu železového odolného proti agresivnímu prostředí v hornině suché tř. C 30/37 | [14 empty] | PP | 2
| Online PSC |  | https://podminky.urs.cz/item/CS_URS_2024_01/379322315 | [14 empty] | Online PSC | 2
| VV |  | DEFINITIVNÍ OSTĚNÍ | [14 empty] | VV | 2 | 1 | True | 0 | ROZPOCET
| VV |  | Betonáž stěn 727,80-728,70 | [14 empty] | VV | 2 | 1 | True | 0 | ROZPOCET
| VV |  | "stěna 1" 2,45*0,90*0,20 |  | 0.441 | [12 empty] | VV | 2 | 2 | True | 0 | ROZPOCET
| VV |  | "stěna 2" 2,45*0,90*0,20 |  | 0.441 | [12 empty] | VV | 2 | 2 | True | 0 | ROZPOCET
| VV |  | "stěna 3" 2,45*0,90*0,20 |  | 0.441 | [12 empty] | VV | 2 | 2 | True | 0 | ROZPOCET
| VV |  | "stěna 4" 2,45*0,90*0,20 |  | 0.441 | [12 empty] | VV | 2 | 2 | True | 0 | ROZPOCET
| VV |  | Mezisoučet |  | 1.764 | [12 empty] | VV | 2 | 3 | True | 0 | ROZPOCET
| VV |  | Betonáž stěn 728,70-po střechu | [14 empty] | VV | 2 | 1 | True | 0 | ROZPOCET
| VV |  | "stěna 1" 2,90*3,25*0,30 |  | 2.828 | [12 empty] | VV | 2 | 2 | True | 0 | ROZPOCET
| VV |  | "stěna 2" 2,90*3,70*0,40 |  | 4.292 | [12 empty] | VV | 2 | 2 | True | 0 | ROZPOCET
| VV |  | "stěna 3" (3,25+4,14)/2*2,24*0,30+(4,14+3,70)/2*0,695*0,30 |  | 3.3 | [12 empty] | VV | 2 | 2 | True | 0 | ROZPOCET
| VV |  | "stěna 4" (3,25+4,14)/2*2,24*0,30+(4,14+3,70)/2*0,695*0,30 |  | 3.3 | [12 empty] | VV | 2 | 2 | True | 0 | ROZPOCET
| VV |  | Odpočet otvorů | [14 empty] | VV | 2 | 1 | True | 0 | ROZPOCET
| VV |  | "větrání" -(0,6*0,925)*0,30*2"ks" |  | -0.333 | [12 empty] | VV | 2 | 2 | True | 0 | ROZPOCET
| VV |  | "dvěře" -(0,99*2,04)*0,30*1"ks" |  | -0.606 | [12 empty] | VV | 2 | 2 | True | 0 | ROZPOCET
| VV |  | Mezisoučet |  | 12.781 | [12 empty] | VV | 2 | 3 | True | 0 | ROZPOCET
| VV |  | Součet |  | 14.545 | [12 empty] | VV | 2 | 4 | True | 1 | ROZPOCET
27 | K | 379363214 | Výztuž ostění šachty ocel 10 505 pruty D do 10 mm suchá | t | 1.713 |  | 0 | CS ÚRS 2024 01 |  | základní |  | 0 | 1.0374 | 1.777 | 0 | 0 | 4 | K | 2 |  |  |  | ROZPOCET | 0 | 0 | 0 | 0 | 0 | 1 | 0 | 4 | 1044148358
| PP |  | Výztuž železobetonového ostění svislé šachty v hornině suché z oceli, průměr prutu do 10 mm 10 505 (R) nebo BSt 500 | [14 empty] | PP | 2
| Online PSC |  | https://podminky.urs.cz/item/CS_URS_2024_01/379363214 | [14 empty] | Online PSC | 2
| P |  | Poznámka k položce: Výkresy výztuže budou dopracovány v DPS | [14 empty] | P | 2
| VV |  | DEFINITIVNÍ OSTĚNÍ | [14 empty] | VV | 2 | 1 | True | 0 | ROZPOCET
| VV |  | Odhad 1,5% vyztužení z objemu konstrukce | [14 empty] | VV | 2 | 1 | True | 0 | ROZPOCET
| VV |  | 14,545*0,015*7850"kg/m3"/1000 |  | 1.713 | [12 empty] | VV | 2 | 2 | True | 1 | ROZPOCET
28 | K | 379363215 | Výztuž ostění šachty svařovaná síť suchá | t | 1.142 |  | 0 | CS ÚRS 2024 01 |  | základní |  | 0 | 1.084 | 1.238 | 0 | 0 | 4 | K | 2 |  |  |  | ROZPOCET | 0 | 0 | 0 | 0 | 0 | 1 | 0 | 4 | 1574247933
| PP |  | Výztuž železobetonového ostění svislé šachty v hornině suché z oceli, průměr prutu do 10 mm ze svařovaných sítí | [14 empty] | PP | 2
| Online PSC |  | https://podminky.urs.cz/item/CS_URS_2024_01/379363215 | [14 empty] | Online PSC | 2
| P |  | Poznámka k položce: Výkresy výztuže budou dopracovány v DPS | [14 empty] | P | 2
| VV |  | DEFINITIVNÍ OSTĚNÍ | [14 empty] | VV | 2 | 1 | True | 0 | ROZPOCET
| VV |  | Odhad 1% vyztužení z objemu konstrukce | [14 empty] | VV | 2 | 1 | True | 0 | ROZPOCET
| VV |  | 14,545*0,01*7850"kg/m3"/1000 |  | 1.142 | [12 empty] | VV | 2 | 2 | True | 1 | ROZPOCET
29 | K | 379351221 | Bednění ostění šachty průřez hranatý suchá | m2 | 90.322 |  | 0 | CS ÚRS 2024 01 |  | základní |  | 0 | 0.03338 | 3.0149 | 0 | 0 | 4 | K | 2 |  |  |  | ROZPOCET | 0 | 0 | 0 | 0 | 0 | 1 | 0 | 4 | -1470069569
| PP |  | Bednění líce betonového nebo železobetonového ostění svislých šachet průřezu hranatého nebo víceúhelníkového zřízení, v hornině suché | [14 empty] | PP | 2
| Online PSC |  | https://podminky.urs.cz/item/CS_URS_2024_01/379351221 | [14 empty] | Online PSC | 2
| VV |  | DEFINITIVNÍ OSTĚNÍ | [14 empty] | VV | 2 | 1 | True | 0 | ROZPOCET
| VV |  | Betonáž stěn 727,80-728,70 | [14 empty] | VV | 2 | 1 | True | 0 | ROZPOCET
| VV |  | "4 stěny" (0,212+2,28+0,212+2,28+0,212+2,28+0,212+2,28)*0,90 |  | 8.971 | [12 empty] | VV | 2 | 2 | True | 0 | ROZPOCET
| VV |  | Betonáž stěn 728,70-po střechu | [14 empty] | VV | 2 | 1 | True | 0 | ROZPOCET
| VV |  | "stěna 1- vnitřní" 2,58*3,25 |  | 8.385 | [12 empty] | VV | 2 | 2 | True | 0 | ROZPOCET
| VV |  | "stěna 1- vnější" 3,18*3,25 |  | 10.335 | [12 empty] | VV | 2 | 2 | True | 0 | ROZPOCET
| VV |  | "stěna 2-vnitřní" 2,58*3,70 |  | 9.546 | [12 empty] | VV | 2 | 2 | True | 0 | ROZPOCET
| VV |  | "stěna 2-vnější" 3,18*3,70 |  | 11.766 | [12 empty] | VV | 2 | 2 | True | 0 | ROZPOCET
| VV |  | "stěna 3-vnitřní" (3,25+4,14)/2*2,085+(4,14+3,70)/2*0,495 |  | 9.644 | [12 empty] | VV | 2 | 2 | True | 0 | ROZPOCET
| VV |  | "stěna 3-vnější" (3,25+4,14)/2*2,385+(4,14+3,70)/2*0,895 |  | 12.321 | [12 empty] | VV | 2 | 2 | True | 0 | ROZPOCET
| VV |  | "stěna 4-vnitřní" (3,25+4,14)/2*2,085+(4,14+3,70)/2*0,495 |  | 9.644 | [12 empty] | VV | 2 | 2 | True | 0 | ROZPOCET
| VV |  | "stěna 4-vnější" (3,25+4,14)/2*2,385+(4,14+3,70)/2*0,895 |  | 12.321 | [12 empty] | VV | 2 | 2 | True | 0 | ROZPOCET
| VV |  | Odpočet otvorů | [14 empty] | VV | 2 | 1 | True | 0 | ROZPOCET
| VV |  | "větrání" -2*(0,6*0,925)*2"ks" |  | -2.22 | [12 empty] | VV | 2 | 2 | True | 0 | ROZPOCET
| VV |  | "dvěře" -2*(0,99*2,04)*1"ks" |  | -4.039 | [12 empty] | VV | 2 | 2 | True | 0 | ROZPOCET
| VV |  | Rámy otvorů | [14 empty] | VV | 2 | 1 | True | 0 | ROZPOCET
| VV |  | "větrání" 2*(0,60+0,925)*0,30*2"ks" |  | 1.83 | [12 empty] | VV | 2 | 2 | True | 0 | ROZPOCET
| VV |  | "dvěře" 2*(0,99+2,04)*0,30*1"ks" |  | 1.818 | [12 empty] | VV | 2 | 2 | True | 0 | ROZPOCET
| VV |  | Mezisoučet |  | 90.322 | [12 empty] | VV | 2 | 3 | True | 0 | ROZPOCET
| VV |  | Součet |  | 90.322 | [12 empty] | VV | 2 | 4 | True | 1 | ROZPOCET
30 | K | 379322325 | Nosná obezdívka šachty beton železový protiagresivní tř. C 30/37 hornina mokrá | m3 | 15.349 |  | 0 | CS ÚRS 2024 01 |  | základní |  | 0 | 2.5748 | 39.5201 | 0 | 0 | 4 | K | 2 |  |  |  | ROZPOCET | 0 | 0 | 0 | 0 | 0 | 1 | 0 | 4 | -463366960
| PP |  | Nosná obezdívka ostění šachty z betonu železového odolného proti agresivnímu prostředí v hornině mokré tř. C 30/37 | [14 empty] | PP | 2
| Online PSC |  | https://podminky.urs.cz/item/CS_URS_2024_01/379322325 | [14 empty] | Online PSC | 2
| VV |  | DEFINITIVNÍ OSTĚNÍ | [14 empty] | VV | 2 | 1 | True | 0 | ROZPOCET
| VV |  | Dočasná jímka průsakových vod-zabetonování | [14 empty] | VV | 2 | 1 | True | 0 | ROZPOCET
| VV |  | 0,60*0,60*0,70 |  | 0.252 | [12 empty] | VV | 2 | 2 | True | 0 | ROZPOCET
| VV |  | Dno definitivní konstrukce | [14 empty] | VV | 2 | 1 | True | 0 | ROZPOCET
| VV |  | 3,1*3,1*0,25 |  | 2.403 | [12 empty] | VV | 2 | 2 | True | 0 | ROZPOCET
| VV |  | Mezisoučet |  | 2.655 | [12 empty] | VV | 2 | 3 | True | 0 | ROZPOCET
| VV |  | Betonáž stěn 720,90-727,80 | [14 empty] | VV | 2 | 1 | True | 0 | ROZPOCET
| VV |  | "stěna 1" 2,45*6,90*0,20 |  | 3.381 | [12 empty] | VV | 2 | 2 | True | 0 | ROZPOCET
| VV |  | "stěna 2" 2,45*6,90*0,20 |  | 3.381 | [12 empty] | VV | 2 | 2 | True | 0 | ROZPOCET
| VV |  | "stěna 3" 2,45*6,90*0,20 |  | 3.381 | [12 empty] | VV | 2 | 2 | True | 0 | ROZPOCET
| VV |  | "stěna 4" 2,45*6,90*0,20 |  | 3.381 | [12 empty] | VV | 2 | 2 | True | 0 | ROZPOCET
| VV |  | Odpočet otvoru | [14 empty] | VV | 2 | 1 | True | 0 | ROZPOCET
| VV |  | "štola" -4,148"m2"*0,20 |  | -0.83 | [12 empty] | VV | 2 | 2 | True | 0 | ROZPOCET
| VV |  | Mezisoučet |  | 12.694 | [12 empty] | VV | 2 | 3 | True | 0 | ROZPOCET
| VV |  | Součet |  | 15.349 | [12 empty] | VV | 2 | 4 | True | 1 | ROZPOCET
31 | K | 379363224 | Výztuž ostění šachty ocel 10 505 pruty D do 10 mm mokrá | t | 2.607 |  | 0 | CS ÚRS 2024 01 |  | základní |  | 0 | 1.0374 | 2.7045 | 0 | 0 | 4 | K | 2 |  |  |  | ROZPOCET | 0 | 0 | 0 | 0 | 0 | 1 | 0 | 4 | -1000188733
| PP |  | Výztuž železobetonového ostění svislé šachty v hornině mokré z oceli, průměr prutu do 10 mm 10 505 (R) nebo BSt 500 | [14 empty] | PP | 2
| Online PSC |  | https://podminky.urs.cz/item/CS_URS_2024_01/379363224 | [14 empty] | Online PSC | 2
| P |  | Poznámka k položce: Výkresy výztuže budou dopracovány v DPS | [14 empty] | P | 2
| VV |  | DEFINITIVNÍ OSTĚNÍ | [14 empty] | VV | 2 | 1 | True | 0 | ROZPOCET
| VV |  | Odhad 2,2% vyztužení z objemu konstrukce | [14 empty] | VV | 2 | 1 | True | 0 | ROZPOCET
| VV |  | 15,097*0,022*7850"kg/m3"/1000 |  | 2.607 | [12 empty] | VV | 2 | 2 | True | 1 | ROZPOCET
32 | K | 379363225 | Výztuž ostění šachty svařovaná síť mokrá | t | 1.185 |  | 0 | CS ÚRS 2024 01 |  | základní |  | 0 | 1.084 | 1.2846 | 0 | 0 | 4 | K | 2 |  |  |  | ROZPOCET | 0 | 0 | 0 | 0 | 0 | 1 | 0 | 4 | 1307442159
| PP |  | Výztuž železobetonového ostění svislé šachty v hornině mokré z oceli, průměr prutu do 10 mm ze svařovaných sítí | [14 empty] | PP | 2
| Online PSC |  | https://podminky.urs.cz/item/CS_URS_2024_01/379363225 | [14 empty] | Online PSC | 2
| P |  | Poznámka k položce: Výkresy výztuže budou dopracovány v DPS | [14 empty] | P | 2
| VV |  | DEFINITIVNÍ OSTĚNÍ | [14 empty] | VV | 2 | 1 | True | 0 | ROZPOCET
| VV |  | Odhad 1% vyztužení z objemu konstrukce | [14 empty] | VV | 2 | 1 | True | 0 | ROZPOCET
| VV |  | 15,097*0,01*7850"kg/m3"/1000 |  | 1.185 | [12 empty] | VV | 2 | 2 | True | 1 | ROZPOCET
33 | K | 379351222 | Bednění ostění šachty průřez hranatý mokrá | m2 | 68.627 |  | 0 | CS ÚRS 2024 01 |  | základní |  | 0 | 0.03338 | 2.2908 | 0 | 0 | 4 | K | 2 |  |  |  | ROZPOCET | 0 | 0 | 0 | 0 | 0 | 1 | 0 | 4 | 1448340696
| PP |  | Bednění líce betonového nebo železobetonového ostění svislých šachet průřezu hranatého nebo víceúhelníkového zřízení, v hornině mokré | [14 empty] | PP | 2
| Online PSC |  | https://podminky.urs.cz/item/CS_URS_2024_01/379351222 | [14 empty] | Online PSC | 2
| VV |  | DEFINITIVNÍ OSTĚNÍ | [14 empty] | VV | 2 | 1 | True | 0 | ROZPOCET
| VV |  | Betonáž stěn 720,90-727,80 | [14 empty] | VV | 2 | 1 | True | 0 | ROZPOCET
| VV |  | "4 stěny" (0,212+2,28+0,212+2,28+0,212+2,28+0,212+2,28)*6,90 |  | 68.779 | [12 empty] | VV | 2 | 2 | True | 0 | ROZPOCET
| VV |  | Odpočet otvoru | [14 empty] | VV | 2 | 1 | True | 0 | ROZPOCET
| VV |  | "štola" -4,148"m2" |  | -4.148 | [12 empty] | VV | 2 | 2 | True | 0 | ROZPOCET
| VV |  | Po dilatační spáru | [14 empty] | VV | 2 | 1 | True | 0 | ROZPOCET
| VV |  | "ostění" 5,90"m"*0,60 |  | 3.54 | [12 empty] | VV | 2 | 2 | True | 0 | ROZPOCET
| VV |  | "podlaha" 2,28*0,20 |  | 0.456 | [12 empty] | VV | 2 | 2 | True | 0 | ROZPOCET
| VV |  | Součet |  | 68.627 | [12 empty] | VV | 2 | 4 | True | 1 | ROZPOCET
34 | K | 379351229 | Odbednění ostění šachty průřez hranatý | m2 | 158.949 |  | 0 | CS ÚRS 2024 01 |  | základní |  | 0 | 0 | 0 | 0 | 0 | 4 | K | 2 |  |  |  | ROZPOCET | 0 | 0 | 0 | 0 | 0 | 1 | 0 | 4 | 1900303481
| PP |  | Bednění líce betonového nebo železobetonového ostění svislých šachet odstranění bez ohledu na stupeň zavodnění, průřezu hranatého nebo víceúhelníkového | [14 empty] | PP | 2
| Online PSC |  | https://podminky.urs.cz/item/CS_URS_2024_01/379351229 | [14 empty] | Online PSC | 2
| VV |  | DEFINITIVNÍ OSTĚNÍ | [14 empty] | VV | 2 | 1 | True | 0 | ROZPOCET
| VV |  | 90,322+68,627 |  | 158.949 | [12 empty] | VV | 2 | 2 | True | 1 | ROZPOCET
35 | K | 311213213 | Zdivo z pravidelných kamenů na maltu objem jednoho kamene do 0,02 m3 š spáry přes 10 do 20 mm | m3 | 1.07 |  | 0 | CS ÚRS 2024 01 |  | základní |  | 0 | 2.8889 | 3.0911 | 0 | 0 | 4 | K | 2 |  |  |  | ROZPOCET | 0 | 0 | 0 | 0 | 0 | 1 | 0 | 4 | -736448103
| PP |  | Zdivo nadzákladové z lomového kamene štípaného nebo ručně vybíraného na maltu z pravidelných kamenů (na vazbu) objemu 1 kusu kamene do 0,02 m3, šířka spáry přes 10 do 20 mm | [14 empty] | PP | 2
| Online PSC |  | https://podminky.urs.cz/item/CS_URS_2024_01/311213213 | [14 empty] | Online PSC | 2
| VV |  | VSTUPNÍ OBJEKT | [14 empty] | VV | 2 | 1 | True | 0 | ROZPOCET
| VV |  | Kamenný obklad tl. 10 cm (žula) | [14 empty] | VV | 2 | 1 | True | 0 | ROZPOCET
| VV |  | 0,95*3,40*0,10 |  | 0.323 | [12 empty] | VV | 2 | 2 | True | 0 | ROZPOCET
| VV |  | 0,95*(0,90+1,50)*0,10 |  | 0.228 | [12 empty] | VV | 2 | 2 | True | 0 | ROZPOCET
| VV |  | (0,95+2,10)/2*3,40*0,10 |  | 0.519 | [12 empty] | VV | 2 | 2 | True | 0 | ROZPOCET
| VV |  | Součet |  | 1.07 | [12 empty] | VV | 2 | 4 | True | 1 | ROZPOCET
36 | K | 311213911 | Příplatek k cenám zdění zdiva z kamene na maltu za jednostranné lícování zdiva | m3 | 1.07 |  | 0 | CS ÚRS 2024 01 |  | základní |  | 0 | 0 | 0 | 0 | 0 | 4 | K | 2 |  |  |  | ROZPOCET | 0 | 0 | 0 | 0 | 0 | 1 | 0 | 4 | 214240777
| PP |  | Zdivo nadzákladové z lomového kamene štípaného nebo ručně vybíraného na maltu Příplatek k cenám za lícování zdiva jednostranné | [14 empty] | PP | 2
| Online PSC |  | https://podminky.urs.cz/item/CS_URS_2024_01/311213911 | [14 empty] | Online PSC | 2
| P |  | Poznámka k položce: VSTUPNÍ OBJEKT Kamenný obklad tl. 10 cm (žula) | [14 empty] | P | 2
37 | K | 311213921 | Příplatek k cenám zdění zdiva z kamene na maltu za vytvoření hrany rohu | m | 4.95 |  | 0 | CS ÚRS 2024 01 |  | základní |  | 0 | 0 | 0 | 0 | 0 | 4 | K | 2 |  |  |  | ROZPOCET | 0 | 0 | 0 | 0 | 0 | 1 | 0 | 4 | -570627477
| PP |  | Zdivo nadzákladové z lomového kamene štípaného nebo ručně vybíraného na maltu Příplatek k cenám za vytvoření hrany rohu | [14 empty] | PP | 2
| Online PSC |  | https://podminky.urs.cz/item/CS_URS_2024_01/311213921 | [14 empty] | Online PSC | 2
| VV |  | 2,10+0,95+0,95+0,95 |  | 4.95 | [12 empty] | VV | 2 | 2 | True | 1 | ROZPOCET
38 | K | 33479111R | prostup v betonových zdech z těsnící chráničkou DN do 250 | m | 0.4 |  | 0 |  |  | základní |  | 0 | 0.0081601 | 0.003264 | 0 | 0 | 4 | K | 2 |  |  |  | ROZPOCET | 0 | 0 | 0 | 0 | 0 | 1 | 0 | 4 | 1802704460
| PP |  | prostup v betonových zdech z těsnící chráničkou DN do 250 | [14 empty] | PP | 2
| P |  | Poznámka k položce: Vláknocementová pažnice k betonu do stěny z vodostavebního betonu HRD-FU2 | [14 empty] | P | 2
| VV |  | TĚSNĚNÝ PROSTUP PRO SO03 A SO04 | [14 empty] | VV | 2 | 1 | True | 0 | ROZPOCET
| VV |  | vláknocementová chránička R 200 a těsnění | [14 empty] | VV | 2 | 1 | True | 0 | ROZPOCET
| VV |  | 0,20+0,20 |  | 0.4 | [12 empty] | VV | 2 | 2 | True | 1 | ROZPOCET
| D | 4 | Vodorovné konstrukce |  |  |  | 0 |  |  |  |  | 0 |  | 3.2858 |  | 0 | 1 | D | 1 |  |  |  | ROZPOCET | [6 empty] | 0
39 | K | 451315124 | Podkladní nebo výplňová vrstva z betonu C 12/15 tl do 150 mm | m2 | 9.61 |  | 0 | CS ÚRS 2024 01 |  | základní |  | 0 | 0.34191 | 3.2858 | 0 | 0 | 4 | K | 2 |  |  |  | ROZPOCET | 0 | 0 | 0 | 0 | 0 | 1 | 0 | 4 | 605239109
| PP |  | Podkladní a výplňové vrstvy z betonu prostého tloušťky do 150 mm, z betonu C 12/15 | [14 empty] | PP | 2
| Online PSC |  | https://podminky.urs.cz/item/CS_URS_2024_01/451315124 | [14 empty] | Online PSC | 2
| P |  | Poznámka k položce: Vyrovnané dno výrubu | [14 empty] | P | 2
| VV |  | Podkladní betonová deska C12/15, XC0, tl. 150cm | [14 empty] | VV | 2 | 1 | True | 0 | ROZPOCET
| VV |  | 3,10*3,10 |  | 9.61 | [12 empty] | VV | 2 | 2 | True | 1 | ROZPOCET
| D | 6 | Úpravy povrchů, podlahy a osazování výplní |  |  |  | 0 |  |  |  |  | 0 |  | 3.0286 |  | 0 | 1 | D | 1 |  |  |  | ROZPOCET | [6 empty] | 0
40 | K | 631311125 | Mazanina tl přes 80 do 120 mm z betonu prostého bez zvýšených nároků na prostředí tř. C 20/25 | m3 | 0.807 |  | 0 | CS ÚRS 2024 01 |  | základní |  | 0 | 2.5019 | 2.019 | 0 | 0 | 4 | K | 2 |  |  |  | ROZPOCET | 0 | 0 | 0 | 0 | 0 | 1 | 0 | 4 | -649537635
| PP |  | Mazanina z betonu prostého bez zvýšených nároků na prostředí tl. přes 80 do 120 mm tř. C 20/25 | [14 empty] | PP | 2
| Online PSC |  | https://podminky.urs.cz/item/CS_URS_2024_01/631311125 | [14 empty] | Online PSC | 2
| VV |  | DEFINITIVNÍ OBEZDÍVKA | [14 empty] | VV | 2 | 1 | True | 0 | ROZPOCET
| VV |  | bet. podlaha C20/25-X0, tl. 8-15cm, ve spádu | [14 empty] | VV | 2 | 1 | True | 0 | ROZPOCET
| VV |  | "dno šachty" (2,58-0,24)*2,58*(0,08+0,15)/2 |  | 0.694 | [12 empty] | VV | 2 | 2 | True | 0 | ROZPOCET
| VV |  | "po dilatační spáru" (1,88-0,24)*0,60*(0,08+0,15)/2 |  | 0.113 | [12 empty] | VV | 2 | 2 | True | 0 | ROZPOCET
| VV |  | Součet |  | 0.807 | [12 empty] | VV | 2 | 4 | True | 1 | ROZPOCET
41 | K | 631319022 | Příplatek k mazanině tl přes 80 do 120 mm za přehlazení s poprášením cementem | m3 | 0.807 |  | 0 | CS ÚRS 2024 01 |  | základní |  | 0 | 0.02 | 0.01614 | 0 | 0 | 4 | K | 2 |  |  |  | ROZPOCET | 0 | 0 | 0 | 0 | 0 | 1 | 0 | 4 | 1084439399
| PP |  | Příplatek k cenám mazanin za úpravu povrchu mazaniny přehlazením s poprášením cementem pro konečnou úpravu, mazanina tl. přes 80 do 120 mm (20 kg/m3) | [14 empty] | PP | 2
| Online PSC |  | https://podminky.urs.cz/item/CS_URS_2024_01/631319022 | [14 empty] | Online PSC | 2
| P |  | Poznámka k položce: DEFINITIVNÍ OBEZDÍVKA bet. podlaha C20/25-X0, tl. 8-15cm, ve spádu | [14 empty] | P | 2
42 | K | 631319196 | Příplatek k mazanině tl přes 80 do 120 mm za plochu do 5 m2 | m3 | 0.807 |  | 0 | CS ÚRS 2024 01 |  | základní |  | 0 | 0 | 0 | 0 | 0 | 4 | K | 2 |  |  |  | ROZPOCET | 0 | 0 | 0 | 0 | 0 | 1 | 0 | 4 | 1882452669
| PP |  | Příplatek k cenám mazanin za malou plochu do 5 m2 jednotlivě mazanina tl. přes 80 do 120 mm | [14 empty] | PP | 2
| Online PSC |  | https://podminky.urs.cz/item/CS_URS_2024_01/631319196 | [14 empty] | Online PSC | 2
| P |  | Poznámka k položce: DEFINITIVNÍ OBEZDÍVKA bet. podlaha C20/25-X0, tl. 8-15cm, ve spádu | [14 empty] | P | 2
43 | K | 641941611 | Osazování kovových rámů oken do 1 m2 na montážní pěnu | kus | 2 |  | 0 | CS ÚRS 2024 01 |  | základní |  | 0 | 0.00058 | 0.00116 | 0 | 0 | 4 | K | 2 |  |  |  | ROZPOCET | 0 | 0 | 0 | 0 | 0 | 1 | 0 | 4 | 948383637
| PP |  | Osazování rámů kovových okenních na montážní pěnu, o ploše do 1 m2 | [14 empty] | PP | 2
| Online PSC |  | https://podminky.urs.cz/item/CS_URS_2024_01/641941611 | [14 empty] | Online PSC | 2
| VV |  | VSTUPNÍ OBJEKT | [14 empty] | VV | 2 | 1 | True | 0 | ROZPOCET
| VV |  | protidešťová žaluzie se síťkou 600/920 | [14 empty] | VV | 2 | 1 | True | 0 | ROZPOCET
| VV |  | 2 |  | 2 | [12 empty] | VV | 2 | 2 | True | 1 | ROZPOCET
44 | M | 5534142R | protidešťová žaluzie se síťkou 600/920, nerez, dodávka, výroba | kpl | 2 |  | 0 |  |  | základní |  | 0 | 0.00046 | 0.00092 | 0 | 0 | 8 | M | 2 |  |  |  | ROZPOCET | 0 | 0 | 0 | 0 | 0 | 1 | 0 | 4 | -1183908910
| PP |  | protidešťová žaluzie se síťkou 600/920, nerez, dodávka, výroba | [14 empty] | PP | 2
| P |  | Poznámka k položce: PROTIDEŠŤOVÉ ŽALUZIE SE SÍŤKOU 600/920 PROTI HMYZU A PTÁKŮM - 2KUSY -protidešťová žaluzie chrání vnitřní prostor nadzemního kiosku a otvory větrání proti vniknutí vody. -zamezuje přímý pohled do chráněného prostoru. vnitřní průřez obvodového rámu žaluzie je vybavený lištou k zamezení zatékání kapek po obvodě rámu. -konstrukci tvoří samostatný montážní rám kotvený do ostění kotevními šrouby m10/60 (chemická kotva). -ke kotevnímu rámu je následně přišroubován druhý samostatný díl -protidešťové žaluzie s širokými lamelami mají větší průtočnou plochu (min.75%) a tím i menší tlakové ztráty. -žaluzie jsou vybaveny svařovanou sítí proti hmyzu s oky 10 x 10mm. -materiál žaluzií - nerezová oceli (a304, a316). | [14 empty] | P | 2
45 | K | 642945111 | Osazování protipožárních nebo protiplynových zárubní dveří jednokřídlových do 2,5 m2 | kus | 2 |  | 0 | CS ÚRS 2024 01 |  | základní |  | 0 | 0.4417 | 0.8834 | 0 | 0 | 4 | K | 2 |  |  |  | ROZPOCET | 0 | 0 | 0 | 0 | 0 | 1 | 0 | 4 | -724874573
| PP |  | Osazování ocelových zárubní protipožárních nebo protiplynových dveří do vynechaného otvoru, s obetonováním, dveří jednokřídlových do 2,5 m2 | [14 empty] | PP | 2
| Online PSC |  | https://podminky.urs.cz/item/CS_URS_2024_01/642945111 | [14 empty] | Online PSC | 2
| VV |  | VSTUPNÍ OBJEKT | [14 empty] | VV | 2 | 1 | True | 0 | ROZPOCET
| VV |  | "zárubeň" 1 |  | 1 | [12 empty] | VV | 2 | 2 | True | 0 | ROZPOCET
| VV |  | "dveře" 1 |  | 1 | [12 empty] | VV | 2 | 2 | True | 0 | ROZPOCET
| VV |  | Součet |  | 2 | [12 empty] | VV | 2 | 4 | True | 1 | ROZPOCET
46 | M | 55331578 | zárubeň jednokřídlá ocelová pro zdění s protipožární úpravou tl stěny 260-300mm rozměru 900/1970, 2100mm | kus | 1 |  | 0 | CS ÚRS 2024 01 |  | základní |  | 0 | 0.02396 | 0.02396 | 0 | 0 | 8 | M | 2 |  |  |  | ROZPOCET | 0 | 0 | 0 | 0 | 0 | 1 | 0 | 4 | -2019305410
| PP |  | zárubeň jednokřídlá ocelová pro zdění s protipožární úpravou tl stěny 260-300mm rozměru 900/1970, 2100mm | [14 empty] | PP | 2
47 | M | 553412R | jednokřídlé kovové dveře 2000/900 pro vnější použití, plné, pravé, otvíravé do exteriéru dveře bez polodrážky. | kus | 1 |  | 0 |  |  | základní |  | 0 | 0.084 | 0.084 | 0 | 0 | 8 | M | 2 |  |  |  | ROZPOCET | 0 | 0 | 0 | 0 | 0 | 1 | 0 | 4 | -1295500564
| PP |  | jednokřídlé kovové dveře 2000/900 pro vnější použití, plné, pravé, otvíravé do exteriéru dveře bez polodrážky. | [14 empty] | PP | 2
| P |  | Poznámka k položce: TECHNICKÁ SPECIFIKACE Jednokřídlé kovové dveře 2000/900 pro vnější použití, plné, pravé, otvíravé do exteriéru dveře bez polodrážky. Kování rozetové, s oboustrannou klikou v provedení bezpečnostním na cylindrickou vložku. Typ CDB — bezpečnostní 1) cylindrická vložka bezpečnostní s požadovanou třídou bezpečnosti 2 2) s ohledem na deklarování bezpečnostní třídy jsou dveře vybaveny tříbodovým bezpečnostním vložkovým zámkem. 3) v místě závěsů mají dveře pasivní bezpečnostní trny. 4) dveře se osazují do speciální bezpečnostní ocelové zárubně 5) padací lišta integrovaná ve spodní části křídla aktivovaná uzavřením 6) těsnící práh, uchycení do podlahy 7) samozavírač dveřního křídla zámek mechanické, s možností součinnosti se systémem EZS i EPS. 8) Samozavírač napojený na požární signalizaci. 9) panty pevné, šroubované a seřizovací (3D), podlahový kartáč, těsnící guma 10) pozinkované opláštění, vrchní povrchová úprava nástřikem dvousložkových PUR 11) osazení do ocelové zárubně bez polodrážky 12) Dveře vnější v souladu s ČSN EN 14 351 | [14 empty] | P | 2
| D | 8 | Trubní vedení |  |  |  | 0 |  |  |  |  | 0 |  | 0.01746 |  | 0 | 1 | D | 1 |  |  |  | ROZPOCET | [6 empty] | 0
48 | K | 871228111 | Kladení drenážního potrubí z tvrdého PVC průměru přes 90 do 150 mm | m | 3 |  | 0 | CS ÚRS 2024 01 |  | základní |  | 0 | 0 | 0 | 0 | 0 | 4 | K | 2 |  |  |  | ROZPOCET | 0 | 0 | 0 | 0 | 0 | 1 | 0 | 4 | 571381597
| PP |  | Kladení drenážního potrubí z plastických hmot do připravené rýhy z tvrdého PVC, průměru přes 90 do 150 mm | [14 empty] | PP | 2
| Online PSC |  | https://podminky.urs.cz/item/CS_URS_2024_01/871228111 | [14 empty] | Online PSC | 2
| P |  | Poznámka k položce: DEFINITIVNÍ DRENÁŽ DN 150 | [14 empty] | P | 2
| VV |  | DEFINITIVNÍ DRENÁŽ DN 150 | [14 empty] | VV | 2 | 1 | True | 0 | ROZPOCET
| VV |  | "délka" 3,0 |  | 3 | [12 empty] | VV | 2 | 2 | True | 1 | ROZPOCET
49 | M | 18615208 | trubka drenážní korugovaná PP SN 8 perforace 220° pro liniové stavby DN 150 | m | 3 |  | 0 | CS ÚRS 2024 01 |  | základní |  | 0 | 0.00582 | 0.01746 | 0 | 0 | 8 | M | 2 |  |  |  | ROZPOCET | 0 | 0 | 0 | 0 | 0 | 1 | 0 | 4 | 584938900
| PP |  | trubka drenážní korugovaná PP SN 8 perforace 220° pro liniové stavby DN 150 | [14 empty] | PP | 2
| P |  | Poznámka k položce: DEFINITIVNÍ DRENÁŽ DN 150 | [14 empty] | P | 2
| VV |  | 2,97*1,01 'Přepočtené koeficientem množství |  | 3 | [12 empty] | VV | 2 | 2 | False | 1 | ROZPOCET
| D | 9 | Ostatní konstrukce a práce, bourání |  |  |  | 0 |  |  |  |  | 0 |  | 0.13163 |  | 0 | 1 | D | 1 |  |  |  | ROZPOCET | [6 empty] | 0
50 | K | 947321R_SO01 | montáž a demontáž lešení řadového modulového těžkého zatížení do 300 kg/m2 š od 1,2 do 1,5 m v do 10 m | kpl. | 1 |  | 0 |  |  | základní |  | 0 | 0 | 0 | 0 | 0 | 4 | K | 2 |  |  |  | ROZPOCET | 0 | 0 | 0 | 0 | 0 | 1 | 0 | 4 | 635802522
| PP |  | montáž a demontáž lešení řadového modulového těžkého zatížení do 300 kg/m2 š od 1,2 do 1,5 m v do 10 m | [14 empty] | PP | 2
| P |  | Poznámka k položce: Po celkovou dobu stavby - dle potřeby zhotovitele,uvažováno i pro profese. | [14 empty] | P | 2
51 | K | 953965131 | Kotevní šroub pro chemické kotvy M 16 dl 190 mm | kus | 32 |  | 0 | CS ÚRS 2024 01 |  | základní |  | 0 | 0.00028 | 0.00896 | 0 | 0 | 4 | K | 2 |  |  |  | ROZPOCET | 0 | 0 | 0 | 0 | 0 | 1 | 0 | 4 | 1579435994
| PP |  | Kotva chemická s vyvrtáním otvoru kotevní šrouby pro chemické kotvy, velikost M 16, délka 190 mm | [14 empty] | PP | 2
| Online PSC |  | https://podminky.urs.cz/item/CS_URS_2024_01/953965131 | [14 empty] | Online PSC | 2
| P |  | Poznámka k položce: STŘECHA Ocelové prvky střešní konstrukce - Kotvy do betonu-kotevní svorník+dvoukomponentní lepící hmota - Kotvy M16 (efektivní kotevní hloubka 80 mm). Pod matice a šrouby použít hladké podložky. | [14 empty] | P | 2
| VV |  | VSTUPNÍ OBJEKT-STŘECHA | [14 empty] | VV | 2 | 1 | True | 0 | ROZPOCET
| VV |  | Ocelová konstrukce krovu - uchycení | [14 empty] | VV | 2 | 1 | True | 0 | ROZPOCET
| VV |  | "celkem" 32 "ks" |  | 32 | [12 empty] | VV | 2 | 2 | True | 1 | ROZPOCET
52 | K | 985324221 | Ochranný akrylátový nátěr betonu dvojnásobný se stěrkou S4 (OS-C) | m2 | 40.484 |  | 0 | CS ÚRS 2024 01 |  | základní |  | 0 | 0.00303 | 0.12267 | 0 | 0 | 4 | K | 2 |  |  |  | ROZPOCET | 0 | 0 | 0 | 0 | 0 | 1 | 0 | 4 | -912056784
| PP |  | Ochranný nátěr betonu akrylátový dvojnásobný se stěrkou S4 (OS-C) | [14 empty] | PP | 2
| Online PSC |  | https://podminky.urs.cz/item/CS_URS_2024_01/985324221 | [14 empty] | Online PSC | 2
| P |  | Poznámka k položce: Povrchový nátěr vnější konstrukce vstupního objektu | [14 empty] | P | 2
| VV |  | VSTUPNÍ OBJEKT | [14 empty] | VV | 2 | 1 | True | 0 | ROZPOCET
| VV |  | Betonáž stěn 728,70-po střechu | [14 empty] | VV | 2 | 1 | True | 0 | ROZPOCET
| VV |  | "stěna 1- vnější" 3,18*3,25 |  | 10.335 | [12 empty] | VV | 2 | 2 | True | 0 | ROZPOCET
| VV |  | "stěna 2-vnější" 3,18*3,70 |  | 11.766 | [12 empty] | VV | 2 | 2 | True | 0 | ROZPOCET
| VV |  | "stěna 3-vnější" (3,25+4,14)/2*2,385+(4,14+3,70)/2*0,895 |  | 12.321 | [12 empty] | VV | 2 | 2 | True | 0 | ROZPOCET
| VV |  | "stěna 4-vnější" (3,25+4,14)/2*2,385+(4,14+3,70)/2*0,895 |  | 12.321 | [12 empty] | VV | 2 | 2 | True | 0 | ROZPOCET
| VV |  | Odpočet otvorů | [14 empty] | VV | 2 | 1 | True | 0 | ROZPOCET
| VV |  | "větrání" -2*(0,6*0,925)*2"ks" |  | -2.22 | [12 empty] | VV | 2 | 2 | True | 0 | ROZPOCET
| VV |  | "dvěře" -2*(0,99*2,04)*1"ks" |  | -4.039 | [12 empty] | VV | 2 | 2 | True | 0 | ROZPOCET
| VV |  | Součet |  | 40.484 | [12 empty] | VV | 2 | 4 | True | 1 | ROZPOCET
| D | 997 | Přesun sutě |  |  |  | 0 |  |  |  |  | 0 |  | 0 |  | 0 | 1 | D | 1 |  |  |  | ROZPOCET | [6 empty] | 0
53 | K | 997013501 | Odvoz suti a vybouraných hmot na skládku nebo meziskládku do 1 km se složením | t | 263.837 |  | 0 | CS ÚRS 2024 01 |  | základní |  | 0 | 0 | 0 | 0 | 0 | 4 | K | 2 |  |  |  | ROZPOCET | 0 | 0 | 0 | 0 | 0 | 1 | 0 | 4 | -1235674961
| PP |  | Odvoz suti a vybouraných hmot na skládku nebo meziskládku se složením, na vzdálenost do 1 km | [14 empty] | PP | 2
| Online PSC |  | https://podminky.urs.cz/item/CS_URS_2024_01/997013501 | [14 empty] | Online PSC | 2
| P |  | Poznámka k položce: Uloženo na skládku Povodí Vltavy (dle požadavků investora) | [14 empty] | P | 2
| VV |  | Ražení šachet svislých hl do 15 m II stupeň ražnosti suchá průřez do 10 m2 | [14 empty] | VV | 2 | 1 | True | 0 | ROZPOCET
| VV |  | 23,414"m3"*2,6"t/m3" |  | 60.876 | [12 empty] | VV | 2 | 2 | True | 0 | ROZPOCET
| VV |  | Ražení šachet svislých hl do 15 m litá skála mokrá průřez do 10 m2 | [14 empty] | VV | 2 | 1 | True | 0 | ROZPOCET
| VV |  | 78,062"m3"*2,6"t/m3" |  | 202.961 | [12 empty] | VV | 2 | 2 | True | 0 | ROZPOCET
| VV |  | Součet |  | 263.837 | [12 empty] | VV | 2 | 4 | True | 1 | ROZPOCET
| D | 998 | Přesun hmot |  |  |  | 0 |  |  |  |  | 0 |  | 0 |  | 0 | 1 | D | 1 |  |  |  | ROZPOCET | [6 empty] | 0
54 | K | 998255111 | Přesun hmot pro šachty ražené při délce svislého přesunu do 75 m | t | 169.711 |  | 0 | CS ÚRS 2024 01 |  | základní |  | 0 | 0 | 0 | 0 | 0 | 4 | K | 2 |  |  |  | ROZPOCET | 0 | 0 | 0 | 0 | 0 | 1 | 0 | 4 | -2124508056
| PP |  | Přesun hmot pro šachty ražené vodorovná dopravní vzdálenost do 100 m při délce svislého přesunu do 75 m | [14 empty] | PP | 2
| Online PSC |  | https://podminky.urs.cz/item/CS_URS_2024_01/998255111 | [14 empty] | Online PSC | 2
| D | PSV | Práce a dodávky PSV |  |  |  | 0 |  |  |  |  | 0 |  | 4.9427 |  | 1.2488 | 2 | D | 0 |  |  |  | ROZPOCET | [6 empty] | 0
| D | 711 | Izolace proti vodě, vlhkosti a plynům |  |  |  | 0 |  |  |  |  | 0 |  | 0.68926 |  | 0 | 2 | D | 1 |  |  |  | ROZPOCET | [6 empty] | 0
55 | K | 711531110 | Provedení hydroizolace potrubí pásy na sucho položením tkaniny | m2 | 209.24 |  | 0 | CS ÚRS 2024 01 |  | základní |  | 0 | 0 | 0 | 0 | 0 | 16 | K | 2 |  |  |  | ROZPOCET | 0 | 0 | 0 | 0 | 0 | 1 | 0 | 16 | 1460295806
| PP |  | Provedení izolace potrubí, nádrží, stok a kanalizačních šachet pásy na sucho položením tkaniny | [14 empty] | PP | 2
| Online PSC |  | https://podminky.urs.cz/item/CS_URS_2024_01/711531110 | [14 empty] | Online PSC | 2
| VV |  | DEFINITIVNÍ OBEZDÍVKA | [14 empty] | VV | 2 | 1 | True | 0 | ROZPOCET
| VV |  | geotextílie - 200g/m2 | [14 empty] | VV | 2 | 1 | True | 0 | ROZPOCET
| VV |  | 209,24 |  | 209.24 | [12 empty] | VV | 2 | 2 | True | 1 | ROZPOCET
56 | M | 69311060 | geotextilie netkaná separační, ochranná, filtrační, drenážní PP 200g/m2 | m2 | 261.55 |  | 0 | CS ÚRS 2024 01 |  | základní |  | 0 | 0.0002 | 0.05231 | 0 | 0 | 32 | M | 2 |  |  |  | ROZPOCET | 0 | 0 | 0 | 0 | 0 | 1 | 0 | 16 | -749233103
| PP |  | geotextilie netkaná separační, ochranná, filtrační, drenážní PP 200g/m2 | [14 empty] | PP | 2
| VV |  | DEFINITIVNÍ OBEZDÍVKA | [14 empty] | VV | 2 | 1 | True | 0 | ROZPOCET
| VV |  | geotextílie - 200g/m2, 25 % přesah | [14 empty] | VV | 2 | 1 | True | 0 | ROZPOCET
| VV |  | 209,24*1,25 |  | 261.55 | [12 empty] | VV | 2 | 2 | True | 1 | ROZPOCET
57 | K | 711642567 | Provedení mezilehlé hydroizolace podchodů přitavením pásu NAIP | m2 | 104.59 |  | 0 | CS ÚRS 2024 01 |  | základní |  | 0 | 0.00045 | 0.047066 | 0 | 0 | 16 | K | 2 |  |  |  | ROZPOCET | 0 | 0 | 0 | 0 | 0 | 1 | 0 | 16 | -1879638280
| PP |  | Provedení izolace podchodů a objektů v podzemí, tunelů a štol pásy přitavením NAIP opěr nebo kleneb mezilehlé | [14 empty] | PP | 2
| Online PSC |  | https://podminky.urs.cz/item/CS_URS_2024_01/711642567 | [14 empty] | Online PSC | 2
| VV |  | DEFINITIVNÍ OBEZDÍVKA | [14 empty] | VV | 2 | 1 | True | 0 | ROZPOCET
| VV |  | hydroizolace - Pe-Ld folie, tl.1,5 mm - dno a stěny | [14 empty] | VV | 2 | 1 | True | 0 | ROZPOCET
| VV |  | 104,59 |  | 104.59 | [12 empty] | VV | 2 | 2 | True | 1 | ROZPOCET
58 | M | 62832R | POLYETYLEN (PE-LD) FOLIE - Polyethylen šíře 1000 mm, 918 Kg/m3 (návin v rolích) | m2 | 125.508 |  | 0 |  |  | základní |  | 0 | 0.0047 | 0.58989 | 0 | 0 | 32 | M | 2 |  |  |  | ROZPOCET | 0 | 0 | 0 | 0 | 0 | 1 | 0 | 16 | 2032232071
| PP |  | POLYETYLEN (PE-LD) FOLIE - Polyethylen šíře 1000 mm, 918 Kg/m3 (návin v rolích) | [14 empty] | PP | 2
| P |  | Poznámka k položce: Tloušťka 1,5 mm | [14 empty] | P | 2
| VV |  | DEFINITIVNÍ OBEZDÍVKA | [14 empty] | VV | 2 | 1 | True | 0 | ROZPOCET
| VV |  | hydroizolace - Pe-Ld folie, tl.1,5 mm - dno a stěny (+20% přesah) | [14 empty] | VV | 2 | 1 | True | 0 | ROZPOCET
| VV |  | 104,59*1,20 |  | 125.508 | [12 empty] | VV | 2 | 2 | True | 1 | ROZPOCET
59 | K | 998711102 | Přesun hmot tonážní pro izolace proti vodě, vlhkosti a plynům v objektech v přes 6 do 12 m | t | 0.689 |  | 0 | CS ÚRS 2024 01 |  | základní |  | 0 | 0 | 0 | 0 | 0 | 16 | K | 2 |  |  |  | ROZPOCET | 0 | 0 | 0 | 0 | 0 | 1 | 0 | 16 | -909943610
| PP |  | Přesun hmot pro izolace proti vodě, vlhkosti a plynům stanovený z hmotnosti přesunovaného materiálu vodorovná dopravní vzdálenost do 50 m základní v objektech výšky přes 6 do 12 m | [14 empty] | PP | 2
| Online PSC |  | https://podminky.urs.cz/item/CS_URS_2024_01/998711102 | [14 empty] | Online PSC | 2
| D | 762 | Konstrukce tesařské |  |  |  | 0 |  |  |  |  | 0 |  | 0.62644 |  | 0.17298 | 2 | D | 1 |  |  |  | ROZPOCET | [6 empty] | 0
60 | K | 762342511 | Montáž kontralatí na podklad bez tepelné izolace | m | 50.16 |  | 0 | CS ÚRS 2024 01 |  | základní |  | 0 | 2e-05 | 0.0010032 | 0 | 0 | 16 | K | 2 |  |  |  | ROZPOCET | 0 | 0 | 0 | 0 | 0 | 1 | 0 | 16 | -748230613
| PP |  | Montáž laťování montáž kontralatí na podklad bez tepelné izolace | [14 empty] | PP | 2
| Online PSC |  | https://podminky.urs.cz/item/CS_URS_2024_01/762342511 | [14 empty] | Online PSC | 2
| VV |  | VSTUPNÍ OBJEKT-STŘECHA | [14 empty] | VV | 2 | 1 | True | 0 | ROZPOCET
| VV |  | "skladba" 11*(3,10+1,46) |  | 50.16 | [12 empty] | VV | 2 | 2 | True | 1 | ROZPOCET
61 | M | 60514114 | řezivo jehličnaté lať impregnovaná dl 4 m | m3 | 0.087 |  | 0 | CS ÚRS 2024 01 |  | základní |  | 0 | 0.55 | 0.04785 | 0 | 0 | 32 | M | 2 |  |  |  | ROZPOCET | 0 | 0 | 0 | 0 | 0 | 1 | 0 | 16 | -1974199321
| PP |  | řezivo jehličnaté lať impregnovaná dl 4 m | [14 empty] | PP | 2
| P |  | Poznámka k položce: 15% prořez | [14 empty] | P | 2
| VV |  | VSTUPNÍ OBJEKT-STŘECHA | [14 empty] | VV | 2 | 1 | True | 0 | ROZPOCET
| VV |  | "Střešní krytina" 50,16*0,03*0,05*1,15 |  | 0.087 | [12 empty] | VV | 2 | 2 | True | 1 | ROZPOCET
62 | K | 762810047 | Záklop stropů z desek OSB tl 25 mm na pero a drážku šroubovaných na rošt | m2 | 18.85 |  | 0 | CS ÚRS 2024 01 |  | základní |  | 0 | 0.01579 | 0.29764 | 0 | 0 | 16 | K | 2 |  |  |  | ROZPOCET | 0 | 0 | 0 | 0 | 0 | 1 | 0 | 16 | -153773453
| PP |  | Záklop stropů z dřevoštěpkových desek OSB šroubovaných na rošt na pero a drážku, tloušťky desky 25 mm | [14 empty] | PP | 2
| Online PSC |  | https://podminky.urs.cz/item/CS_URS_2024_01/762810047 | [14 empty] | Online PSC | 2
| VV |  | VSTUPNÍ OBJEKT-STŘECHA | [14 empty] | VV | 2 | 1 | True | 0 | ROZPOCET
| VV |  | "skladba" 18,85 |  | 18.85 | [12 empty] | VV | 2 | 2 | True | 1 | ROZPOCET
63 | K | 762521108 | Položení podlahy z hrubých fošen na sraz | m2 | 9.61 |  | 0 | CS ÚRS 2024 01 |  | základní |  | 0 | 0 | 0 | 0 | 0 | 16 | K | 2 |  |  |  | ROZPOCET | 0 | 0 | 0 | 0 | 0 | 1 | 0 | 16 | -172063588
| PP |  | Položení podlah nehoblovaných na sraz z fošen hrubých | [14 empty] | PP | 2
| Online PSC |  | https://podminky.urs.cz/item/CS_URS_2024_01/762521108 | [14 empty] | Online PSC | 2
| VV |  | PROVIZORNÍ OSTĚNÍ | [14 empty] | VV | 2 | 1 | True | 0 | ROZPOCET
| VV |  | Pracovní podlaha - prkna tl.32 mm na dřevěných hranolech | [14 empty] | VV | 2 | 1 | True | 0 | ROZPOCET
| VV |  | 3,10*3,10 |  | 9.61 | [12 empty] | VV | 2 | 2 | True | 1 | ROZPOCET
64 | M | 60511081 | řezivo jehličnaté středové smrk tl 18-32mm dl 4-5m | m3 | 0.338 |  | 0 | CS ÚRS 2024 01 |  | základní |  | 0 | 0.55 | 0.1859 | 0 | 0 | 32 | M | 2 |  |  |  | ROZPOCET | 0 | 0 | 0 | 0 | 0 | 1 | 0 | 16 | -107988796
| PP |  | řezivo jehličnaté středové smrk tl 18-32mm dl 4-5m | [14 empty] | PP | 2
| P |  | Poznámka k položce: 10% prořez | [14 empty] | P | 2
| VV |  | PROVIZORNÍ OSTĚNÍ | [14 empty] | VV | 2 | 1 | True | 0 | ROZPOCET
| VV |  | Pracovní podlaha - prka tl.32 mm na dřevěných hranolech | [14 empty] | VV | 2 | 1 | True | 0 | ROZPOCET
| VV |  | 3,10*3,10*0,032*1,10 |  | 0.338 | [12 empty] | VV | 2 | 2 | True | 1 | ROZPOCET
65 | K | 762526110 | Položení polštáře pod podlahy při osové vzdálenosti do 65 cm | m2 | 9.61 |  | 0 | CS ÚRS 2024 01 |  | základní |  | 0 | 0 | 0 | 0 | 0 | 16 | K | 2 |  |  |  | ROZPOCET | 0 | 0 | 0 | 0 | 0 | 1 | 0 | 16 | -1703514119
| PP |  | Položení podlah položení polštářů pod podlahy osové vzdálenosti do 65 cm | [14 empty] | PP | 2
| Online PSC |  | https://podminky.urs.cz/item/CS_URS_2024_01/762526110 | [14 empty] | Online PSC | 2
| VV |  | PROVIZORNÍ OSTĚNÍ | [14 empty] | VV | 2 | 1 | True | 0 | ROZPOCET
| VV |  | Pracovní podlaha - prkna tl.32 mm na dřevěných hranolech | [14 empty] | VV | 2 | 1 | True | 0 | ROZPOCET
| VV |  | 3,10*3,10 |  | 9.61 | [12 empty] | VV | 2 | 2 | True | 1 | ROZPOCET
66 | M | 60512125 | hranol stavební řezivo průřezu do 120cm2 do dl 6m | m3 | 0.171 |  | 0 | CS ÚRS 2024 01 |  | základní |  | 0 | 0.55 | 0.09405 | 0 | 0 | 32 | M | 2 |  |  |  | ROZPOCET | 0 | 0 | 0 | 0 | 0 | 1 | 0 | 16 | -77410967
| PP |  | hranol stavební řezivo průřezu do 120cm2 do dl 6m | [14 empty] | PP | 2
| P |  | Poznámka k položce: 10% prořez | [14 empty] | P | 2
| VV |  | PROVIZORNÍ OSTĚNÍ | [14 empty] | VV | 2 | 1 | True | 0 | ROZPOCET
| VV |  | Pracovní podlaha - prka tl.32 mm na dřevěných hranolech | [14 empty] | VV | 2 | 1 | True | 0 | ROZPOCET
| VV |  | 5*0,10*0,10*3,10*1,10 |  | 0.171 | [12 empty] | VV | 2 | 2 | True | 1 | ROZPOCET
67 | K | 99876R_SO01.1 | demontáž provizorních konstrukcí pracovních podlah včetně kompletního odstranění | kpl. | 1 |  | 0 |  |  | základní |  | 0 | 0 | 0 | 0.17298 | 0.17298 | 16 | K | 2 |  |  |  | ROZPOCET | 0 | 0 | 0 | 0 | 0 | 1 | 0 | 16 | -520086377
| PP |  | demontáž provizorních konstrukcí pracovních podlah včetně kompletního odstranění | [14 empty] | PP | 2
| P |  | Poznámka k položce: Odvoz a likvidace suti a vybouraných hmot odpovídajícím zákonným způsobem včetně naložení - položka obsahuje veškeré práce nutné pro zákonnou likvidaci suti/vybouraných hmot, vč. dojezdové vzdálenosti dle zajištění zhotovitele | [14 empty] | P | 2
| D | 763 | Konstrukce suché výstavby |  |  |  | 0 |  |  |  |  | 0 |  | 0.33626 |  | 0 | 2 | D | 1 |  |  |  | ROZPOCET | [6 empty] | 0
68 | K | 763R1 | podhled-požární odolnost EI30 | m2 | 6.66 |  | 0 |  |  | základní |  | 0 | 0.05049 | 0.33626 | 0 | 0 | 16 | K | 2 |  |  |  | ROZPOCET | 0 | 0 | 0 | 0 | 0 | 1 | 0 | 16 | 1177837366
| PP |  | podhled-požární odolnost EI30 | [14 empty] | PP | 2
| P |  | Poznámka k položce: Požadavek doložení certifikátu splnění předepsané PO Certifikovaná referenční skladba: Podhled-požární odolnodt EI30: - deska z minerální vlny objemová hmotnost 30 kg/m2, tl. 60 mm - deska z minerální vlny objemová hmotnost 65 kg/m2, tl. 60 mm - požárně ochranná deska PROMATECT®-H, tl. 2 x 15 mm, zavěšené přes nosný T-profil, popř. CD profil a závěsnou páskovou ocel 20 x 1,5 mm, deskové spoje, zatmelené tmelem Promat® | [14 empty] | P | 2
| VV |  | VSTUPNÍ OBJEKT-STŘECHA | [14 empty] | VV | 2 | 1 | True | 0 | ROZPOCET
| VV |  | "Skladba podhledu (EI30)" 6,66 |  | 6.66 | [12 empty] | VV | 2 | 2 | True | 1 | ROZPOCET
69 | K | 998763301 | Přesun hmot tonážní pro konstrukce montované z desek v objektech v do 6 m | t | 0.365 |  | 0 | CS ÚRS 2024 01 |  | základní |  | 0 | 0 | 0 | 0 | 0 | 16 | K | 2 |  |  |  | ROZPOCET | 0 | 0 | 0 | 0 | 0 | 1 | 0 | 16 | -595634948
| PP |  | Přesun hmot pro konstrukce montované z desek sádrokartonových, sádrovláknitých, cementovláknitých nebo cementových stanovený z hmotnosti přesunovaného materiálu vodorovná dopravní vzdálenost do 50 m základní v objektech výšky do 6 m | [14 empty] | PP | 2
| Online PSC |  | https://podminky.urs.cz/item/CS_URS_2024_01/998763301 | [14 empty] | Online PSC | 2
70 | K | 998763381 | Příplatek k přesunu hmot tonážní 763 SDK prováděný bez použití mechanizace | t | 0.365 |  | 0 | CS ÚRS 2023 02 |  | základní |  | 0 | 0 | 0 | 0 | 0 | 16 | K | 2 |  |  |  | ROZPOCET | 0 | 0 | 0 | 0 | 0 | 1 | 0 | 16 | 635511865
| PP |  | Přesun hmot pro konstrukce montované z desek sádrokartonových, sádrovláknitých, cementovláknitých nebo cementových Příplatek k cenám za přesun prováděný bez použití mechanizace pro jakoukoliv výšku objektu | [14 empty] | PP | 2
| Online PSC |  | https://podminky.urs.cz/item/CS_URS_2023_02/998763381 | [14 empty] | Online PSC | 2
| D | 764 | Konstrukce klempířské |  |  |  | 0 |  |  |  |  | 0 |  | 0.16522 |  | 0 | 2 | D | 1 |  |  |  | ROZPOCET | [6 empty] | 0
71 | K | 764111641 | Krytina střechy rovné drážkováním ze svitků z Pz plechu s povrchovou úpravou do rš 670 mm sklonu do 30° | m2 | 18.85 |  | 0 | CS ÚRS 2024 01 |  | základní |  | 0 | 0.00661 | 0.1246 | 0 | 0 | 16 | K | 2 |  |  |  | ROZPOCET | 0 | 0 | 0 | 0 | 0 | 1 | 0 | 16 | -1044029540
| PP |  | Krytina ze svitků, ze šablon nebo taškových tabulí z pozinkovaného plechu s povrchovou úpravou s úpravou u okapů, prostupů a výčnělků střechy rovné drážkováním ze svitků do rš 670 mm, sklon střechy do 30° | [14 empty] | PP | 2
| Online PSC |  | https://podminky.urs.cz/item/CS_URS_2024_01/764111641 | [14 empty] | Online PSC | 2
| VV |  | VSTUPNÍ OBJEKT-STŘECHA | [14 empty] | VV | 2 | 1 | True | 0 | ROZPOCET
| VV |  | "skladba" 18,85 |  | 18.85 | [12 empty] | VV | 2 | 2 | True | 1 | ROZPOCET
72 | K | 764211414 | Oplechování nevětraného hřebene z Pz plechu s hřebenovým plechem rš 330 mm | m | 4.05 |  | 0 | CS ÚRS 2024 01 |  | základní |  | 0 | 0.00163 | 0.0066015 | 0 | 0 | 16 | K | 2 |  |  |  | ROZPOCET | 0 | 0 | 0 | 0 | 0 | 1 | 0 | 16 | -632212453
| PP |  | Oplechování střešních prvků z pozinkovaného plechu hřebene nevětraného s použitím hřebenového plechu rš 330 mm | [14 empty] | PP | 2
| Online PSC |  | https://podminky.urs.cz/item/CS_URS_2024_01/764211414 | [14 empty] | Online PSC | 2
| VV |  | VSTUPNÍ OBJEKT-STŘECHA | [14 empty] | VV | 2 | 1 | True | 0 | ROZPOCET
| VV |  | "skladba" 4,05 |  | 4.05 | [12 empty] | VV | 2 | 2 | True | 1 | ROZPOCET
73 | K | 764212430 | Oplechování rovné okapové hrany z Pz plechu rš 120 mm | m | 9 |  | 0 | CS ÚRS 2024 01 |  | základní |  | 0 | 0.00067 | 0.00603 | 0 | 0 | 16 | K | 2 |  |  |  | ROZPOCET | 0 | 0 | 0 | 0 | 0 | 1 | 0 | 16 | 957460447
| PP |  | Oplechování střešních prvků z pozinkovaného plechu okapu okapovým plechem střechy rovné rš 120 mm | [14 empty] | PP | 2
| Online PSC |  | https://podminky.urs.cz/item/CS_URS_2024_01/764212430 | [14 empty] | Online PSC | 2
| VV |  | VSTUPNÍ OBJEKT-STŘECHA | [14 empty] | VV | 2 | 1 | True | 0 | ROZPOCET
| VV |  | "skladba" 2*4,5 |  | 9 | [12 empty] | VV | 2 | 2 | True | 1 | ROZPOCET
74 | K | 764511601 | Žlab podokapní půlkruhový z Pz s povrchovou úpravou rš 250 mm | m | 4.45 |  | 0 | CS ÚRS 2024 01 |  | základní |  | 0 | 0.00228 | 0.010146 | 0 | 0 | 16 | K | 2 |  |  |  | ROZPOCET | 0 | 0 | 0 | 0 | 0 | 1 | 0 | 16 | 363657668
| PP |  | Žlab podokapní z pozinkovaného plechu s povrchovou úpravou včetně háků a čel půlkruhový do rš 280 mm | [14 empty] | PP | 2
| Online PSC |  | https://podminky.urs.cz/item/CS_URS_2024_01/764511601 | [14 empty] | Online PSC | 2
| VV |  | VSTUPNÍ OBJEKT-STŘECHA | [14 empty] | VV | 2 | 1 | True | 0 | ROZPOCET
| VV |  | "skladba" 4,45 |  | 4.45 | [12 empty] | VV | 2 | 2 | True | 1 | ROZPOCET
75 | K | 764511621 | Roh nebo kout půlkruhového podokapního žlabu z Pz s povrchovou úpravou rš 250 mm | kus | 2 |  | 0 | CS ÚRS 2024 01 |  | základní |  | 0 | 0.00062 | 0.00124 | 0 | 0 | 16 | K | 2 |  |  |  | ROZPOCET | 0 | 0 | 0 | 0 | 0 | 1 | 0 | 16 | 343287323
| PP |  | Žlab podokapní z pozinkovaného plechu s povrchovou úpravou včetně háků a čel roh nebo kout, žlabu půlkruhového do rš 280 mm | [14 empty] | PP | 2
| Online PSC |  | https://podminky.urs.cz/item/CS_URS_2024_01/764511621 | [14 empty] | Online PSC | 2
| VV |  | VSTUPNÍ OBJEKT-STŘECHA | [14 empty] | VV | 2 | 1 | True | 0 | ROZPOCET
| VV |  | "skladba" 2 |  | 2 | [12 empty] | VV | 2 | 2 | True | 1 | ROZPOCET
76 | K | 764518621 | Svody kruhové včetně objímek, kolen, odskoků z Pz s povrchovou úpravou průměru do 90 mm | m | 4 |  | 0 | CS ÚRS 2024 01 |  | základní |  | 0 | 0.00191 | 0.00764 | 0 | 0 | 16 | K | 2 |  |  |  | ROZPOCET | 0 | 0 | 0 | 0 | 0 | 1 | 0 | 16 | 397606244
| PP |  | Svod z pozinkovaného plechu s upraveným povrchem včetně objímek, kolen a odskoků kruhový, průměru do 90 mm | [14 empty] | PP | 2
| Online PSC |  | https://podminky.urs.cz/item/CS_URS_2024_01/764518621 | [14 empty] | Online PSC | 2
| VV |  | VSTUPNÍ OBJEKT-STŘECHA | [14 empty] | VV | 2 | 1 | True | 0 | ROZPOCET
| VV |  | "skladba" 4 |  | 4 | [12 empty] | VV | 2 | 2 | True | 1 | ROZPOCET
77 | K | 764218604 | Oplechování rovné římsy mechanicky kotvené z Pz s upraveným povrchem rš 330 mm | m | 3.08 |  | 0 | CS ÚRS 2024 01 |  | základní |  | 0 | 0.00291 | 0.0089628 | 0 | 0 | 16 | K | 2 |  |  |  | ROZPOCET | 0 | 0 | 0 | 0 | 0 | 1 | 0 | 16 | -1277141609
| PP |  | Oplechování říms a ozdobných prvků z pozinkovaného plechu s povrchovou úpravou rovných, bez rohů mechanicky kotvené rš 330 mm | [14 empty] | PP | 2
| Online PSC |  | https://podminky.urs.cz/item/CS_URS_2024_01/764218604 | [14 empty] | Online PSC | 2
| VV |  | VSTUPNÍ OBJEKT - kamenný obklad | [14 empty] | VV | 2 | 1 | True | 0 | ROZPOCET
| VV |  | okapnice ukotvená a zatmelená do žb. | [14 empty] | VV | 2 | 1 | True | 0 | ROZPOCET
| VV |  | stěny, pl. š=300m, titanzinek tl. 0,7mm | [14 empty] | VV | 2 | 1 | True | 0 | ROZPOCET
| VV |  | 3,40*0,10 |  | 0.34 | [12 empty] | VV | 2 | 2 | True | 0 | ROZPOCET
| VV |  | 0,90+1,50 |  | 2.4 | [12 empty] | VV | 2 | 2 | True | 0 | ROZPOCET
| VV |  | 3,40*0,10 |  | 0.34 | [12 empty] | VV | 2 | 2 | True | 0 | ROZPOCET
| VV |  | Součet |  | 3.08 | [12 empty] | VV | 2 | 4 | True | 1 | ROZPOCET
78 | K | 764218645 | Příplatek k cenám rovné římsy za zvýšenou pracnost provedení rohu nebo koutu rš do 400 mm | kus | 6 |  | 0 | CS ÚRS 2024 01 |  | základní |  | 0 | 0 | 0 | 0 | 0 | 16 | K | 2 |  |  |  | ROZPOCET | 0 | 0 | 0 | 0 | 0 | 1 | 0 | 16 | 677044132
| PP |  | Oplechování říms a ozdobných prvků z pozinkovaného plechu s povrchovou úpravou rovných, bez rohů Příplatek k cenám za zvýšenou pracnost při provedení rohu nebo koutu rovné římsy do rš 400 mm | [14 empty] | PP | 2
| Online PSC |  | https://podminky.urs.cz/item/CS_URS_2024_01/764218645 | [14 empty] | Online PSC | 2
| VV |  | VSTUPNÍ OBJEKT - kamenný obklad | [14 empty] | VV | 2 | 1 | True | 0 | ROZPOCET
| VV |  | okapnice ukotvená a zatmelená do žb. | [14 empty] | VV | 2 | 1 | True | 0 | ROZPOCET
| VV |  | stěny, pl. š=300m, titanzinek tl. 0,7mm | [14 empty] | VV | 2 | 1 | True | 0 | ROZPOCET
| VV |  | "rohy budovy+okolo dveří" 4+2 |  | 6 | [12 empty] | VV | 2 | 2 | True | 1 | ROZPOCET
79 | K | 998764101 | Přesun hmot tonážní pro konstrukce klempířské v objektech v do 6 m | t | 0.165 |  | 0 | CS ÚRS 2024 01 |  | základní |  | 0 | 0 | 0 | 0 | 0 | 16 | K | 2 |  |  |  | ROZPOCET | 0 | 0 | 0 | 0 | 0 | 1 | 0 | 16 | -1908051401
| PP |  | Přesun hmot pro konstrukce klempířské stanovený z hmotnosti přesunovaného materiálu vodorovná dopravní vzdálenost do 50 m základní v objektech výšky do 6 m | [14 empty] | PP | 2
| Online PSC |  | https://podminky.urs.cz/item/CS_URS_2024_01/998764101 | [14 empty] | Online PSC | 2
| D | 765 | Krytina skládaná |  |  |  | 0 |  |  |  |  | 0 |  | 0.0073943 |  | 0 | 2 | D | 1 |  |  |  | ROZPOCET | [6 empty] | 0
80 | K | 765191021 | Montáž pojistné hydroizolační nebo parotěsné fólie kladené ve sklonu přes 20° s lepenými spoji na krokve | m2 | 18.85 |  | 0 | CS ÚRS 2024 01 |  | základní |  | 0 | 0 | 0 | 0 | 0 | 16 | K | 2 |  |  |  | ROZPOCET | 0 | 0 | 0 | 0 | 0 | 1 | 0 | 16 | 467995078
| PP |  | Montáž pojistné hydroizolační nebo parotěsné fólie kladené ve sklonu přes 20° s lepenými přesahy na krokve | [14 empty] | PP | 2
| Online PSC |  | https://podminky.urs.cz/item/CS_URS_2024_01/765191021 | [14 empty] | Online PSC | 2
| VV |  | VSTUPNÍ OBJEKT-STŘECHA | [14 empty] | VV | 2 | 1 | True | 0 | ROZPOCET
| VV |  | "skladba" 18,85 |  | 18.85 | [12 empty] | VV | 2 | 2 | True | 1 | ROZPOCET
81 | M | 28329338 | fólie PE nevyztužená pro parotěsnou vrstvu podlah, stěn, stropů a střech do 200g/m2 | m2 | 20.735 |  | 0 | CS ÚRS 2024 01 |  | základní |  | 0 | 0.00019 | 0.0039397 | 0 | 0 | 32 | M | 2 |  |  |  | ROZPOCET | 0 | 0 | 0 | 0 | 0 | 1 | 0 | 16 | 984823457
| PP |  | fólie PE nevyztužená pro parotěsnou vrstvu podlah, stěn, stropů a střech do 200g/m2 | [14 empty] | PP | 2
| P |  | Poznámka k položce: VSTUPNÍ OBJEKT-STŘECHA | [14 empty] | P | 2
| VV |  | 18,85*1,1 'Přepočtené koeficientem množství |  | 20.735 | [12 empty] | VV | 2 | 2 | False | 1 | ROZPOCET
82 | K | 765191023 | Montáž pojistné hydroizolační nebo parotěsné kladené ve sklonu přes 20° s lepenými spoji na bednění | m2 | 18.85 |  | 0 | CS ÚRS 2024 01 |  | základní |  | 0 | 0 | 0 | 0 | 0 | 16 | K | 2 |  |  |  | ROZPOCET | 0 | 0 | 0 | 0 | 0 | 1 | 0 | 16 | -1933152740
| PP |  | Montáž pojistné hydroizolační nebo parotěsné fólie kladené ve sklonu přes 20° s lepenými přesahy na bednění nebo tepelnou izolaci | [14 empty] | PP | 2
| Online PSC |  | https://podminky.urs.cz/item/CS_URS_2024_01/765191023 | [14 empty] | Online PSC | 2
| VV |  | VSTUPNÍ OBJEKT-STŘECHA | [14 empty] | VV | 2 | 1 | True | 0 | ROZPOCET
| VV |  | "skladba" 18,85 |  | 18.85 | [12 empty] | VV | 2 | 2 | True | 1 | ROZPOCET
83 | M | 28329036 | fólie kontaktní difuzně propustná pro doplňkovou hydroizolační vrstvu, třívrstvá mikroporézní PP 150g/m2 s integrovanou samolepící páskou | m2 | 20.735 |  | 0 | CS ÚRS 2024 01 |  | základní |  | 0 | 0.00014 | 0.0029029 | 0 | 0 | 32 | M | 2 |  |  |  | ROZPOCET | 0 | 0 | 0 | 0 | 0 | 1 | 0 | 16 | -434577922
| PP |  | fólie kontaktní difuzně propustná pro doplňkovou hydroizolační vrstvu, třívrstvá mikroporézní PP 150g/m2 s integrovanou samolepící páskou | [14 empty] | PP | 2
| P |  | Poznámka k položce: VSTUPNÍ OBJEKT-STŘECHA | [14 empty] | P | 2
| VV |  | 18,85*1,1 'Přepočtené koeficientem množství |  | 20.735 | [12 empty] | VV | 2 | 2 | False | 1 | ROZPOCET
84 | K | 765191031 | Lepení těsnících pásků pod kontralatě | m | 50.16 |  | 0 | CS ÚRS 2024 01 |  | základní |  | 0 | 0 | 0 | 0 | 0 | 16 | K | 2 |  |  |  | ROZPOCET | 0 | 0 | 0 | 0 | 0 | 1 | 0 | 16 | -54631827
| PP |  | Montáž pojistné hydroizolační nebo parotěsné fólie lepení těsnících pásků pod kontralatě | [14 empty] | PP | 2
| Online PSC |  | https://podminky.urs.cz/item/CS_URS_2024_01/765191031 | [14 empty] | Online PSC | 2
| VV |  | VSTUPNÍ OBJEKT-STŘECHA | [14 empty] | VV | 2 | 1 | True | 0 | ROZPOCET
| VV |  | "skladba" 11*(3,10+1,46) |  | 50.16 | [12 empty] | VV | 2 | 2 | True | 1 | ROZPOCET
85 | M | 28329303 | páska těsnící jednostranně lepící butylkaučuková pod kontralatě š 50mm | m | 55.176 |  | 0 | CS ÚRS 2024 01 |  | základní |  | 0 | 1e-05 | 0.00055176 | 0 | 0 | 32 | M | 2 |  |  |  | ROZPOCET | 0 | 0 | 0 | 0 | 0 | 1 | 0 | 16 | -915875224
| PP |  | páska těsnící jednostranně lepící butylkaučuková pod kontralatě š 50mm | [14 empty] | PP | 2
| P |  | Poznámka k položce: VSTUPNÍ OBJEKT-STŘECHA | [14 empty] | P | 2
| VV |  | 50,16*1,1 'Přepočtené koeficientem množství |  | 55.176 | [12 empty] | VV | 2 | 2 | False | 1 | ROZPOCET
86 | K | 998765101 | Přesun hmot tonážní pro krytiny skládané v objektech v do 6 m | t | 0.007 |  | 0 | CS ÚRS 2024 01 |  | základní |  | 0 | 0 | 0 | 0 | 0 | 16 | K | 2 |  |  |  | ROZPOCET | 0 | 0 | 0 | 0 | 0 | 1 | 0 | 16 | -85690400
| PP |  | Přesun hmot pro krytiny skládané stanovený z hmotnosti přesunovaného materiálu vodorovná dopravní vzdálenost do 50 m základní na objektech výšky do 6 m | [14 empty] | PP | 2
| Online PSC |  | https://podminky.urs.cz/item/CS_URS_2024_01/998765101 | [14 empty] | Online PSC | 2
| D | 767 | Konstrukce zámečnické |  |  |  | 0 |  |  |  |  | 0 |  | 2.6838 |  | 0.68568 | 2 | D | 1 |  |  |  | ROZPOCET | [6 empty] | 0
87 | K | 767R1 | provizorní zajištění stavby - zábradlí: montáž, demontáž, odstranění | kpl. | 1 |  | 0 |  |  | základní |  | 0 | 0.21449 | 0.21449 | 0.21568 | 0.21568 | 16 | K | 2 |  |  |  | ROZPOCET | 0 | 0 | 0 | 0 | 0 | 1 | 0 | 16 | -1032516913
| PP |  | provizorní zajištění stavby - zábradlí: montáž, demontáž, odstranění | [14 empty] | PP | 2
| P |  | Poznámka k položce: Ohlubňový rám - zábradlí Prostředek zhovitele potřebný k realizaci stavby - výrobek není předemětem dodávky | [14 empty] | P | 2
88 | K | 767R2 | provizorní přístup na stavbu - lezné oddělení: montáž, demontáž, odstranění | kpl. | 1 |  | 0 |  |  | základní |  | 0 | 0.56682 | 0.56682 | 0.47 | 0.47 | 16 | K | 2 |  |  |  | ROZPOCET | 0 | 0 | 0 | 0 | 0 | 1 | 0 | 16 | -742624122
| PP |  | provizorní přístup na stavbu - lezné oddělení: montáž, demontáž, odstranění | [14 empty] | PP | 2
| P |  | Poznámka k položce: Lezní oddělení - žebřík s ochranným košem a přestupní plošinou Prostředek zhovitele potřebný k realizaci stavby - výrobek není předemětem dodávky | [14 empty] | P | 2
89 | K | 767211323 | Montáž venkovního kovového schodiště vřetenového kotveného do betonu | m | 7.9 |  | 0 | CS ÚRS 2024 01 |  | základní |  | 0 | 0 | 0 | 0 | 0 | 16 | K | 2 |  |  |  | ROZPOCET | 0 | 0 | 0 | 0 | 0 | 1 | 0 | 16 | 729597712
| PP |  | Montáž kovového venkovního schodiště bez zábradlí a podesty, pro šířku stupně do 1 200 mm vřetenového, kotveného do betonu | [14 empty] | PP | 2
| Online PSC |  | https://podminky.urs.cz/item/CS_URS_2024_01/767211323 | [14 empty] | Online PSC | 2
| VV |  | VSTUPNÍ OBJEKT - DEFINITIVNÍ PŘÍSTUP | [14 empty] | VV | 2 | 1 | True | 0 | ROZPOCET
| VV |  | "výška schodiště" 7,90 |  | 7.9 | [12 empty] | VV | 2 | 2 | True | 1 | ROZPOCET
90 | M | 5534202R1 | schodiště točité čtvercové, schodnice protiskluzový PZ plech, se zábradlím, pro výšku 3850 mm | kus | 2 |  | 0 |  |  | základní |  | 0 | 0.26 | 0.52 | 0 | 0 | 32 | M | 2 |  |  |  | ROZPOCET | 0 | 0 | 0 | 0 | 0 | 1 | 0 | 16 | -1960249619
| PP |  | schodiště točité čtvercové, schodnice protiskluzový PZ plech, se zábradlím, pro výšku 3850 mm | [14 empty] | PP | 2
| P |  | Poznámka k položce: VSTUPNÍ OBJEKT - DEFINITIVNÍ PŘÍSTUP včetně povrchových ochran | [14 empty] | P | 2
91 | M | 5534202R2 | plošina a podpěrné konstrukce, S 235, výroba, dodávka | kus | 1 |  | 0 |  |  | základní |  | 0 | 0.26 | 0.26 | 0 | 0 | 32 | M | 2 |  |  |  | ROZPOCET | 0 | 0 | 0 | 0 | 0 | 1 | 0 | 16 | 1532526059
| PP |  | schodiště točité čtvercové, schodnice protiskluzový PZ plech, se zábradlím, pro výšku 3850 mm | [14 empty] | PP | 2
| P |  | Poznámka k položce: VSTUPNÍ OBJEKT - DEFINITIVNÍ PŘÍSTUP včetně povrchových ochran | [14 empty] | P | 2
92 | K | 7679951R | montáž atypických zámečnických konstrukcí hm přes 500 kg | kg | 1069 |  | 0 |  |  | základní |  | 0 | 5e-05 | 0.05345 | 0 | 0 | 16 | K | 2 |  |  |  | ROZPOCET | 0 | 0 | 0 | 0 | 0 | 1 | 0 | 16 | -850019457
| PP |  | montáž atypických zámečnických konstrukcí hm přes 500 kg | [14 empty] | PP | 2
| VV |  | VSTUPNÍ OBJEKT-STŘECHA | [14 empty] | VV | 2 | 1 | True | 0 | ROZPOCET
| VV |  | Ocelová konstrukce krovu | [14 empty] | VV | 2 | 1 | True | 0 | ROZPOCET
| VV |  | "celková váha" 1069 |  | 1069 | [12 empty] | VV | 2 | 2 | True | 1 | ROZPOCET
93 | M | 130R1 | ocelová svařovaná konstrukce krovu, S235, výroba, dodávka | t | 1.069 |  | 0 |  |  | základní |  | 0 | 1 | 1.069 | 0 | 0 | 32 | M | 2 |  |  |  | ROZPOCET | 0 | 0 | 0 | 0 | 0 | 1 | 0 | 16 | 2010256843
| PP |  | ocelová svařovaná konstrukce krovu, S235, výroba, dodávka | [14 empty] | PP | 2
| P |  | Poznámka k položce: - Ocelové prvky střešní konstrukce - ocel S235, svařenec | [14 empty] | P | 2
| VV |  | VSTUPNÍ OBJEKT-STŘECHA | [14 empty] | VV | 2 | 1 | True | 0 | ROZPOCET
| VV |  | Ocelová konstrukce krovu | [14 empty] | VV | 2 | 1 | True | 0 | ROZPOCET
| VV |  | "celková váha" 1,069 |  | 1.069 | [12 empty] | VV | 2 | 2 | True | 1 | ROZPOCET
94 | K | 998767102 | Přesun hmot tonážní pro zámečnické konstrukce v objektech v přes 6 do 12 m | t | 2.684 |  | 0 | CS ÚRS 2024 01 |  | základní |  | 0 | 0 | 0 | 0 | 0 | 16 | K | 2 |  |  |  | ROZPOCET | 0 | 0 | 0 | 0 | 0 | 1 | 0 | 16 | 475443246
| PP |  | Přesun hmot pro zámečnické konstrukce stanovený z hmotnosti přesunovaného materiálu vodorovná dopravní vzdálenost do 50 m základní v objektech výšky přes 6 do 12 m | [14 empty] | PP | 2
| Online PSC |  | https://podminky.urs.cz/item/CS_URS_2024_01/998767102 | [14 empty] | Online PSC | 2
| D | 789 | Povrchové úpravy ocelových konstrukcí a technologických zařízení |  |  |  | 0 |  |  |  |  | 0 |  | 0.43433 |  | 0.39017 | 2 | D | 1 |  |  |  | ROZPOCET | [6 empty] | 0
95 | K | 789224511 | Otryskání abrazivem ze strusky ocelových kcí třídy IV stupeň zarezavění A stupeň přípravy Sa 3 | m2 | 17.735 |  | 0 | CS ÚRS 2024 01 |  | základní |  | 0 | 0.022 | 0.39017 | 0.022 | 0.39017 | 16 | K | 2 |  |  |  | ROZPOCET | 0 | 0 | 0 | 0 | 0 | 1 | 0 | 16 | 42355824
| PP |  | Otryskání povrchů ocelových konstrukcí suché abrazivní tryskání abrazivem ze strusky třídy IV stupeň zrezivění A, stupeň přípravy Sa 3 | [14 empty] | PP | 2
| Online PSC |  | https://podminky.urs.cz/item/CS_URS_2024_01/789224511 | [14 empty] | Online PSC | 2
| VV |  | VSTUPNÍ OBJEKT-STŘECHA | [14 empty] | VV | 2 | 1 | True | 0 | ROZPOCET
| VV |  | Ocelová konstrukce krovu | [14 empty] | VV | 2 | 1 | True | 0 | ROZPOCET
| VV |  | 1,069"t"*16,59"m2/t" |  | 17.735 | [12 empty] | VV | 2 | 2 | True | 1 | ROZPOCET
96 | K | 789421534 | Žárové stříkání ocelových konstrukcí třídy IV ZnAl 100 μm | m2 | 17.735 |  | 0 | CS ÚRS 2024 01 |  | základní |  | 0 | 0.00164 | 0.029085 | 0 | 0 | 16 | K | 2 |  |  |  | ROZPOCET | 0 | 0 | 0 | 0 | 0 | 1 | 0 | 16 | 1699277739
| PP |  | Žárové stříkání ocelových konstrukcí slitinou zinacor ZnAl, tloušťky 100 μm, třídy IV | [14 empty] | PP | 2
| Online PSC |  | https://podminky.urs.cz/item/CS_URS_2024_01/789421534 | [14 empty] | Online PSC | 2
| P |  | Poznámka k položce: VSTUPNÍ OBJEKT-STŘECHA Ocelová konstrukce krovu ochrana-metalizace Zn 15Al 100 μm | [14 empty] | P | 2
97 | K | 789355280 | Nátěr pásový dvousložkový epoxidový tl 50 µm na ocelových konstrukcích tř. IV | m2 | 88.675 |  | 0 | CS ÚRS 2024 01 |  | základní |  | 0 | 0.00017 | 0.015075 | 0 | 0 | 16 | K | 2 |  |  |  | ROZPOCET | 0 | 0 | 0 | 0 | 0 | 1 | 0 | 16 | -709626739
| PP |  | Nátěry pásové korozně namáhaných míst (svary, hrany, kouty, šroubové spoje, apod.) tloušťky 50 μm ocelových konstrukcí třídy IV dvousložkový epoxidový | [14 empty] | PP | 2
| Online PSC |  | https://podminky.urs.cz/item/CS_URS_2024_01/789355280 | [14 empty] | Online PSC | 2
| P |  | Poznámka k položce: VSTUPNÍ OBJEKT-STŘECHA Ocelová konstrukce krovu epoxydový nátěr 240 μm (zvětšení plochy nátěru). | [14 empty] | P | 2
| VV |  | 17,735*5 'Přepočtené koeficientem množství |  | 88.675 | [12 empty] | VV | 2 | 2 | False | 1 | ROZPOCET

## 1.2 - Štola
{d9c7e8ab-8356-4ada-b372-e9d44bc12f44}
2
| KRYCÍ LIST SOUPISU PRACÍ | [7 empty] | v --- níže se nacházejí doplnkové a pomocné údaje k sestavám --- v | [8 empty] | False
Stavba:
VD Lipno I - levobřežní vstup do hráze_DPS
Objekt:
SO01 - Vstup do hráze
Soupis:
1.2 - Štola
| KSO: |  | 832 1 |  |  | CC-CZ:
| Místo: |  | VD Lipno I |  |  | Datum: | 10. 12. 2023
| Zadavatel: |  |  |  |  | IČ: | 70889953
|  | Povodí Vltavy, státní podnik |  |  |  | DIČ: | CZ70889953
| Uchazeč: |  |  |  |  | IČ: | Vyplň údaj
|  | Vyplň údaj |  |  |  | DIČ: | Vyplň údaj
| Projektant: |  |  |  |  | IČ: | 49241648
|  | VODNÍ DÍLA - TBD a.s. |  |  |  | DIČ: | CZ49241648
| Zpracovatel: |  |  |  |  | IČ: | 49241648
|  | VODNÍ DÍLA - TBD a.s. |  |  |  | DIČ: | CZ49241648
Poznámka:
| Cena bez DPH | [5 empty] | 0
|  |  | Základ daně |  |  | Sazba daně | Výše daně
| DPH | základní | 0 |  |  | 21% | 0
|  | snížená | 0 |  |  | 15% | 0
|  | zákl. přenesená | 0 |  |  | 21% | 0
|  | sníž. přenesená | 0 |  |  | 15% | 0
|  | nulová | 0 |  |  | 0% | 0
| Cena s DPH |  |  | v | CZK |  | 0
| Projektant |  |  | Zpracovatel
| Datum a podpis: |  | Razítko | Datum a podpis: |  |  | Razítko
| Objednavatel |  |  | Uchazeč
| Datum a podpis: |  | Razítko | Datum a podpis: |  |  | Razítko
REKAPITULACE ČLENĚNÍ SOUPISU PRACÍ
Stavba:
VD Lipno I - levobřežní vstup do hráze_DPS
Objekt:
SO01 - Vstup do hráze
Soupis:
1.2 - Štola
Místo: |  |  | VD Lipno I |  |  | Datum: | 10. 12. 2023
Zadavatel: |  |  | Povodí Vltavy, státní podnik |  |  | Projektant: | VODNÍ DÍLA - TBD a.s.
Uchazeč: |  |  | Vyplň údaj |  |  | Zpracovatel: | VODNÍ DÍLA - TBD a.s.
Kód dílu - Popis | [6 empty] | Cena celkem [CZK]
Náklady ze soupisu prací | [6 empty] | 0 | [11 empty] | -1
| HSV - Práce a dodávky HSV | [5 empty] | 0
| 1 - Zemní práce | [5 empty] | 0
| 2 - Zakládání | [5 empty] | 0
| 3 - Svislé a kompletní konstrukce | [5 empty] | 0
| 4 - Vodorovné konstrukce | [5 empty] | 0
| 6 - Úpravy povrchů, podlahy a osazování výplní | [5 empty] | 0
| 8 - Trubní vedení | [5 empty] | 0
| 9 - Ostatní konstrukce a práce, bourání | [5 empty] | 0
| 997 - Přesun sutě | [5 empty] | 0
| 998 - Přesun hmot | [5 empty] | 0
| PSV - Práce a dodávky PSV | [5 empty] | 0
| 711 - Izolace proti vodě, vlhkosti a plynům | [5 empty] | 0
| 762 - Konstrukce tesařské | [5 empty] | 0
| 767 - Konstrukce zámečnické | [5 empty] | 0
SOUPIS PRACÍ
Stavba:
VD Lipno I - levobřežní vstup do hráze_DPS
Objekt:
SO01 - Vstup do hráze
Soupis:
1.2 - Štola
Místo: |  |  | VD Lipno I |  |  | Datum: | 10. 12. 2023
Zadavatel: |  |  | Povodí Vltavy, státní podnik |  |  | Projektant: | VODNÍ DÍLA - TBD a.s.
Uchazeč: |  |  | Vyplň údaj |  |  | Zpracovatel: | VODNÍ DÍLA - TBD a.s.
PČ | Typ | Kód | Popis | MJ | Množství | J.cena [CZK] | Cena celkem [CZK] | Cenová soustava |  | DPH | J. Nh [h] | Nh celkem [h] | J. hmotnost [t] | Hmotnost celkem [t] | J. suť [t] | Suť Celkem [t]
Náklady soupisu celkem | [6 empty] | 0 |  |  |  |  | 0 |  | 173.1792 |  | 14.0998 |  | D | -1 | [10 empty] | 0
| D | HSV | Práce a dodávky HSV |  |  |  | 0 |  |  |  |  | 0 |  | 170.8383 |  | 13.3654 | 1 | D | 0 |  |  |  | ROZPOCET | [6 empty] | 0
| D | 1 | Zemní práce |  |  |  | 0 |  |  |  |  | 0 |  | 4.6186 |  | 0 | 1 | D | 1 |  |  |  | ROZPOCET | [6 empty] | 0
1 | K | 115101R_SO01.2 | čerpání vody po dobu stavby | kpl | 1 |  | 0 |  |  | základní |  | 0 | 0.0576 | 0.0576 | 0 | 0 | 4 | K | 2 |  |  |  | ROZPOCET | 0 | 0 | 0 | 0 | 0 | 1 | 0 | 4 | 224626721
| PP |  | čerpání vody po dobu stavby | [14 empty] | PP | 2
2 | K | 142472112 | Ražení štol s trhavinou l do 200 m průřez přes 4 do 6 m2 litá skála mokrá | m3 | 3.456 |  | 0 | CS ÚRS 2024 01 |  | základní |  | 0 | 0.00066 | 0.002281 | 0 | 0 | 4 | K | 2 |  |  |  | ROZPOCET | 0 | 0 | 0 | 0 | 0 | 1 | 0 | 4 | 544796501
| PP |  | Ražení štol ruční, v lité skále, v hornině mokré, s použitím trhavin délky štoly do 200 m, o průřezu TV přes 4 do 6 m2 | [14 empty] | PP | 2
| Online PSC |  | https://podminky.urs.cz/item/CS_URS_2024_01/142472112 | [14 empty] | Online PSC | 2
| P |  | Poznámka k položce: Součinitel zvětšení plochy teroretického výrubu: 1,23 | [14 empty] | P | 2
| VV |  | ŠTOLA - KRČEK NAPOJENÍ NA TĚLESO HRÁZE | [14 empty] | VV | 2 | 1 | True | 0 | ROZPOCET
| VV |  | 5,62"m3/bm"*0,50"m"*1,23 |  | 3.456 | [12 empty] | VV | 2 | 2 | True | 1 | ROZPOCET
3 | K | 142472113 | Ražení štol s trhavinou l do 200 m průřez přes 6 do 8 m2 litá skála mokrá | m3 | 122.548 |  | 0 | CS ÚRS 2024 01 |  | základní |  | 0 | 0.0006 | 0.073529 | 0 | 0 | 4 | K | 2 |  |  |  | ROZPOCET | 0 | 0 | 0 | 0 | 0 | 1 | 0 | 4 | -948758174
| PP |  | Ražení štol ruční, v lité skále, v hornině mokré, s použitím trhavin délky štoly do 200 m, o průřezu TV přes 6 do 8 m2 | [14 empty] | PP | 2
| Online PSC |  | https://podminky.urs.cz/item/CS_URS_2024_01/142472113 | [14 empty] | Online PSC | 2
| P |  | Poznámka k položce: Součinitel zvětšení plochy teroretického výrubu: 1,17 | [14 empty] | P | 2
| VV |  | ŠTOLA - STANDARDNÍ PROFIL | [14 empty] | VV | 2 | 1 | True | 0 | ROZPOCET
| VV |  | 7,59"m3/bm"*13,80*1,17 |  | 122.548 | [12 empty] | VV | 2 | 2 | True | 1 | ROZPOCET
4 | K | 142472114 | Ražení štol s trhavinou l do 200 m průřez přes 8 do 11 m2 litá skála mokrá | m3 | 30.062 |  | 0 | CS ÚRS 2024 01 |  | základní |  | 0 | 0.00053 | 0.015933 | 0 | 0 | 4 | K | 2 |  |  |  | ROZPOCET | 0 | 0 | 0 | 0 | 0 | 1 | 0 | 4 | -247120411
| PP |  | Ražení štol ruční, v lité skále, v hornině mokré, s použitím trhavin délky štoly do 200 m, o průřezu TV přes 8 do 11 m2 | [14 empty] | PP | 2
| Online PSC |  | https://podminky.urs.cz/item/CS_URS_2024_01/142472114 | [14 empty] | Online PSC | 2
| P |  | Poznámka k položce: Součinitel zvětšení plochy teroretického výrubu: 1,14 | [14 empty] | P | 2
| VV |  | ŠTOLA - PŘEVÝŠENÝ PROFIL | [14 empty] | VV | 2 | 1 | True | 0 | ROZPOCET
| VV |  | 8,79"m3/bm"*3,00*1,14 |  | 30.062 | [12 empty] | VV | 2 | 2 | True | 1 | ROZPOCET
5 | K | 132411401 | Hloubená vykopávka pod základy v hornině třídy těžitelnosti I skupiny 5 ručně | m3 | 1.42 |  | 0 | CS ÚRS 2024 01 |  | základní |  | 0 | 0 | 0 | 0 | 0 | 4 | K | 2 |  |  |  | ROZPOCET | 0 | 0 | 0 | 0 | 0 | 1 | 0 | 4 | -599476927
| PP |  | Hloubená vykopávka pod základy ručně s přehozením výkopku na vzdálenost 3 m nebo s naložením na dopravní prostředek v hornině třídy těžitelnosti II skupiny 5 | [14 empty] | PP | 2
| Online PSC |  | https://podminky.urs.cz/item/CS_URS_2024_01/132411401 | [14 empty] | Online PSC | 2
| VV |  | "Výrub pro definitivní drenáž" 1,42 |  | 1.42 | [12 empty] | VV | 2 | 2 | True | 1 | ROZPOCET
6 | K | 154076121 | Montáž nosné konstrukce výstroje štol netypové l do 200 m trvale mokrá | kg | 1503.26 |  | 0 | CS ÚRS 2024 01 |  | základní |  | 0 | 2e-05 | 0.030065 | 0 | 0 | 4 | K | 2 |  |  |  | ROZPOCET | 0 | 0 | 0 | 0 | 0 | 1 | 0 | 4 | -1989830302
| PP |  | Montáž netypové nosné konstrukce výstroje štol trvale zabudovaných z úplných ocelových rámů, délky štoly, do 200 m, v hornině mokré | [14 empty] | PP | 2
| Online PSC |  | https://podminky.urs.cz/item/CS_URS_2024_01/154076121 | [14 empty] | Online PSC | 2
| VV |  | PRIMÁRNÍ OSTĚNÍ | [14 empty] | VV | 2 | 1 | True | 0 | ROZPOCET
| VV |  | ŠTOLA - KRČEK NAPOJENÍ NA TĚLESO HRÁZE | [14 empty] | VV | 2 | 1 | True | 0 | ROZPOCET
| VV |  | 0 |  | 0 | [12 empty] | VV | 2 | 2 | True | 0 | ROZPOCET
| VV |  | ŠTOLA - STANDARDNÍ PROFIL | [14 empty] | VV | 2 | 1 | True | 0 | ROZPOCET
| VV |  | "příhradový nosník" 80,47 "kg"*10"ks" |  | 804.7 | [12 empty] | VV | 2 | 2 | True | 0 | ROZPOCET
| VV |  | "spojovací materiál" 32,77 "kg"*10"ks" |  | 327.7 | [12 empty] | VV | 2 | 2 | True | 0 | ROZPOCET
| VV |  | Mezisoučet |  | 1132.4 | [12 empty] | VV | 2 | 3 | True | 0 | ROZPOCET
| VV |  | ŠTOLA - PŘEVÝŠENÝ PROFIL | [14 empty] | VV | 2 | 1 | True | 0 | ROZPOCET
| VV |  | "příhradový nosník" 90,85"kg"*3"ks" |  | 272.55 | [12 empty] | VV | 2 | 2 | True | 0 | ROZPOCET
| VV |  | "spojovací materiál" 32,77 "kg"*3"ks" |  | 98.31 | [12 empty] | VV | 2 | 2 | True | 0 | ROZPOCET
| VV |  | Mezisoučet |  | 370.86 | [12 empty] | VV | 2 | 3 | True | 0 | ROZPOCET
| VV |  | Součet |  | 1503.26 | [12 empty] | VV | 2 | 4 | True | 1 | ROZPOCET
7 | M | 492R2 | štola standartní profil, příhradový nosník P50-20-25, vč. spoj. materiálu | kus | 10 |  | 0 |  |  | základní |  | 0 | 0.11324 | 1.1324 | 0 | 0 | 8 | M | 2 |  |  |  | ROZPOCET | 0 | 0 | 0 | 0 | 0 | 1 | 0 | 4 | -1202229505
8 | M | 492R3 | štola převýšený profil, příhradový nosník P50-20-25, vč. spoj. materiálu | kus | 3 |  | 0 |  |  | základní |  | 0 | 0.12362 | 0.37086 | 0 | 0 | 8 | M | 2 |  |  |  | ROZPOCET | 0 | 0 | 0 | 0 | 0 | 1 | 0 | 4 | -1773869995
9 | K | 154902211 | Svorníky upevněné zarážením l do 2 m | kus | 81 |  | 0 | CS ÚRS 2024 01 |  | základní |  | 0 | 0.00832 | 0.67392 | 0 | 0 | 4 | K | 2 |  |  |  | ROZPOCET | 0 | 0 | 0 | 0 | 0 | 1 | 0 | 4 | 1830552322
| PP |  | Svorníky osazené do vrtu upevněné zarážením, délky svorníku do 2 m | [14 empty] | PP | 2
| Online PSC |  | https://podminky.urs.cz/item/CS_URS_2024_01/154902211 | [14 empty] | Online PSC | 2
| P |  | Poznámka k položce: svorníky hydraulicky upínané ∅ 28 mm únosnost 80 kN, do vrtu ∅ 32-38 mm, dl. 1,5 m | [14 empty] | P | 2
| VV |  | PRIMÁRNÍ OSTĚNÍ | [14 empty] | VV | 2 | 1 | True | 0 | ROZPOCET
| VV |  | Svorníky hydraulicky upínané | [14 empty] | VV | 2 | 1 | True | 0 | ROZPOCET
| VV |  | "standartní profil" 60"ks" |  | 60 | [12 empty] | VV | 2 | 2 | True | 0 | ROZPOCET
| VV |  | "převýšený profil" 21"ks" |  | 21 | [12 empty] | VV | 2 | 2 | True | 0 | ROZPOCET
| VV |  | Součet |  | 81 | [12 empty] | VV | 2 | 4 | True | 1 | ROZPOCET
10 | K | 161152111 | Svislé přemístění rubaniny v hoře z hloubky do 15 m | m3 | 156.066 |  | 0 | CS ÚRS 2024 01 |  | základní |  | 0 | 0 | 0 | 0 | 0 | 4 | K | 2 |  |  |  | ROZPOCET | 0 | 0 | 0 | 0 | 0 | 1 | 0 | 4 | 901333407
| PP |  | Svislé přemístění rubaniny v hoře z hloubky do 15 m | [14 empty] | PP | 2
| Online PSC |  | https://podminky.urs.cz/item/CS_URS_2024_01/161152111 | [14 empty] | Online PSC | 2
| VV |  | 3,456+122,548+30,062 |  | 156.066 | [12 empty] | VV | 2 | 2 | True | 1 | ROZPOCET
11 | K | 163333521 | Vodorovné přemístění rubaniny v hoře do 200 m mokrá | m3 | 156.066 |  | 0 | CS ÚRS 2024 01 |  | základní |  | 0 | 0 | 0 | 0 | 0 | 4 | K | 2 |  |  |  | ROZPOCET | 0 | 0 | 0 | 0 | 0 | 1 | 0 | 4 | -969719747
| PP |  | Vodorovné přemístění rubaniny ze štol v hoře bez naložení délky dopravní trasy, do 200 m, horniny mokré | [14 empty] | PP | 2
| Online PSC |  | https://podminky.urs.cz/item/CS_URS_2024_01/163333521 | [14 empty] | Online PSC | 2
12 | K | 167103211 | Naložení rubaniny z nahodilého přesměrného výrubu v hoře | m3 | 15.607 |  | 0 | CS ÚRS 2024 01 |  | základní |  | 0 | 0 | 0 | 0 | 0 | 4 | K | 2 |  |  |  | ROZPOCET | 0 | 0 | 0 | 0 | 0 | 1 | 0 | 4 | 156034604
| PP |  | Naložení rubaniny z nahodilého nezaviněného nadměrného výrubu na dopravní prostředek v hoře | [14 empty] | PP | 2
| Online PSC |  | https://podminky.urs.cz/item/CS_URS_2024_01/167103211 | [14 empty] | Online PSC | 2
| P |  | Poznámka k položce: Položka bude uplatněna v ppřípadě, že geotechnický dozor uzná, že nadvýrub je nezaviněný | [14 empty] | P | 2
| VV |  | Předpoklad: 10% z celkového množství výrubu | [14 empty] | VV | 2 | 1 | True | 0 | ROZPOCET
| VV |  | 156,066*0,10 |  | 15.607 | [12 empty] | VV | 2 | 2 | True | 1 | ROZPOCET
13 | K | 175111101 | Obsypání potrubí ručně sypaninou bez prohození, uloženou do 3 m | m3 | 1.028 |  | 0 | CS ÚRS 2024 01 |  | základní |  | 0 | 0 | 0 | 0 | 0 | 4 | K | 2 |  |  |  | ROZPOCET | 0 | 0 | 0 | 0 | 0 | 1 | 0 | 4 | -1141237807
| PP |  | Obsypání potrubí ručně sypaninou z vhodných hornin třídy těžitelnosti I a II, skupiny 1 až 4 nebo materiálem připraveným podél výkopu ve vzdálenosti do 3 m od jeho kraje pro jakoukoliv hloubku výkopu a míru zhutnění bez prohození sypaniny | [14 empty] | PP | 2
| Online PSC |  | https://podminky.urs.cz/item/CS_URS_2024_01/175111101 | [14 empty] | Online PSC | 2
| VV |  | PROVIZORNÍ DRENÁŽ PO DOBU STAVBY, DN 80 FLEXIBIL | [14 empty] | VV | 2 | 1 | True | 0 | ROZPOCET
| VV |  | "standartní profil" 0,30*0,20*13,60 |  | 0.816 | [12 empty] | VV | 2 | 2 | True | 0 | ROZPOCET
| VV |  | "převýšený profil" 0,30*0,20*3,04 |  | 0.182 | [12 empty] | VV | 2 | 2 | True | 0 | ROZPOCET
| VV |  | "krček napojení" 0,30*0,20*0,50 |  | 0.03 | [12 empty] | VV | 2 | 2 | True | 0 | ROZPOCET
| VV |  | Součet |  | 1.028 | [12 empty] | VV | 2 | 4 | True | 1 | ROZPOCET
14 | M | 58343872 | kamenivo drcené hrubé frakce 8/16 | t | 2.262 |  | 0 | CS ÚRS 2024 01 |  | základní |  | 0 | 1 | 2.262 | 0 | 0 | 8 | M | 2 |  |  |  | ROZPOCET | 0 | 0 | 0 | 0 | 0 | 1 | 0 | 4 | 803589523
| PP |  | kamenivo drcené hrubé frakce 8/16 | [14 empty] | PP | 2
| VV |  | PROVIZORNÍ DRENÁŽ PO DOBU STAVBY, DN 80 FLEXIBIL | [14 empty] | VV | 2 | 1 | True | 0 | ROZPOCET
| VV |  | 1,028"m3"*2,2"t/m3" |  | 2.262 | [12 empty] | VV | 2 | 2 | True | 1 | ROZPOCET
| D | 2 | Zakládání |  |  |  | 0 |  |  |  |  | 0 |  | 2.1519 |  | 0 | 1 | D | 1 |  |  |  | ROZPOCET | [6 empty] | 0
15 | K | 212755213 | Trativody z drenážních trubek plastových flexibilních D 80 mm bez lože | m | 17.14 |  | 0 | CS ÚRS 2024 01 |  | základní |  | 0 | 0.00033 | 0.0056562 | 0 | 0 | 4 | K | 2 |  |  |  | ROZPOCET | 0 | 0 | 0 | 0 | 0 | 1 | 0 | 4 | -87066457
| PP |  | Trativody bez lože z drenážních trubek plastových flexibilních D 80 mm | [14 empty] | PP | 2
| Online PSC |  | https://podminky.urs.cz/item/CS_URS_2024_01/212755213 | [14 empty] | Online PSC | 2
| VV |  | PROVIZORNÍ DRENÁŽ PO DOBU STAVBY | [14 empty] | VV | 2 | 1 | True | 0 | ROZPOCET
| VV |  | "standartní profil" 13,60 |  | 13.6 | [12 empty] | VV | 2 | 2 | True | 0 | ROZPOCET
| VV |  | "převýšený profil" 3,04 |  | 3.04 | [12 empty] | VV | 2 | 2 | True | 0 | ROZPOCET
| VV |  | "krček napojení" 0,50 |  | 0.5 | [12 empty] | VV | 2 | 2 | True | 0 | ROZPOCET
| VV |  | Součet |  | 17.14 | [12 empty] | VV | 2 | 4 | True | 1 | ROZPOCET
16 | K | 212341111 | Obetonování drenážních trub mezerovitým betonem | m3 | 1.077 |  | 0 | CS ÚRS 2024 01 |  | základní |  | 0 | 1.9593 | 2.1102 | 0 | 0 | 4 | K | 2 |  |  |  | ROZPOCET | 0 | 0 | 0 | 0 | 0 | 1 | 0 | 4 | 491495287
| PP |  | Obetonování drenážních trub mezerovitým betonem | [14 empty] | PP | 2
| Online PSC |  | https://podminky.urs.cz/item/CS_URS_2024_01/212341111 | [14 empty] | Online PSC | 2
| VV |  | DEFINITIVNÍ DRENÁŽ DN 150, drenážní beton | [14 empty] | VV | 2 | 1 | True | 0 | ROZPOCET
| VV |  | " pod definitivní podlahou" 0,30*0,20*(20,40-2,45) |  | 1.077 | [12 empty] | VV | 2 | 2 | True | 1 | ROZPOCET
17 | K | 216901111 | Očištění líce ploch výrubu, pažení nebo obezdívky l do 200 m litá skála | m2 | 140.54 |  | 0 | CS ÚRS 2024 01 |  | základní |  | 0 | 0 | 0 | 0 | 0 | 4 | K | 2 |  |  |  | ROZPOCET | 0 | 0 | 0 | 0 | 0 | 1 | 0 | 4 | 464728099
| PP |  | Očištění štol tlakovou vodou příp. jiným vhodným způsobem lícních ploch výrubu, pažení nebo obezdívky štol s naložením uvolněného materiálu, délky štoly do 200 m v lité skále | [14 empty] | PP | 2
| Online PSC |  | https://podminky.urs.cz/item/CS_URS_2024_01/216901111 | [14 empty] | Online PSC | 2
| VV |  | standartní profil+výšený profil+krček napojení na těleso hráze | [14 empty] | VV | 2 | 1 | True | 0 | ROZPOCET
| VV |  | 140,54 |  | 140.54 | [12 empty] | VV | 2 | 2 | True | 1 | ROZPOCET
18 | K | 216902111 | Očištění nezapaženého dna štol | m2 | 44.6 |  | 0 | CS ÚRS 2024 01 |  | základní |  | 0 | 2e-05 | 0.000892 | 0 | 0 | 4 | K | 2 |  |  |  | ROZPOCET | 0 | 0 | 0 | 0 | 0 | 1 | 0 | 4 | -544682253
| PP |  | Očištění nezapaženého dna štol jakékoliv délky | [14 empty] | PP | 2
| Online PSC |  | https://podminky.urs.cz/item/CS_URS_2024_01/216902111 | [14 empty] | Online PSC | 2
19 | K | 222122114 | Rychlostní diamantové vrtání D do 56 mm úklon přes 45° hl do 25 m hor. III a IV v omezeném prostoru | m | 121.5 |  | 0 | CS ÚRS 2024 01 |  | základní |  | 0 | 0.00029 | 0.035235 | 0 | 0 | 4 | K | 2 |  |  |  | ROZPOCET | 0 | 0 | 0 | 0 | 0 | 1 | 0 | 4 | 788849478
| PP |  | Rychlostní diamantové vrtání průměru do 56 mm v omezeném prostoru úklonu přes 45° v hl 0 až 25 m v hornině tř. III a IV | [14 empty] | PP | 2
| Online PSC |  | https://podminky.urs.cz/item/CS_URS_2024_01/222122114 | [14 empty] | Online PSC | 2
| VV |  | Svorníky hydraulicky upínané | [14 empty] | VV | 2 | 1 | True | 0 | ROZPOCET
| VV |  | "standartní profil" 60"ks"*1,5"m/ vrt" |  | 90 | [12 empty] | VV | 2 | 2 | True | 0 | ROZPOCET
| VV |  | "převýšený profil" 21"ks"*1,5"m/ vrt" |  | 31.5 | [12 empty] | VV | 2 | 2 | True | 0 | ROZPOCET
| VV |  | Součet |  | 121.5 | [12 empty] | VV | 2 | 4 | True | 1 | ROZPOCET
| D | 3 | Svislé a kompletní konstrukce |  |  |  | 0 |  |  |  |  | 0 |  | 145.8209 |  | 0 | 1 | D | 1 |  |  |  | ROZPOCET | [6 empty] | 0
20 | K | 360342211 | Zajištění výrubu l do 200 m mokro betonem tl do 50 mm bez výztuže | m2 | 140.54 |  | 0 | CS ÚRS 2024 01 |  | základní |  | 0 | 0.11865 | 16.6751 | 0 | 0 | 4 | K | 2 |  |  |  | ROZPOCET | 0 | 0 | 0 | 0 | 0 | 1 | 0 | 4 | 1349576192
| PP |  | Zajištění výrubu štol, ražených v hornině mokré stříkaným betonem tř. C 16/20 délky štoly, do 200 m, o tloušťce do 50 mm, bez výztuže | [14 empty] | PP | 2
| Online PSC |  | https://podminky.urs.cz/item/CS_URS_2024_01/360342211 | [14 empty] | Online PSC | 2
| VV |  | PRIMÁRNÍ OSTĚNÍ | [14 empty] | VV | 2 | 1 | True | 0 | ROZPOCET
| VV |  | Stříkaný beton - SB25, typ II, obor J2 | [14 empty] | VV | 2 | 1 | True | 0 | ROZPOCET
| VV |  | 140,54 |  | 140.54 | [12 empty] | VV | 2 | 2 | True | 1 | ROZPOCET
21 | K | 360342212 | Zajištění výrubu l do 200 m mokro betonem tl přes 50 do 100 mm bez výztuže | m2 | 140.54 |  | 0 | CS ÚRS 2024 01 |  | základní |  | 0 | 0.2373 | 33.3501 | 0 | 0 | 4 | K | 2 |  |  |  | ROZPOCET | 0 | 0 | 0 | 0 | 0 | 1 | 0 | 4 | 219194442
| PP |  | Zajištění výrubu štol, ražených v hornině mokré stříkaným betonem tř. C 16/20 délky štoly, do 200 m, o tloušťce přes 50 do 100 mm, bez výztuže | [14 empty] | PP | 2
| Online PSC |  | https://podminky.urs.cz/item/CS_URS_2024_01/360342212 | [14 empty] | Online PSC | 2
| VV |  | PRIMÁRNÍ OSTĚNÍ | [14 empty] | VV | 2 | 1 | True | 0 | ROZPOCET
| VV |  | Stříkaný beton - SB25, typ II, obor J2 | [14 empty] | VV | 2 | 1 | True | 0 | ROZPOCET
| VV |  | 140,54 |  | 140.54 | [12 empty] | VV | 2 | 2 | True | 1 | ROZPOCET
22 | K | 360366112 | Výztuž stříkaného betonu svařovanou sítí l do 200 m mokrá | m2 | 140.54 |  | 0 | CS ÚRS 2024 01 |  | základní |  | 0 | 0.011748 | 1.6511 | 0 | 0 | 4 | K | 2 |  |  |  | ROZPOCET | 0 | 0 | 0 | 0 | 0 | 1 | 0 | 4 | 1118574200
| PP |  | Výztuž stříkaného betonu ocelovou svařovanou sítí tl. do 10 mm, délky štoly, do 200 m, v hornině mokré | [14 empty] | PP | 2
| Online PSC |  | https://podminky.urs.cz/item/CS_URS_2024_01/360366112 | [14 empty] | Online PSC | 2
| P |  | Poznámka k položce: Výztuž - 1x Kari sítě 6/100/6/100 Prostřih a překryt síťí je započítaný v TOV | [14 empty] | P | 2
| VV |  | PRIMÁRNÍ OSTĚNÍ | [14 empty] | VV | 2 | 1 | True | 0 | ROZPOCET
| VV |  | 1x Kari sítě 6/100/6/100 (4,44 kg/m2) | [14 empty] | VV | 2 | 1 | True | 0 | ROZPOCET
| VV |  | 140,540 |  | 140.54 | [12 empty] | VV | 2 | 2 | True | 1 | ROZPOCET
23 | K | 360325125 | Nosná obezdívka štol z ŽB protiagresivního tř. C 30/37 dl do 200 m hornina mokrá | m3 | 34.155 |  | 0 | CS ÚRS 2024 01 |  | základní |  | 0 | 2.5038 | 85.518 | 0 | 0 | 4 | K | 2 |  |  |  | ROZPOCET | 0 | 0 | 0 | 0 | 0 | 1 | 0 | 4 | 1615240472
| PP |  | Nosná obezdívka štol z betonu železového odolného proti agresivnímu prostředí délky štoly do 200 m, v hornině mokré tř. C 30/37 | [14 empty] | PP | 2
| Online PSC |  | https://podminky.urs.cz/item/CS_URS_2024_01/360325125 | [14 empty] | Online PSC | 2
| VV |  | DEFINITIVNÍ OSTĚNÍ | [14 empty] | VV | 2 | 1 | True | 0 | ROZPOCET
| VV |  | "základová deska tl. 20,0cm-bet. C30/37-XA2" 7,95 |  | 7.95 | [12 empty] | VV | 2 | 2 | True | 0 | ROZPOCET
| VV |  | "čelní stěna-převýšený profil tl. 25,0cm-bet. C30/37-XA2" 2,52 |  | 2.52 | [12 empty] | VV | 2 | 2 | True | 0 | ROZPOCET
| VV |  | "stěny tl. 20,0cm-bet. C30/37-XA2" 12,42 |  | 12.42 | [12 empty] | VV | 2 | 2 | True | 0 | ROZPOCET
| VV |  | "klenba tl. 20,0cm-bet. C30/37-XA" 9,94 |  | 9.94 | [12 empty] | VV | 2 | 2 | True | 0 | ROZPOCET
| VV |  | Mezisoučet |  | 32.83 | [12 empty] | VV | 2 | 3 | True | 0 | ROZPOCET
| VV |  | KONTROLNÍ JÍMKA DRENÁŽNÍCH VOD | [14 empty] | VV | 2 | 1 | True | 0 | ROZPOCET
| VV |  | stěny a dno jímky- beton - C30/37-XA1,XC2 | [14 empty] | VV | 2 | 1 | True | 0 | ROZPOCET
| VV |  | 0,325 |  | 0.325 | [12 empty] | VV | 2 | 2 | True | 0 | ROZPOCET
| VV |  | obalový a vyplňový beton potrubí - C30/37-XA1,XC2 | [14 empty] | VV | 2 | 1 | True | 0 | ROZPOCET
| VV |  | "potrubí" 0,5 |  | 0.5 | [12 empty] | VV | 2 | 2 | True | 0 | ROZPOCET
| VV |  | "schody" 0,5 |  | 0.5 | [12 empty] | VV | 2 | 2 | True | 0 | ROZPOCET
| VV |  | Mezisoučet |  | 1.325 | [12 empty] | VV | 2 | 3 | True | 0 | ROZPOCET
| VV |  | Součet |  | 34.155 | [12 empty] | VV | 2 | 4 | True | 1 | ROZPOCET
24 | K | 360351121 | Bednění obezdívek štol l do 200 m z prken mokrá | m2 | 28.058 |  | 0 | CS ÚRS 2024 01 |  | základní |  | 0 | 0.06198 | 1.739 | 0 | 0 | 4 | K | 2 |  |  |  | ROZPOCET | 0 | 0 | 0 | 0 | 0 | 1 | 0 | 4 | 1172350885
| PP |  | Zřízení bednění líce betonových nebo železobetonových nosných obezdívek štol z prken délky štoly, do 200 m, v hornině mokré | [14 empty] | PP | 2
| Online PSC |  | https://podminky.urs.cz/item/CS_URS_2024_01/360351121 | [14 empty] | Online PSC | 2
| P |  | Poznámka k položce: 10% na prořez (přepočet koeficientem množství) | [14 empty] | P | 2
| VV |  | DEFINITIVNÍ OSTĚNÍ | [14 empty] | VV | 2 | 1 | True | 0 | ROZPOCET
| VV |  | Podlaha v dilatační spáře | [14 empty] | VV | 2 | 1 | True | 0 | ROZPOCET
| VV |  | 2,28*0,20 |  | 0.456 | [12 empty] | VV | 2 | 2 | True | 0 | ROZPOCET
| VV |  | Přechod mezi převýšeným a standartním profilem | [14 empty] | VV | 2 | 1 | True | 0 | ROZPOCET
| VV |  | "ostění" (5,90+6,80)/2*0,50 |  | 3.175 | [12 empty] | VV | 2 | 2 | True | 0 | ROZPOCET
| VV |  | Převýšený profil | [14 empty] | VV | 2 | 1 | True | 0 | ROZPOCET
| VV |  | "ostění" 6,80*2,21-(1,21*2,20)"odpočet otvoru krček |  | 12.366 | [12 empty] | VV | 2 | 2 | True | 0 | ROZPOCET
| VV |  | "čelo" 4,99"m2" |  | 4.99 | [12 empty] | VV | 2 | 2 | True | 0 | ROZPOCET
| VV |  | Krček-napojení na těleso hráze | [14 empty] | VV | 2 | 1 | True | 0 | ROZPOCET
| VV |  | (2,22+1,21+2,22)*0,80 |  | 4.52 | [12 empty] | VV | 2 | 2 | True | 0 | ROZPOCET
| VV |  | Součet |  | 25.507 | [12 empty] | VV | 2 | 4 | True | 1 | ROZPOCET
| VV |  | 25,507*1,1 'Přepočtené koeficientem množství |  | 28.058 | [12 empty] | VV | 2 | 2 | False | 1 | ROZPOCET
25 | K | 360352121 | Odbednění obezdívek štol l do 200 m z prken mokrá | m2 | 25.507 |  | 0 | CS ÚRS 2024 01 |  | základní |  | 0 | 0 | 0 | 0 | 0 | 4 | K | 2 |  |  |  | ROZPOCET | 0 | 0 | 0 | 0 | 0 | 1 | 0 | 4 | 804884490
| PP |  | Odstranění bednění líce betonových nebo železobetonových nosných obezdívek štol z prken délky štoly, do 200 m, v hornině mokré | [14 empty] | PP | 2
| Online PSC |  | https://podminky.urs.cz/item/CS_URS_2024_01/360352121 | [14 empty] | Online PSC | 2
| VV |  | DEFINITIVNÍ OSTĚNÍ | [14 empty] | VV | 2 | 1 | True | 0 | ROZPOCET
| VV |  | Podlaha v dilatační spáře | [14 empty] | VV | 2 | 1 | True | 0 | ROZPOCET
| VV |  | 2,28*0,20 |  | 0.456 | [12 empty] | VV | 2 | 2 | True | 0 | ROZPOCET
| VV |  | Přechod mezi převýšeným a standartním profilem | [14 empty] | VV | 2 | 1 | True | 0 | ROZPOCET
| VV |  | "ostění" (5,90+6,80)/2*0,50 |  | 3.175 | [12 empty] | VV | 2 | 2 | True | 0 | ROZPOCET
| VV |  | Převýšený profil | [14 empty] | VV | 2 | 1 | True | 0 | ROZPOCET
| VV |  | "ostění" 6,80*2,21-(1,21*2,20)"odpočet otvoru krček |  | 12.366 | [12 empty] | VV | 2 | 2 | True | 0 | ROZPOCET
| VV |  | "čelo" 4,99"m2" |  | 4.99 | [12 empty] | VV | 2 | 2 | True | 0 | ROZPOCET
| VV |  | Krček-napojení na těleso hráze | [14 empty] | VV | 2 | 1 | True | 0 | ROZPOCET
| VV |  | (2,22+1,21+2,22)*0,80 |  | 4.52 | [12 empty] | VV | 2 | 2 | True | 0 | ROZPOCET
| VV |  | Součet |  | 25.507 | [12 empty] | VV | 2 | 4 | True | 1 | ROZPOCET
26 | K | 360353121 | Bednění obezdívek štol l do 200 m z oceli mokrá | m | 14 |  | 0 | CS ÚRS 2024 01 |  | základní |  | 0 | 0.00099 | 0.01386 | 0 | 0 | 4 | K | 2 |  |  |  | ROZPOCET | 0 | 0 | 0 | 0 | 0 | 1 | 0 | 4 | -1100188752
| PP |  | Zřízení bednění líce betonových nebo železobetonových nosných obezdívek štol ocelové posuvné délky štoly, do 200 m, v hornině mokré | [14 empty] | PP | 2
| Online PSC |  | https://podminky.urs.cz/item/CS_URS_2024_01/360353121 | [14 empty] | Online PSC | 2
| VV |  | DEFINITIVNÍ OSTĚNÍ | [14 empty] | VV | 2 | 1 | True | 0 | ROZPOCET
| VV |  | Standartní profil | [14 empty] | VV | 2 | 1 | True | 0 | ROZPOCET
| VV |  | 14 |  | 14 | [12 empty] | VV | 2 | 2 | True | 1 | ROZPOCET
27 | K | 360354121 | Odbednění obezdívek štol l do 200 m z oceli mokrá | m | 14 |  | 0 | CS ÚRS 2024 01 |  | základní |  | 0 | 0 | 0 | 0 | 0 | 4 | K | 2 |  |  |  | ROZPOCET | 0 | 0 | 0 | 0 | 0 | 1 | 0 | 4 | 591135666
| PP |  | Odstranění bednění líce betonových nebo železobetonových nosných obezdívek štol ocelové posuvné délky štoly, do 200 m, v hornině mokré | [14 empty] | PP | 2
| Online PSC |  | https://podminky.urs.cz/item/CS_URS_2024_01/360354121 | [14 empty] | Online PSC | 2
| P |  | Poznámka k položce: DEFINITIVNÍ OSTĚNÍ Standartní profil | [14 empty] | P | 2
28 | K | 360361214 | Výztuž obezdívky štol l do 200 m ocel 10 505 D do 12 mm mokrá | t | 5.154 |  | 0 | CS ÚRS 2024 01 |  | základní |  | 0 | 1.333 | 6.8704 | 0 | 0 | 4 | K | 2 |  |  |  | ROZPOCET | 0 | 0 | 0 | 0 | 0 | 1 | 0 | 4 | -1993863361
| PP |  | Výztuž nosné obezdívky štol z betonářské oceli délky štoly, do 200 m, v hornině mokré, z jednotlivých prutů průměru do 12 mm, zn. 10 505 (R) nebo BSt 500 | [14 empty] | PP | 2
| Online PSC |  | https://podminky.urs.cz/item/CS_URS_2024_01/360361214 | [14 empty] | Online PSC | 2
| VV |  | DEFINITIVNÍ OSTĚNÍ | [14 empty] | VV | 2 | 1 | True | 0 | ROZPOCET
| VV |  | Odhad 2% vyztužení z objemu konstrukce | [14 empty] | VV | 2 | 1 | True | 0 | ROZPOCET
| VV |  | 32,83*0,02*7850"kg/m3"/1000 |  | 5.154 | [12 empty] | VV | 2 | 2 | True | 1 | ROZPOCET
29 | K | 33479111R | prostup v betonových zdech z těsnící chráničkou DN do 250 | m | 0.4 |  | 0 |  |  | základní |  | 0 | 0.0081601 | 0.003264 | 0 | 0 | 4 | K | 2 |  |  |  | ROZPOCET | 0 | 0 | 0 | 0 | 0 | 1 | 0 | 4 | -176870825
| PP |  | prostup v betonových zdech z těsnící chráničkou DN do 250 | [14 empty] | PP | 2
| P |  | Poznámka k položce: Vláknocementová pažnice k betonu do stěny z vodostavebního betonu HRD-FU2 | [14 empty] | P | 2
| VV |  | KONTROLNÍ JÍMKA DRENÁŽNÍCH VOD | [14 empty] | VV | 2 | 1 | True | 0 | ROZPOCET
| VV |  | vláknocementová chránička R 200 a těsnění | [14 empty] | VV | 2 | 1 | True | 0 | ROZPOCET
| VV |  | 0,20+0,20 |  | 0.4 | [12 empty] | VV | 2 | 2 | True | 1 | ROZPOCET
| D | 4 | Vodorovné konstrukce |  |  |  | 0 |  |  |  |  | 0 |  | 9.9698 |  | 0 | 1 | D | 1 |  |  |  | ROZPOCET | [6 empty] | 0
30 | K | 451315114 | Podkladní nebo výplňová vrstva z betonu C 12/15 tl do 100 mm | m2 | 43.731 |  | 0 | CS ÚRS 2024 01 |  | základní |  | 0 | 0.22798 | 9.9698 | 0 | 0 | 4 | K | 2 |  |  |  | ROZPOCET | 0 | 0 | 0 | 0 | 0 | 1 | 0 | 4 | -1268317413
| PP |  | Podkladní a výplňové vrstvy z betonu prostého tloušťky do 100 mm, z betonu C 12/15 | [14 empty] | PP | 2
| Online PSC |  | https://podminky.urs.cz/item/CS_URS_2024_01/451315114 | [14 empty] | Online PSC | 2
| P |  | Poznámka k položce: Vyrovnané dno výrubu | [14 empty] | P | 2
| VV |  | Podkladní betonová deska C12/15, XC0, tl. 100cm | [14 empty] | VV | 2 | 1 | True | 0 | ROZPOCET
| VV |  | 2,58*(0,215+14,010+2,11+0,250) |  | 42.789 | [12 empty] | VV | 2 | 2 | True | 0 | ROZPOCET
| VV |  | 1,610*0,585 |  | 0.942 | [12 empty] | VV | 2 | 2 | True | 0 | ROZPOCET
| VV |  | Součet |  | 43.731 | [12 empty] | VV | 2 | 4 | True | 1 | ROZPOCET
| D | 6 | Úpravy povrchů, podlahy a osazování výplní |  |  |  | 0 |  |  |  |  | 0 |  | 6.745 |  | 0 | 1 | D | 1 |  |  |  | ROZPOCET | [6 empty] | 0
31 | K | 631311125 | Mazanina tl přes 80 do 120 mm z betonu prostého bez zvýšených nároků na prostředí tř. C 20/25 | m3 | 2.661 |  | 0 | CS ÚRS 2024 01 |  | základní |  | 0 | 2.5019 | 6.6575 | 0 | 0 | 4 | K | 2 |  |  |  | ROZPOCET | 0 | 0 | 0 | 0 | 0 | 1 | 0 | 4 | -157232821
| PP |  | Mazanina z betonu prostého bez zvýšených nároků na prostředí tl. přes 80 do 120 mm tř. C 20/25 | [14 empty] | PP | 2
| Online PSC |  | https://podminky.urs.cz/item/CS_URS_2024_01/631311125 | [14 empty] | Online PSC | 2
| VV |  | DEFINITIVNÍ OBEZDÍVKA | [14 empty] | VV | 2 | 1 | True | 0 | ROZPOCET
| VV |  | bet. podlaha C20/25-X0, tl. 8-10cm, ve spádu | [14 empty] | VV | 2 | 1 | True | 0 | ROZPOCET
| VV |  | (1,88-0,240)*(14,010+2,11-0,24)*0,10-0,24*0,90*0,10 |  | 2.583 | [12 empty] | VV | 2 | 2 | True | 0 | ROZPOCET
| VV |  | (1,210-0,24)*0,80*0,10 |  | 0.078 | [12 empty] | VV | 2 | 2 | True | 0 | ROZPOCET
| VV |  | Součet |  | 2.661 | [12 empty] | VV | 2 | 4 | True | 1 | ROZPOCET
32 | K | 631319022 | Příplatek k mazanině tl přes 80 do 120 mm za přehlazení s poprášením cementem | m3 | 2.661 |  | 0 | CS ÚRS 2024 01 |  | základní |  | 0 | 0.02 | 0.05322 | 0 | 0 | 4 | K | 2 |  |  |  | ROZPOCET | 0 | 0 | 0 | 0 | 0 | 1 | 0 | 4 | 1677345363
| PP |  | Příplatek k cenám mazanin za úpravu povrchu mazaniny přehlazením s poprášením cementem pro konečnou úpravu, mazanina tl. přes 80 do 120 mm (20 kg/m3) | [14 empty] | PP | 2
| Online PSC |  | https://podminky.urs.cz/item/CS_URS_2024_01/631319022 | [14 empty] | Online PSC | 2
| P |  | Poznámka k položce: DEFINITIVNÍ OBEZDÍVKA bet. podlaha C20/25-X0, tl. 8-10cm, ve spádu | [14 empty] | P | 2
33 | K | 634911113 | Řezání dilatačních spár š 5 mm hl přes 20 do 50 mm v čerstvé betonové mazanině | m | 8.2 |  | 0 | CS ÚRS 2024 01 |  | základní |  | 0 | 1e-05 | 8.2e-05 | 0 | 0 | 4 | K | 2 |  |  |  | ROZPOCET | 0 | 0 | 0 | 0 | 0 | 1 | 0 | 4 | -1342424317
| PP |  | Řezání dilatačních nebo smršťovacích spár v čerstvé betonové mazanině nebo potěru šířky do 5 mm, hloubky přes 20 do 50 mm | [14 empty] | PP | 2
| Online PSC |  | https://podminky.urs.cz/item/CS_URS_2024_01/634911113 | [14 empty] | Online PSC | 2
| P |  | Poznámka k položce: DEFINITIVNÍ OBEZDÍVKA bet. podlaha C20/25-X0, tl. 8-10cm, ve spádu | [14 empty] | P | 2
| VV |  | 5*(1,88-0,24) |  | 8.2 | [12 empty] | VV | 2 | 2 | True | 1 | ROZPOCET
34 | K | 273352110 | Bednění základových desek plochy rovinné | m2 | 6.032 |  | 0 | CS ÚRS 2024 01 |  | základní |  | 0 | 0.00568 | 0.034262 | 0 | 0 | 4 | K | 2 |  |  |  | ROZPOCET | 0 | 0 | 0 | 0 | 0 | 1 | 0 | 4 | 1615436032
| PP |  | Bednění základových konstrukcí desek ploch rovinných | [14 empty] | PP | 2
| Online PSC |  | https://podminky.urs.cz/item/CS_URS_2024_01/273352110 | [14 empty] | Online PSC | 2
| VV |  | DEFINITIVNÍ OBEZDÍVKA | [14 empty] | VV | 2 | 1 | True | 0 | ROZPOCET
| VV |  | bet. podlaha C20/25-X0, tl. 8-10cm, ve spádu, bednění žlábku | [14 empty] | VV | 2 | 1 | True | 0 | ROZPOCET
| VV |  | (14,010+2,11-0,24)*0,10 |  | 1.588 | [12 empty] | VV | 2 | 2 | True | 0 | ROZPOCET
| VV |  | (1,88-0,24-0,24)*0,10 |  | 0.14 | [12 empty] | VV | 2 | 2 | True | 0 | ROZPOCET
| VV |  | (0,90-0,24+0,24)*0,10 |  | 0.09 | [12 empty] | VV | 2 | 2 | True | 0 | ROZPOCET
| VV |  | (0,90+0,24)*0,10 |  | 0.114 | [12 empty] | VV | 2 | 2 | True | 0 | ROZPOCET
| VV |  | Mezisoučet |  | 1.932 | [12 empty] | VV | 2 | 3 | True | 0 | ROZPOCET
| VV |  | KONTROLNÍ JÍMKA DRENÁŽNÍCH VOD | [14 empty] | VV | 2 | 1 | True | 0 | ROZPOCET
| VV |  | 2*1,0*0,45 |  | 0.9 | [12 empty] | VV | 2 | 2 | True | 0 | ROZPOCET
| VV |  | 2*1,0*0,60 |  | 1.2 | [12 empty] | VV | 2 | 2 | True | 0 | ROZPOCET
| VV |  | Mezisoučet |  | 2.1 | [12 empty] | VV | 2 | 3 | True | 0 | ROZPOCET
| VV |  | OPRAVA SCHODŮ | [14 empty] | VV | 2 | 1 | True | 0 | ROZPOCET
| VV |  | 2 |  | 2 | [12 empty] | VV | 2 | 2 | True | 0 | ROZPOCET
| VV |  | Součet |  | 6.032 | [12 empty] | VV | 2 | 4 | True | 1 | ROZPOCET
35 | K | 273352119 | Odbednění základových desek | m2 | 6.032 |  | 0 | CS ÚRS 2024 01 |  | základní |  | 0 | 0 | 0 | 0 | 0 | 4 | K | 2 |  |  |  | ROZPOCET | 0 | 0 | 0 | 0 | 0 | 1 | 0 | 4 | -577820934
| PP |  | Bednění základových konstrukcí desek odbednění bez ohledu na tvar | [14 empty] | PP | 2
| Online PSC |  | https://podminky.urs.cz/item/CS_URS_2024_01/273352119 | [14 empty] | Online PSC | 2
| D | 8 | Trubní vedení |  |  |  | 0 |  |  |  |  | 0 |  | 0.13313 |  | 0 | 1 | D | 1 |  |  |  | ROZPOCET | [6 empty] | 0
36 | K | 871228111 | Kladení drenážního potrubí z tvrdého PVC průměru přes 90 do 150 mm | m | 21 |  | 0 | CS ÚRS 2024 01 |  | základní |  | 0 | 0 | 0 | 0 | 0 | 4 | K | 2 |  |  |  | ROZPOCET | 0 | 0 | 0 | 0 | 0 | 1 | 0 | 4 | 510894864
| PP |  | Kladení drenážního potrubí z plastických hmot do připravené rýhy z tvrdého PVC, průměru přes 90 do 150 mm | [14 empty] | PP | 2
| Online PSC |  | https://podminky.urs.cz/item/CS_URS_2024_01/871228111 | [14 empty] | Online PSC | 2
| VV |  | DEFINITIVNÍ DRENÁŽ DN 150 | [14 empty] | VV | 2 | 1 | True | 0 | ROZPOCET
| VV |  | "délka" 21,0 |  | 21 | [12 empty] | VV | 2 | 2 | True | 1 | ROZPOCET
37 | M | 18615208 | trubka drenážní korugovaná PP SN 8 perforace 220° pro liniové stavby DN 150 | m | 21 |  | 0 | CS ÚRS 2024 01 |  | základní |  | 0 | 0.00582 | 0.12222 | 0 | 0 | 8 | M | 2 |  |  |  | ROZPOCET | 0 | 0 | 0 | 0 | 0 | 1 | 0 | 4 | -1183971262
| PP |  | trubka drenážní korugovaná PP SN 8 perforace 220° pro liniové stavby DN 150 | [14 empty] | PP | 2
| P |  | Poznámka k položce: DEFINITIVNÍ DRENÁŽ DN 150 | [14 empty] | P | 2
| VV |  | 20,792*1,01 'Přepočtené koeficientem množství |  | 21 | [12 empty] | VV | 2 | 2 | False | 1 | ROZPOCET
38 | M | 28654550 | oblouk flexibilního tyčového drenážního potrubí systému inženýrských liniových staveb PP 45° SN 8 DN 150 | kus | 2 |  | 0 | CS ÚRS 2024 01 |  | základní |  | 0 | 0.0007 | 0.0014 | 0 | 0 | 8 | M | 2 |  |  |  | ROZPOCET | 0 | 0 | 0 | 0 | 0 | 1 | 0 | 4 | 1713613647
| PP |  | oblouk flexibilního tyčového drenážního potrubí systému inženýrských liniových staveb PP 45° SN 8 DN 150 | [14 empty] | PP | 2
| P |  | Poznámka k položce: DEFINITIVNÍ DRENÁŽ DN 150 | [14 empty] | P | 2
| VV |  | 1,98*1,01 'Přepočtené koeficientem množství |  | 2 | [12 empty] | VV | 2 | 2 | False | 1 | ROZPOCET
39 | M | 28653221 | přechod drenážního tyčového potrubí systému inženýrských liniových staveb HD-PE SN 8 DN 150 na potrubí KG SN 8 DN 150 (rovný konec) | kus | 1 |  | 0 | CS ÚRS 2024 01 |  | základní |  | 0 | 0.00043 | 0.00043 | 0 | 0 | 8 | M | 2 |  |  |  | ROZPOCET | 0 | 0 | 0 | 0 | 0 | 1 | 0 | 4 | 1328543733
| PP |  | přechod drenážního tyčového potrubí systému inženýrských liniových staveb HD-PE SN 8 DN 150 na potrubí KG SN 8 DN 150 (rovný konec) | [14 empty] | PP | 2
| P |  | Poznámka k položce: DEFINITIVNÍ DRENÁŽ DN 150 | [14 empty] | P | 2
| VV |  | 0,99*1,01 'Přepočtené koeficientem množství |  | 1 | [12 empty] | VV | 2 | 2 | False | 1 | ROZPOCET
40 | M | OSM.222170 | KGEM troubaDN160x4,7/1000 SN8 EN 13476-2 | kus | 3 |  | 0 |  |  | základní |  | 0 | 0.00267 | 0.00801 | 0 | 0 | 8 | M | 2 |  |  |  | ROZPOCET | 0 | 0 | 0 | 0 | 0 | 1 | 0 | 4 | 826204695
| PP |  | KGEM troubaDN160x4,7/1000 SN8 EN 13476-2 | [14 empty] | PP | 2
| P |  | Poznámka k položce: DEFINITIVNÍ DRENÁŽ DN 150 | [14 empty] | P | 2
| VV |  | 2,97*1,01 'Přepočtené koeficientem množství |  | 3 | [12 empty] | VV | 2 | 2 | False | 1 | ROZPOCET
41 | M | OSM.222630 | KGK víčko DN 160 SN8 | kus | 1 |  | 0 |  |  | základní |  | 0 | 0.00029 | 0.00029 | 0 | 0 | 8 | M | 2 |  |  |  | ROZPOCET | 0 | 0 | 0 | 0 | 0 | 1 | 0 | 4 | -1636945122
| PP |  | KGK víčko DN 160 SN8 | [14 empty] | PP | 2
| P |  | Poznámka k položce: DEFINITIVNÍ DRENÁŽ DN 150 | [14 empty] | P | 2
| VV |  | 0,99*1,01 'Přepočtené koeficientem množství |  | 1 | [12 empty] | VV | 2 | 2 | False | 1 | ROZPOCET
42 | M | 28654566 | přesuvka tyčového drenážního potrubí systému inženýrských liniových staveb PP SN 8 DN 150 | kus | 4 |  | 0 | CS ÚRS 2024 01 |  | základní |  | 0 | 3e-05 | 0.00012 | 0 | 0 | 8 | M | 2 |  |  |  | ROZPOCET | 0 | 0 | 0 | 0 | 0 | 1 | 0 | 4 | 1592198183
| PP |  | přesuvka tyčového drenážního potrubí systému inženýrských liniových staveb PP SN 8 DN 150 | [14 empty] | PP | 2
| P |  | Poznámka k položce: DEFINITIVNÍ DRENÁŽ DN 150 | [14 empty] | P | 2
| VV |  | 3,96*1,01 'Přepočtené koeficientem množství |  | 4 | [12 empty] | VV | 2 | 2 | False | 1 | ROZPOCET
43 | M | 28653228 | krytka koncová drenážního tyčového potrubí systému inženýrských liniových staveb SN 8 DN 150 | kus | 1 |  | 0 | CS ÚRS 2024 01 |  | základní |  | 0 | 0.00026 | 0.00026 | 0 | 0 | 8 | M | 2 |  |  |  | ROZPOCET | 0 | 0 | 0 | 0 | 0 | 1 | 0 | 4 | -1279622784
| PP |  | krytka koncová drenážního tyčového potrubí systému inženýrských liniových staveb SN 8 DN 150 | [14 empty] | PP | 2
| P |  | Poznámka k položce: DEFINITIVNÍ DRENÁŽ DN 150 | [14 empty] | P | 2
| VV |  | 0,99*1,01 'Přepočtené koeficientem množství |  | 1 | [12 empty] | VV | 2 | 2 | False | 1 | ROZPOCET
44 | M | 28655301 | kroužek těsnící profilový drenážního systému inženýrských liniových staveb SN 8 DN 150 | kus | 8 |  | 0 | CS ÚRS 2024 01 |  | základní |  | 0 | 5e-05 | 0.0004 | 0 | 0 | 8 | M | 2 |  |  |  | ROZPOCET | 0 | 0 | 0 | 0 | 0 | 1 | 0 | 4 | 825642342
| PP |  | kroužek těsnící profilový drenážního systému inženýrských liniových staveb SN 8 DN 150 | [14 empty] | PP | 2
| P |  | Poznámka k položce: DEFINITIVNÍ DRENÁŽ DN 150 | [14 empty] | P | 2
| VV |  | 7,921*1,01 'Přepočtené koeficientem množství |  | 8 | [12 empty] | VV | 2 | 2 | False | 1 | ROZPOCET
| D | 9 | Ostatní konstrukce a práce, bourání |  |  |  | 0 |  |  |  |  | 0 |  | 1.3989 |  | 13.3654 | 1 | D | 1 |  |  |  | ROZPOCET | [6 empty] | 0
45 | K | 931992121 | Výplň dilatačních spár z extrudovaného polystyrénu tl 20 mm | m2 | 3.762 |  | 0 | CS ÚRS 2024 01 |  | základní |  | 0 | 0.00063 | 0.0023701 | 0 | 0 | 4 | K | 2 |  |  |  | ROZPOCET | 0 | 0 | 0 | 0 | 0 | 1 | 0 | 4 | -1067675502
| PP |  | Výplň dilatačních spár z polystyrenu extrudovaného, tloušťky 20 mm | [14 empty] | PP | 2
| Online PSC |  | https://podminky.urs.cz/item/CS_URS_2024_01/931992121 | [14 empty] | Online PSC | 2
| P |  | Poznámka k položce: 10% prořez | [14 empty] | P | 2
| VV |  | DEFINITIVNÍ OSTĚNÍ - DILATAČNÍ SPÁRA | [14 empty] | VV | 2 | 1 | True | 0 | ROZPOCET
| VV |  | extrudovaný polystyren | [14 empty] | VV | 2 | 1 | True | 0 | ROZPOCET
| VV |  | "deska dna" 0,46"m2"*2"ks"*1,10 |  | 1.012 | [12 empty] | VV | 2 | 2 | True | 0 | ROZPOCET
| VV |  | "ostění" 1,25"m2"*2"ks"*1,10 |  | 2.75 | [12 empty] | VV | 2 | 2 | True | 0 | ROZPOCET
| VV |  | Součet |  | 3.762 | [12 empty] | VV | 2 | 4 | True | 1 | ROZPOCET
46 | K | 624631411 | Vyplnění spár prefabrikovaných dílců těsnicím provazcem z polyetylénu tl do 20 mm | m | 17.138 |  | 0 | CS ÚRS 2024 01 |  | základní |  | 0 | 0.00033 | 0.0056555 | 0 | 0 | 4 | K | 2 |  |  |  | ROZPOCET | 0 | 0 | 0 | 0 | 0 | 1 | 0 | 4 | -797925375
| PP |  | Úprava vnějších spár obvodového pláště z prefabrikovaných dílců vyplnění spáry těsnicím provazcem z pěnového polyetylénu, šířky do 20 mm | [14 empty] | PP | 2
| Online PSC |  | https://podminky.urs.cz/item/CS_URS_2024_01/624631411 | [14 empty] | Online PSC | 2
| P |  | Poznámka k položce: 10% prostřih | [14 empty] | P | 2
| VV |  | DEFINITIVNÍ OSTĚNÍ - DILATAČNÍ SPÁRA | [14 empty] | VV | 2 | 1 | True | 0 | ROZPOCET
| VV |  | těsnící provazec | [14 empty] | VV | 2 | 1 | True | 0 | ROZPOCET
| VV |  | "deska dna" 1,88"m"*2"ks"*1,10 |  | 4.136 | [12 empty] | VV | 2 | 2 | True | 0 | ROZPOCET
| VV |  | "ostění" 5,91"m"*2"ks"*1,10 |  | 13.002 | [12 empty] | VV | 2 | 2 | True | 0 | ROZPOCET
| VV |  | Součet |  | 17.138 | [12 empty] | VV | 2 | 4 | True | 1 | ROZPOCET
47 | K | 931994142 | Těsnění dilatační spáry betonové konstrukce polyuretanovým tmelem do pl 4,0 cm2 | m | 15.58 |  | 0 | CS ÚRS 2024 01 |  | základní |  | 0 | 0.00017 | 0.0026486 | 0 | 0 | 4 | K | 2 |  |  |  | ROZPOCET | 0 | 0 | 0 | 0 | 0 | 1 | 0 | 4 | -620712467
| PP |  | Těsnění spáry betonové konstrukce pásy, profily, tmely tmelem polyuretanovým spáry dilatační do 4,0 cm2 | [14 empty] | PP | 2
| Online PSC |  | https://podminky.urs.cz/item/CS_URS_2024_01/931994142 | [14 empty] | Online PSC | 2
| VV |  | DEFINITIVNÍ OSTĚNÍ - DILATAČNÍ SPÁRA | [14 empty] | VV | 2 | 1 | True | 0 | ROZPOCET
| VV |  | polyuretanový tměl | [14 empty] | VV | 2 | 1 | True | 0 | ROZPOCET
| VV |  | "deska dna" 1,88"m"*2"ks" |  | 3.76 | [12 empty] | VV | 2 | 2 | True | 0 | ROZPOCET
| VV |  | "ostění" 5,91"m"*2"ks" |  | 11.82 | [12 empty] | VV | 2 | 2 | True | 0 | ROZPOCET
| VV |  | Součet |  | 15.58 | [12 empty] | VV | 2 | 4 | True | 1 | ROZPOCET
48 | K | 953333234 | PVC těsnící pás do pracovních spar betonových kcí vnější š 500 mm | m | 109.69 |  | 0 | CS ÚRS 2024 01 |  | základní |  | 0 | 0.00578 | 0.63401 | 0 | 0 | 4 | K | 2 |  |  |  | ROZPOCET | 0 | 0 | 0 | 0 | 0 | 1 | 0 | 4 | -115443794
| PP |  | PVC těsnící pás do betonových konstrukcí do pracovních spar vnější, pokládaný na bednění nebo podkladní beton z vnější strany konstrukce šířky 500 mm | [14 empty] | PP | 2
| Online PSC |  | https://podminky.urs.cz/item/CS_URS_2024_01/953333234 | [14 empty] | Online PSC | 2
| VV |  | DEFINITIVNÍ OSTĚNÍ | [14 empty] | VV | 2 | 1 | True | 0 | ROZPOCET
| VV |  | vnější spárový pás po obvodu (přesah +15%), pracovní spára | [14 empty] | VV | 2 | 1 | True | 0 | ROZPOCET
| VV |  | 109,69 |  | 109.69 | [12 empty] | VV | 2 | 2 | True | 1 | ROZPOCET
49 | K | 953333434 | PVC těsnící pás do dilatačních spar betonových kcí vnější š 500 mm | m | 20.263 |  | 0 | CS ÚRS 2024 01 |  | základní |  | 0 | 0.00548 | 0.11104 | 0 | 0 | 4 | K | 2 |  |  |  | ROZPOCET | 0 | 0 | 0 | 0 | 0 | 1 | 0 | 4 | 1479298898
| PP |  | PVC těsnící pás do betonových konstrukcí do dilatačních spar vnější, pokládaný na bednění nebo podkladní beton z vnější strany konstrukce šířky 500 mm | [14 empty] | PP | 2
| Online PSC |  | https://podminky.urs.cz/item/CS_URS_2024_01/953333434 | [14 empty] | Online PSC | 2
| P |  | Poznámka k položce: Pracovní+dilatační spáry celkem | [14 empty] | P | 2
| VV |  | DEFINITIVNÍ OSTĚNÍ | [14 empty] | VV | 2 | 1 | True | 0 | ROZPOCET
| VV |  | vnější spárový pás po obvodu (přesah +15%), dilatační spára | [14 empty] | VV | 2 | 1 | True | 0 | ROZPOCET
| VV |  | 2*8,81*1,15 |  | 20.263 | [12 empty] | VV | 2 | 2 | True | 1 | ROZPOCET
50 | K | 953334514 | Těsnící a bednící křížový profil do pracovních spar betonových kcí s bitumenovým povrchem š 200 mm | m | 175.67 |  | 0 | CS ÚRS 2024 01 |  | základní |  | 0 | 0.00364 | 0.63944 | 0 | 0 | 4 | K | 2 |  |  |  | ROZPOCET | 0 | 0 | 0 | 0 | 0 | 1 | 0 | 4 | 108923884
| PP |  | Těsnící a bednící křížový profil z plechu do pracovních spar betonových konstrukcí kombinace perforovaného a těsnícího plechu k bednění jednotlivých záběrů betonáže desky a stěny, k utěsnění pracovní spáry s oboustranným bitumenovým povrchem, šířky 200 mm | [14 empty] | PP | 2
| Online PSC |  | https://podminky.urs.cz/item/CS_URS_2024_01/953334514 | [14 empty] | Online PSC | 2
| VV |  | DEFINITIVNÍ OSTĚNÍ | [14 empty] | VV | 2 | 1 | True | 0 | ROZPOCET
| VV |  | plech š. 20 cm pokrytý bitumenem (přesah +10%) | [14 empty] | VV | 2 | 1 | True | 0 | ROZPOCET
| VV |  | 175,67 |  | 175.67 | [12 empty] | VV | 2 | 2 | True | 1 | ROZPOCET
51 | K | 961044111 | Bourání základů z betonu prostého | m3 | 1.12 |  | 0 | CS ÚRS 2024 01 |  | základní |  | 0 | 0 | 0 | 2 | 2.24 | 4 | K | 2 |  |  |  | ROZPOCET | 0 | 0 | 0 | 0 | 0 | 1 | 0 | 4 | 401443515
| PP |  | Bourání základů z betonu prostého | [14 empty] | PP | 2
| Online PSC |  | https://podminky.urs.cz/item/CS_URS_2024_01/961044111 | [14 empty] | Online PSC | 2
| VV |  | KONTROLNÍ JÍMKA DRENÁŽNÍCH VOD | [14 empty] | VV | 2 | 1 | True | 0 | ROZPOCET
| VV |  | vybourání betonu v podlaze chodby pro jímku a potrubí | [14 empty] | VV | 2 | 1 | True | 0 | ROZPOCET
| VV |  | 1,12 |  | 1.12 | [12 empty] | VV | 2 | 2 | True | 1 | ROZPOCET
52 | K | 971042651 | Vybourání otvorů v betonových příčkách a zdech pl do 4 m2 | m3 | 5.057 |  | 0 | CS ÚRS 2024 01 |  | základní |  | 0 | 0 | 0 | 2.2 | 11.1254 | 4 | K | 2 |  |  |  | ROZPOCET | 0 | 0 | 0 | 0 | 0 | 1 | 0 | 4 | 1037966207
| PP |  | Vybourání otvorů v betonových příčkách a zdech základových nebo nadzákladových plochy do 4 m2, tl. jakékoliv | [14 empty] | PP | 2
| Online PSC |  | https://podminky.urs.cz/item/CS_URS_2024_01/971042651 | [14 empty] | Online PSC | 2
| P |  | Poznámka k položce: Část krčku v betonovém tělese hráze vyřezaná a vysbíjená | [14 empty] | P | 2
| VV |  | PROSTUP | [14 empty] | VV | 2 | 1 | True | 0 | ROZPOCET
| VV |  | Vybourání otvoru pro napojení do chodby hráze | [14 empty] | VV | 2 | 1 | True | 0 | ROZPOCET
| VV |  | 1,68*2,12*1,42 |  | 5.057 | [12 empty] | VV | 2 | 2 | True | 1 | ROZPOCET
53 | K | 977212111 | Řezání diamantovým lanem ŽB kcí s výztuží průměru do 16 mm | m2 | 10.792 |  | 0 | CS ÚRS 2024 01 |  | základní |  | 0 | 0.00035 | 0.0037772 | 0 | 0 | 4 | K | 2 |  |  |  | ROZPOCET | 0 | 0 | 0 | 0 | 0 | 1 | 0 | 4 | 2130589123
| PP |  | Řezání konstrukcí diamantovým lanem železobetonových s výztuží průměru do 16 mm | [14 empty] | PP | 2
| Online PSC |  | https://podminky.urs.cz/item/CS_URS_2024_01/977212111 | [14 empty] | Online PSC | 2
| P |  | Poznámka k položce: Část krčku v betonovém tělese hráze vyřezaná a vysbíjená | [14 empty] | P | 2
| VV |  | PROSTUP | [14 empty] | VV | 2 | 1 | True | 0 | ROZPOCET
| VV |  | Vybourání otvoru pro napojení do chodby hráze | [14 empty] | VV | 2 | 1 | True | 0 | ROZPOCET
| VV |  | 2*2,12*1,42 |  | 6.021 | [12 empty] | VV | 2 | 2 | True | 0 | ROZPOCET
| VV |  | 2*1,68*1,42 |  | 4.771 | [12 empty] | VV | 2 | 2 | True | 0 | ROZPOCET
| VV |  | Součet |  | 10.792 | [12 empty] | VV | 2 | 4 | True | 1 | ROZPOCET
54 | K | 977212191 | Příplatek k řezání diamantovým lanem ŽB kcí a zdiva za práci ve stísněném prostoru | m2 | 10.792 |  | 0 | CS ÚRS 2024 01 |  | základní |  | 0 | 0 | 0 | 0 | 0 | 4 | K | 2 |  |  |  | ROZPOCET | 0 | 0 | 0 | 0 | 0 | 1 | 0 | 4 | 912824824
| PP |  | Řezání konstrukcí diamantovým lanem Příplatek k cenám za práci ve stísněném prostoru | [14 empty] | PP | 2
| Online PSC |  | https://podminky.urs.cz/item/CS_URS_2024_01/977212191 | [14 empty] | Online PSC | 2
| P |  | Poznámka k položce: Část krčku v betonovém tělese hráze vyřezaná a vysbíjená | [14 empty] | P | 2
| D | 997 | Přesun sutě |  |  |  | 0 |  |  |  |  | 0 |  | 0 |  | 0 | 1 | D | 1 |  |  |  | ROZPOCET | [6 empty] | 0
55 | K | 997_R1 | Odvoz a likvidace suti a vybouraných hmot odpovídajícím zákonným způsobem včetně naložení (železobeton) | t | 13.365 |  | 0 |  |  | základní |  | 0 | 0 | 0 | 0 | 0 | 4 | K | 2 |  |  |  | ROZPOCET | 0 | 0 | 0 | 0 | 0 | 1 | 0 | 4 | 1400850358
| PP |  | Odvoz a likvidace suti a vybouraných hmot odpovídajícím zákonným způsobem včetně naložení (železobeton) | [14 empty] | PP | 2
| P |  | Poznámka k položce: Položka obsahuje veškeré práce nutné pro zákonnou likvidaci suti/vybouraných hmot, vč. dojezdové vzdálenosti dle zajištění zhotovitele | [14 empty] | P | 2
56 | K | 997013501 | Odvoz suti a vybouraných hmot na skládku nebo meziskládku do 1 km se složením | t | 405.772 |  | 0 | CS ÚRS 2024 01 |  | základní |  | 0 | 0 | 0 | 0 | 0 | 4 | K | 2 |  |  |  | ROZPOCET | 0 | 0 | 0 | 0 | 0 | 1 | 0 | 4 | 621964278
| PP |  | Odvoz suti a vybouraných hmot na skládku nebo meziskládku se složením, na vzdálenost do 1 km | [14 empty] | PP | 2
| Online PSC |  | https://podminky.urs.cz/item/CS_URS_2024_01/997013501 | [14 empty] | Online PSC | 2
| P |  | Poznámka k položce: Uloženo na skládku Povodí Vltavy (dle požadavků investora) | [14 empty] | P | 2
| VV |  | Ražení štol s trhavinou l do 200 m průřez přes 4 do 6 m2 litá skála mokrá | [14 empty] | VV | 2 | 1 | True | 0 | ROZPOCET
| VV |  | 3,456"m3"*2,6"t/m3" |  | 8.986 | [12 empty] | VV | 2 | 2 | True | 0 | ROZPOCET
| VV |  | Ražení štol s trhavinou l do 200 m průřez přes 6 do 8 m2 litá skála mokrá | [14 empty] | VV | 2 | 1 | True | 0 | ROZPOCET
| VV |  | 122,548"m3"*2,6"t/m3" |  | 318.625 | [12 empty] | VV | 2 | 2 | True | 0 | ROZPOCET
| VV |  | Ražení štol s trhavinou l do 200 m průřez přes 8 do 11 m2 litá skála mokrá | [14 empty] | VV | 2 | 1 | True | 0 | ROZPOCET
| VV |  | 30,062"m3"*2,6"t/m3" |  | 78.161 | [12 empty] | VV | 2 | 2 | True | 0 | ROZPOCET
| VV |  | Součet |  | 405.772 | [12 empty] | VV | 2 | 4 | True | 1 | ROZPOCET
| D | 998 | Přesun hmot |  |  |  | 0 |  |  |  |  | 0 |  | 0 |  | 0 | 1 | D | 1 |  |  |  | ROZPOCET | [6 empty] | 0
57 | K | 998252111 | Přesun hmot pro štoly ražené při délce svislého přesunu do 25 m | t | 170.838 |  | 0 | CS ÚRS 2024 01 |  | základní |  | 0 | 0 | 0 | 0 | 0 | 4 | K | 2 |  |  |  | ROZPOCET | 0 | 0 | 0 | 0 | 0 | 1 | 0 | 4 | 207634746
| PP |  | Přesun hmot pro štoly ražené s výjimkou metra vodorovná dopravní vzdálenost do 100 m na povrchu a do 200 m v podzemí délka svislého přesunu do 25 m | [14 empty] | PP | 2
| Online PSC |  | https://podminky.urs.cz/item/CS_URS_2024_01/998252111 | [14 empty] | Online PSC | 2
| D | PSV | Práce a dodávky PSV |  |  |  | 0 |  |  |  |  | 0 |  | 2.3408 |  | 0.73442 | 2 | D | 0 |  |  |  | ROZPOCET | [6 empty] | 0
| D | 711 | Izolace proti vodě, vlhkosti a plynům |  |  |  | 0 |  |  |  |  | 0 |  | 1.1418 |  | 0 | 2 | D | 1 |  |  |  | ROZPOCET | [6 empty] | 0
58 | K | 711191201 | Provedení izolace proti zemní vlhkosti hydroizolační stěrkou vodorovné na betonu, 2 vrstvy | m2 | 0.27 |  | 0 | CS ÚRS 2024 01 |  | základní |  | 0 | 0 | 0 | 0 | 0 | 16 | K | 2 |  |  |  | ROZPOCET | 0 | 0 | 0 | 0 | 0 | 1 | 0 | 16 | -693403118
| PP |  | Provedení izolace proti zemní vlhkosti hydroizolační stěrkou na ploše vodorovné V dvouvrstvá na betonu | [14 empty] | PP | 2
| Online PSC |  | https://podminky.urs.cz/item/CS_URS_2024_01/711191201 | [14 empty] | Online PSC | 2
| VV |  | KONTROLNÍ JÍMKA DRENÁŽNÍCH VOD | [14 empty] | VV | 2 | 1 | True | 0 | ROZPOCET
| VV |  | dvousložkový, trvale pružný, hydroizolační nátěr | [14 empty] | VV | 2 | 1 | True | 0 | ROZPOCET
| VV |  | "dno" 0,45*0,60 |  | 0.27 | [12 empty] | VV | 2 | 2 | True | 1 | ROZPOCET
59 | M | 58581003 | stěrka izolační minerální odolná tlakové vodě | kg | 0.27 |  | 0 | CS ÚRS 2024 01 |  | základní |  | 0 | 0.001 | 0.00027 | 0 | 0 | 32 | M | 2 |  |  |  | ROZPOCET | 0 | 0 | 0 | 0 | 0 | 1 | 0 | 16 | 1305564335
| PP |  | stěrka izolační minerální odolná tlakové vodě | [14 empty] | PP | 2
60 | K | 711192201 | Provedení izolace proti zemní vlhkosti hydroizolační stěrkou svislé na betonu, 2 vrstvy | m2 | 2.1 |  | 0 | CS ÚRS 2024 01 |  | základní |  | 0 | 0 | 0 | 0 | 0 | 16 | K | 2 |  |  |  | ROZPOCET | 0 | 0 | 0 | 0 | 0 | 1 | 0 | 16 | -830610712
| PP |  | Provedení izolace proti zemní vlhkosti hydroizolační stěrkou na ploše svislé S dvouvrstvá na betonu | [14 empty] | PP | 2
| Online PSC |  | https://podminky.urs.cz/item/CS_URS_2024_01/711192201 | [14 empty] | Online PSC | 2
| VV |  | KONTROLNÍ JÍMKA DRENÁŽNÍCH VOD | [14 empty] | VV | 2 | 1 | True | 0 | ROZPOCET
| VV |  | dvousložkový, trvale pružný, hydroizolační nátěr | [14 empty] | VV | 2 | 1 | True | 0 | ROZPOCET
| VV |  | "stěny" 2*1,0*0,45+2*1,0*0,60 |  | 2.1 | [12 empty] | VV | 2 | 2 | True | 1 | ROZPOCET
61 | M | 58581003 | stěrka izolační minerální odolná tlakové vodě | kg | 2.1 |  | 0 | CS ÚRS 2024 01 |  | základní |  | 0 | 0.001 | 0.0021 | 0 | 0 | 32 | M | 2 |  |  |  | ROZPOCET | 0 | 0 | 0 | 0 | 0 | 1 | 0 | 16 | -1431930175
| PP |  | stěrka izolační minerální odolná tlakové vodě | [14 empty] | PP | 2
62 | K | 711531110 | Provedení hydroizolace potrubí pásy na sucho položením tkaniny | m2 | 349.832 |  | 0 | CS ÚRS 2024 01 |  | základní |  | 0 | 0 | 0 | 0 | 0 | 16 | K | 2 |  |  |  | ROZPOCET | 0 | 0 | 0 | 0 | 0 | 1 | 0 | 16 | -1056422179
| PP |  | Provedení izolace potrubí, nádrží, stok a kanalizačních šachet pásy na sucho položením tkaniny | [14 empty] | PP | 2
| Online PSC |  | https://podminky.urs.cz/item/CS_URS_2024_01/711531110 | [14 empty] | Online PSC | 2
| VV |  | DEFINITIVNÍ OBEZDÍVKA | [14 empty] | VV | 2 | 1 | True | 0 | ROZPOCET
| VV |  | geotextílie - 200g/m2 | [14 empty] | VV | 2 | 1 | True | 0 | ROZPOCET
| VV |  | 349,832 |  | 349.832 | [12 empty] | VV | 2 | 2 | True | 1 | ROZPOCET
63 | M | 69311060 | geotextilie netkaná separační, ochranná, filtrační, drenážní PP 200g/m2 | m2 | 437.29 |  | 0 | CS ÚRS 2024 01 |  | základní |  | 0 | 0.0002 | 0.087458 | 0 | 0 | 32 | M | 2 |  |  |  | ROZPOCET | 0 | 0 | 0 | 0 | 0 | 1 | 0 | 16 | 1689772740
| PP |  | geotextilie netkaná separační, ochranná, filtrační, drenážní PP 200g/m2 | [14 empty] | PP | 2
| VV |  | DEFINITIVNÍ OBEZDÍVKA | [14 empty] | VV | 2 | 1 | True | 0 | ROZPOCET
| VV |  | geotextílie - 200g/m2, 25 % přesah | [14 empty] | VV | 2 | 1 | True | 0 | ROZPOCET
| VV |  | 349,832*1,25 |  | 437.29 | [12 empty] | VV | 2 | 2 | True | 1 | ROZPOCET
64 | K | 711642567 | Provedení mezilehlé hydroizolace podchodů přitavením pásu NAIP | m2 | 172.742 |  | 0 | CS ÚRS 2024 01 |  | základní |  | 0 | 0.00045 | 0.077734 | 0 | 0 | 16 | K | 2 |  |  |  | ROZPOCET | 0 | 0 | 0 | 0 | 0 | 1 | 0 | 16 | 836951046
| PP |  | Provedení izolace podchodů a objektů v podzemí, tunelů a štol pásy přitavením NAIP opěr nebo kleneb mezilehlé | [14 empty] | PP | 2
| Online PSC |  | https://podminky.urs.cz/item/CS_URS_2024_01/711642567 | [14 empty] | Online PSC | 2
| VV |  | DEFINITIVNÍ OBEZDÍVKA | [14 empty] | VV | 2 | 1 | True | 0 | ROZPOCET
| VV |  | hydroizolace - Pe-Ld folie, tl.1,5 mm - dno a stěny | [14 empty] | VV | 2 | 1 | True | 0 | ROZPOCET
| VV |  | 172,742 |  | 172.742 | [12 empty] | VV | 2 | 2 | True | 1 | ROZPOCET
65 | M | 62832R | POLYETYLEN (PE-LD) FOLIE - Polyethylen šíře 1000 mm, 918 Kg/m3 (návin v rolích) | m2 | 207.29 |  | 0 |  |  | základní |  | 0 | 0.0047 | 0.97426 | 0 | 0 | 32 | M | 2 |  |  |  | ROZPOCET | 0 | 0 | 0 | 0 | 0 | 1 | 0 | 16 | 1197801163
| PP |  | POLYETYLEN (PE-LD) FOLIE - Polyethylen šíře 1000 mm, 918 Kg/m3 (návin v rolích) | [14 empty] | PP | 2
| P |  | Poznámka k položce: Tloušťka 1,5 mm | [14 empty] | P | 2
| VV |  | DEFINITIVNÍ OBEZDÍVKA | [14 empty] | VV | 2 | 1 | True | 0 | ROZPOCET
| VV |  | Hydroizolace - Pe-Ld folie, tl.1,5 mm - dno a stěny (+20% přesah) | [14 empty] | VV | 2 | 1 | True | 0 | ROZPOCET
| VV |  | 172,742*1,20 |  | 207.29 | [12 empty] | VV | 2 | 2 | True | 1 | ROZPOCET
66 | K | 998711102 | Přesun hmot tonážní pro izolace proti vodě, vlhkosti a plynům v objektech v přes 6 do 12 m | t | 1.142 |  | 0 | CS ÚRS 2024 01 |  | základní |  | 0 | 0 | 0 | 0 | 0 | 16 | K | 2 |  |  |  | ROZPOCET | 0 | 0 | 0 | 0 | 0 | 1 | 0 | 16 | 802899724
| PP |  | Přesun hmot pro izolace proti vodě, vlhkosti a plynům stanovený z hmotnosti přesunovaného materiálu vodorovná dopravní vzdálenost do 50 m základní v objektech výšky přes 6 do 12 m | [14 empty] | PP | 2
| Online PSC |  | https://podminky.urs.cz/item/CS_URS_2024_01/998711102 | [14 empty] | Online PSC | 2
| D | 762 | Konstrukce tesařské |  |  |  | 0 |  |  |  |  | 0 |  | 1.182 |  | 0.73442 | 2 | D | 1 |  |  |  | ROZPOCET | [6 empty] | 0
67 | K | 762521108 | Položení podlahy z hrubých fošen na sraz | m2 | 40.801 |  | 0 | CS ÚRS 2024 01 |  | základní |  | 0 | 0 | 0 | 0 | 0 | 16 | K | 2 |  |  |  | ROZPOCET | 0 | 0 | 0 | 0 | 0 | 1 | 0 | 16 | -766266703
| PP |  | Položení podlah nehoblovaných na sraz z fošen hrubých | [14 empty] | PP | 2
| Online PSC |  | https://podminky.urs.cz/item/CS_URS_2024_01/762521108 | [14 empty] | Online PSC | 2
| VV |  | PROVIZORNÍ OSTĚNÍ | [14 empty] | VV | 2 | 1 | True | 0 | ROZPOCET
| VV |  | Pracovní podlaha - prkna tl.32 mm na dřevěných hranolech | [14 empty] | VV | 2 | 1 | True | 0 | ROZPOCET
| VV |  | "standartní profil" 2,40*13,60 |  | 32.64 | [12 empty] | VV | 2 | 2 | True | 0 | ROZPOCET
| VV |  | "převýšený profil" 2,40*3,04 |  | 7.296 | [12 empty] | VV | 2 | 2 | True | 0 | ROZPOCET
| VV |  | "krček napojení" 1,73*0,50 |  | 0.865 | [12 empty] | VV | 2 | 2 | True | 0 | ROZPOCET
| VV |  | Součet |  | 40.801 | [12 empty] | VV | 2 | 4 | True | 1 | ROZPOCET
68 | M | 60511081 | řezivo jehličnaté středové smrk tl 18-32mm dl 4-5m | m3 | 1.436 |  | 0 | CS ÚRS 2024 01 |  | základní |  | 0 | 0.55 | 0.7898 | 0 | 0 | 32 | M | 2 |  |  |  | ROZPOCET | 0 | 0 | 0 | 0 | 0 | 1 | 0 | 16 | 741603859
| PP |  | řezivo jehličnaté středové smrk tl 18-32mm dl 4-5m | [14 empty] | PP | 2
| P |  | Poznámka k položce: 10% prořez | [14 empty] | P | 2
| VV |  | PROVIZORNÍ OSTĚNÍ | [14 empty] | VV | 2 | 1 | True | 0 | ROZPOCET
| VV |  | Pracovní podlaha - prkna tl.32 mm na dřevěných hranolech | [14 empty] | VV | 2 | 1 | True | 0 | ROZPOCET
| VV |  | "standartní profil" 2,40*13,60*0,032*1,10 |  | 1.149 | [12 empty] | VV | 2 | 2 | True | 0 | ROZPOCET
| VV |  | "převýšený profil" 2,40*3,04*0,032*1,10 |  | 0.257 | [12 empty] | VV | 2 | 2 | True | 0 | ROZPOCET
| VV |  | "krček napojení" 1,73*0,50*0,032*1,10 |  | 0.03 | [12 empty] | VV | 2 | 2 | True | 0 | ROZPOCET
| VV |  | Součet |  | 1.436 | [12 empty] | VV | 2 | 4 | True | 1 | ROZPOCET
69 | K | 762526110 | Položení polštáře pod podlahy při osové vzdálenosti do 65 cm | m2 | 40.801 |  | 0 | CS ÚRS 2024 01 |  | základní |  | 0 | 0 | 0 | 0 | 0 | 16 | K | 2 |  |  |  | ROZPOCET | 0 | 0 | 0 | 0 | 0 | 1 | 0 | 16 | 1323423072
| PP |  | Položení podlah položení polštářů pod podlahy osové vzdálenosti do 65 cm | [14 empty] | PP | 2
| Online PSC |  | https://podminky.urs.cz/item/CS_URS_2024_01/762526110 | [14 empty] | Online PSC | 2
| VV |  | PROVIZORNÍ OSTĚNÍ | [14 empty] | VV | 2 | 1 | True | 0 | ROZPOCET
| VV |  | Pracovní podlaha - prkna tl.32 mm na dřevěných hranolech | [14 empty] | VV | 2 | 1 | True | 0 | ROZPOCET
| VV |  | "standartní profil" 2,40*13,60 |  | 32.64 | [12 empty] | VV | 2 | 2 | True | 0 | ROZPOCET
| VV |  | "převýšený profil" 2,40*3,04 |  | 7.296 | [12 empty] | VV | 2 | 2 | True | 0 | ROZPOCET
| VV |  | "krček napojení" 1,73*0,50 |  | 0.865 | [12 empty] | VV | 2 | 2 | True | 0 | ROZPOCET
| VV |  | Součet |  | 40.801 | [12 empty] | VV | 2 | 4 | True | 1 | ROZPOCET
70 | M | 60512125 | hranol stavební řezivo průřezu do 120cm2 do dl 6m | m3 | 0.713 |  | 0 | CS ÚRS 2024 01 |  | základní |  | 0 | 0.55 | 0.39215 | 0 | 0 | 32 | M | 2 |  |  |  | ROZPOCET | 0 | 0 | 0 | 0 | 0 | 1 | 0 | 16 | -2079243412
| PP |  | hranol stavební řezivo průřezu do 120cm2 do dl 6m | [14 empty] | PP | 2
| P |  | Poznámka k položce: 10% prořez | [14 empty] | P | 2
| VV |  | PROVIZORNÍ OSTĚNÍ | [14 empty] | VV | 2 | 1 | True | 0 | ROZPOCET
| VV |  | Pracovní podlaha - prka tl.32 mm na dřevěných hranolech | [14 empty] | VV | 2 | 1 | True | 0 | ROZPOCET
| VV |  | "standartní profil" 2,40*13,60/0,65*0,10*0,10*1,10 |  | 0.552 | [12 empty] | VV | 2 | 2 | True | 0 | ROZPOCET
| VV |  | "převýšený profil" 2,40*3,04/0,65*0,10*0,10*1,10 |  | 0.123 | [12 empty] | VV | 2 | 2 | True | 0 | ROZPOCET
| VV |  | "krček napojení" 1,73*2*0,10*0,10*1,10 |  | 0.038 | [12 empty] | VV | 2 | 2 | True | 0 | ROZPOCET
| VV |  | Součet |  | 0.713 | [12 empty] | VV | 2 | 4 | True | 1 | ROZPOCET
71 | K | 99876R_SO01.2 | demontáž provizorních konstrukcí pracovních podlah včetně kompletního odstranění | kpl. | 1 |  | 0 |  |  | základní |  | 0 | 0 | 0 | 0.73442 | 0.73442 | 16 | K | 2 |  |  |  | ROZPOCET | 0 | 0 | 0 | 0 | 0 | 1 | 0 | 16 | 873715992
| PP |  | demontáž provizorních konstrukcí pracovních podlah včetně kompletního odstranění | [14 empty] | PP | 2
| P |  | Poznámka k položce: Odvoz a likvidace suti a vybouraných hmot odpovídajícím zákonným způsobem včetně naložení - položka obsahuje veškeré práce nutné pro zákonnou likvidaci suti/vybouraných hmot, vč. dojezdové vzdálenosti dle zajištění zhotovitele | [14 empty] | P | 2
| D | 767 | Konstrukce zámečnické |  |  |  | 0 |  |  |  |  | 0 |  | 0.017041 |  | 0 | 2 | D | 1 |  |  |  | ROZPOCET | [6 empty] | 0
72 | K | 767995113 | Montáž atypických zámečnických konstrukcí hm přes 10 do 20 kg | kg | 0.689 |  | 0 | CS ÚRS 2024 01 |  | základní |  | 0 | 6e-05 | 4.134e-05 | 0 | 0 | 16 | K | 2 |  |  |  | ROZPOCET | 0 | 0 | 0 | 0 | 0 | 1 | 0 | 16 | 1935872291
| PP |  | Montáž ostatních atypických zámečnických konstrukcí hmotnosti přes 10 do 20 kg | [14 empty] | PP | 2
| Online PSC |  | https://podminky.urs.cz/item/CS_URS_2024_01/767995113 | [14 empty] | Online PSC | 2
73 | M | 130R2 | ocelová svařovaná konstrukce krytu kontrolní jímky, S235, výroba, dodávka | t | 0.017 |  | 0 |  |  | základní |  | 0 | 1 | 0.017 | 0 | 0 | 32 | M | 2 |  |  |  | ROZPOCET | 0 | 0 | 0 | 0 | 0 | 1 | 0 | 16 | 1344452918
| PP |  | ocelová svařovaná konstrukce krovu, S235, výroba, dodávka | [14 empty] | PP | 2
| P |  | Poznámka k položce: - Ocelové prvky střešní konstrukce - ocel S235, svařenec | [14 empty] | P | 2
| VV |  | KONTROLNÍ JÍMKA | [14 empty] | VV | 2 | 1 | True | 0 | ROZPOCET
| VV |  | Ocelová konstrukce krytu | [14 empty] | VV | 2 | 1 | True | 0 | ROZPOCET
| VV |  | "celková váha" 16,88/1000 |  | 0.017 | [12 empty] | VV | 2 | 2 | True | 1 | ROZPOCET
74 | K | 998767102 | Přesun hmot tonážní pro zámečnické konstrukce v objektech v přes 6 do 12 m | t | 0.017 |  | 0 | CS ÚRS 2024 01 |  | základní |  | 0 | 0 | 0 | 0 | 0 | 16 | K | 2 |  |  |  | ROZPOCET | 0 | 0 | 0 | 0 | 0 | 1 | 0 | 16 | 1945751545
| PP |  | Přesun hmot pro zámečnické konstrukce stanovený z hmotnosti přesunovaného materiálu vodorovná dopravní vzdálenost do 50 m základní v objektech výšky přes 6 do 12 m | [14 empty] | PP | 2
| Online PSC |  | https://podminky.urs.cz/item/CS_URS_2024_01/998767102 | [14 empty] | Online PSC | 2

## 1.3 - Injekční clona
{28989df3-c82c-4f99-90c6-4fdf13ab4704}
2
| KRYCÍ LIST SOUPISU PRACÍ | [7 empty] | v --- níže se nacházejí doplnkové a pomocné údaje k sestavám --- v | [8 empty] | False
Stavba:
VD Lipno I - levobřežní vstup do hráze_DPS
Objekt:
SO01 - Vstup do hráze
Soupis:
1.3 - Injekční clona
| KSO: |  | 832 1 |  |  | CC-CZ:
| Místo: |  | VD Lipno I |  |  | Datum: | 10. 12. 2023
| Zadavatel: |  |  |  |  | IČ: | 70889953
|  | Povodí Vltavy, státní podnik |  |  |  | DIČ: | CZ70889953
| Uchazeč: |  |  |  |  | IČ: | Vyplň údaj
|  | Vyplň údaj |  |  |  | DIČ: | Vyplň údaj
| Projektant: |  |  |  |  | IČ: | 49241648
|  | VODNÍ DÍLA - TBD a.s. |  |  |  | DIČ: | CZ49241648
| Zpracovatel: |  |  |  |  | IČ: | 49241648
|  | VODNÍ DÍLA - TBD a.s. |  |  |  | DIČ: | CZ49241648
Poznámka:
| Cena bez DPH | [5 empty] | 0
|  |  | Základ daně |  |  | Sazba daně | Výše daně
| DPH | základní | 0 |  |  | 21% | 0
|  | snížená | 0 |  |  | 15% | 0
|  | zákl. přenesená | 0 |  |  | 21% | 0
|  | sníž. přenesená | 0 |  |  | 15% | 0
|  | nulová | 0 |  |  | 0% | 0
| Cena s DPH |  |  | v | CZK |  | 0
| Projektant |  |  | Zpracovatel
| Datum a podpis: |  | Razítko | Datum a podpis: |  |  | Razítko
| Objednavatel |  |  | Uchazeč
| Datum a podpis: |  | Razítko | Datum a podpis: |  |  | Razítko
REKAPITULACE ČLENĚNÍ SOUPISU PRACÍ
Stavba:
VD Lipno I - levobřežní vstup do hráze_DPS
Objekt:
SO01 - Vstup do hráze
Soupis:
1.3 - Injekční clona
Místo: |  |  | VD Lipno I |  |  | Datum: | 10. 12. 2023
Zadavatel: |  |  | Povodí Vltavy, státní podnik |  |  | Projektant: | VODNÍ DÍLA - TBD a.s.
Uchazeč: |  |  | Vyplň údaj |  |  | Zpracovatel: | VODNÍ DÍLA - TBD a.s.
Kód dílu - Popis | [6 empty] | Cena celkem [CZK]
Náklady ze soupisu prací | [6 empty] | 0 | [11 empty] | -1
| HSV - Práce a dodávky HSV | [5 empty] | 0
| 1 - Zemní práce | [5 empty] | 0
| 2 - Zakládání | [5 empty] | 0
| 9 - Ostatní konstrukce a práce, bourání | [5 empty] | 0
| 997 - Přesun sutě | [5 empty] | 0
| 998 - Přesun hmot | [5 empty] | 0
SOUPIS PRACÍ
Stavba:
VD Lipno I - levobřežní vstup do hráze_DPS
Objekt:
SO01 - Vstup do hráze
Soupis:
1.3 - Injekční clona
Místo: |  |  | VD Lipno I |  |  | Datum: | 10. 12. 2023
Zadavatel: |  |  | Povodí Vltavy, státní podnik |  |  | Projektant: | VODNÍ DÍLA - TBD a.s.
Uchazeč: |  |  | Vyplň údaj |  |  | Zpracovatel: | VODNÍ DÍLA - TBD a.s.
PČ | Typ | Kód | Popis | MJ | Množství | J.cena [CZK] | Cena celkem [CZK] | Cenová soustava |  | DPH | J. Nh [h] | Nh celkem [h] | J. hmotnost [t] | Hmotnost celkem [t] | J. suť [t] | Suť Celkem [t]
Náklady soupisu celkem | [6 empty] | 0 |  |  |  |  | 0 |  | 7.9063 |  | 0 |  | D | -1 | [10 empty] | 0
| D | HSV | Práce a dodávky HSV |  |  |  | 0 |  |  |  |  | 0 |  | 7.9063 |  | 0 | 1 | D | 0 |  |  |  | ROZPOCET | [6 empty] | 0
| D | 1 | Zemní práce |  |  |  | 0 |  |  |  |  | 0 |  | 0.0192 |  | 0 | 1 | D | 1 |  |  |  | ROZPOCET | [6 empty] | 0
1 | K | 115101R_SO01.3 | čerpání vody po dobu stavby | kpl | 1 |  | 0 |  |  | základní |  | 0 | 0.0192 | 0.0192 | 0 | 0 | 4 | K | 2 |  |  |  | ROZPOCET | 0 | 0 | 0 | 0 | 0 | 1 | 0 | 4 | 2042534101
| PP |  | čerpání vody po dobu stavby | [14 empty] | PP | 2
2 | K | 161152111 | Svislé přemístění rubaniny v hoře z hloubky do 15 m | m3 | 0.47 |  | 0 | CS ÚRS 2024 01 |  | základní |  | 0 | 0 | 0 | 0 | 0 | 4 | K | 2 |  |  |  | ROZPOCET | 0 | 0 | 0 | 0 | 0 | 1 | 0 | 4 | -1685895116
| PP |  | Svislé přemístění rubaniny v hoře z hloubky do 15 m | [14 empty] | PP | 2
| Online PSC |  | https://podminky.urs.cz/item/CS_URS_2024_01/161152111 | [14 empty] | Online PSC | 2
| VV |  | VRTNÉ JÁDRA | [14 empty] | VV | 2 | 1 | True | 0 | ROZPOCET
| VV |  | Vrty maloprofilové jádrové D do 56 mm úklon do 45° hl 0 až 25 m hornina III a IV omezený prostor | [14 empty] | VV | 2 | 1 | True | 0 | ROZPOCET
| VV |  | (PI*(0,056/2)*(0,056/2)*67,0) |  | 0.165 | [12 empty] | VV | 2 | 2 | True | 0 | ROZPOCET
| VV |  | Vrty maloprofilové jádrové D do 56 mm úklon přes 45° hl 0 až 25 m hornina III a IV omezený prostor | [14 empty] | VV | 2 | 1 | True | 0 | ROZPOCET
| VV |  | (PI*(0,056/2)*(0,056/2)*123,8) |  | 0.305 | [12 empty] | VV | 2 | 2 | True | 0 | ROZPOCET
| VV |  | Součet |  | 0.47 | [12 empty] | VV | 2 | 4 | True | 1 | ROZPOCET
3 | K | 163333521 | Vodorovné přemístění rubaniny v hoře do 200 m mokrá | m3 | 0.47 |  | 0 | CS ÚRS 2024 01 |  | základní |  | 0 | 0 | 0 | 0 | 0 | 4 | K | 2 |  |  |  | ROZPOCET | 0 | 0 | 0 | 0 | 0 | 1 | 0 | 4 | -479890980
| PP |  | Vodorovné přemístění rubaniny ze štol v hoře bez naložení délky dopravní trasy, do 200 m, horniny mokré | [14 empty] | PP | 2
| Online PSC |  | https://podminky.urs.cz/item/CS_URS_2024_01/163333521 | [14 empty] | Online PSC | 2
4 | K | 167103211 | Naložení rubaniny z nahodilého přesměrného výrubu v hoře | m3 | 0.47 |  | 0 | CS ÚRS 2024 01 |  | základní |  | 0 | 0 | 0 | 0 | 0 | 4 | K | 2 |  |  |  | ROZPOCET | 0 | 0 | 0 | 0 | 0 | 1 | 0 | 4 | 262329123
| PP |  | Naložení rubaniny z nahodilého nezaviněného nadměrného výrubu na dopravní prostředek v hoře | [14 empty] | PP | 2
| Online PSC |  | https://podminky.urs.cz/item/CS_URS_2024_01/167103211 | [14 empty] | Online PSC | 2
| D | 2 | Zakládání |  |  |  | 0 |  |  |  |  | 0 |  | 7.8313 |  | 0 | 1 | D | 1 |  |  |  | ROZPOCET | [6 empty] | 0
5 | K | 281604111 | Injektování aktivovanými směsmi nízkotlaké vzestupné tlakem do 0,6 MPa | hod | 138 |  | 0 | CS ÚRS 2024 01 |  | základní |  | 0 | 6e-05 | 0.00828 | 0 | 0 | 4 | K | 2 |  |  |  | ROZPOCET | 0 | 0 | 0 | 0 | 0 | 1 | 0 | 4 | -1984045840
| PP |  | Injektování aktivovanými směsmi vzestupné, tlakem do 0,60 MPa | [14 empty] | PP | 2
| Online PSC |  | https://podminky.urs.cz/item/CS_URS_2024_01/281604111 | [14 empty] | Online PSC | 2
| P |  | Poznámka k položce: Svislé vrty do spodní jezové stavby Zaslepení jílocementovou injekční směsí o minimální pevnosti 5 MPa | [14 empty] | P | 2
| VV |  | VRTY INJEKČNÍ CLONY | [14 empty] | VV | 2 | 1 | True | 0 | ROZPOCET
| VV |  | Pořadí 1 | [14 empty] | VV | 2 | 1 | True | 0 | ROZPOCET
| VV |  | "1.1.-1.5" 5*3,0"hod/vrt" |  | 15 | [12 empty] | VV | 2 | 2 | True | 0 | ROZPOCET
| VV |  | Pořadí 2 | [14 empty] | VV | 2 | 1 | True | 0 | ROZPOCET
| VV |  | "2.1.-2.6." 6,0*3,0"hod/vrt" |  | 18 | [12 empty] | VV | 2 | 2 | True | 0 | ROZPOCET
| VV |  | Pořadí 3 | [14 empty] | VV | 2 | 1 | True | 0 | ROZPOCET
| VV |  | "3.1.-3.10" 10*3,0"hod/vrt" |  | 30 | [12 empty] | VV | 2 | 2 | True | 0 | ROZPOCET
| VV |  | Mezisoučet |  | 63 | [12 empty] | VV | 2 | 3 | True | 0 | ROZPOCET
| VV |  | FORTIFIKAČNÍ VRTY | [14 empty] | VV | 2 | 1 | True | 0 | ROZPOCET
| VV |  | "F1 - F30" 30*2,5"hod/vrt" |  | 75 | [12 empty] | VV | 2 | 2 | True | 0 | ROZPOCET
| VV |  | Mezisoučet |  | 75 | [12 empty] | VV | 2 | 3 | True | 0 | ROZPOCET
| VV |  | Součet |  | 138 | [12 empty] | VV | 2 | 4 | True | 1 | ROZPOCET
6 | M | 58522150 | cement portlandský směsný CEM II 32,5MPa | t | 7.632 |  | 0 | CS ÚRS 2024 01 |  | základní |  | 0 | 1 | 7.632 | 0 | 0 | 8 | M | 2 |  |  |  | ROZPOCET | 0 | 0 | 0 | 0 | 0 | 1 | 0 | 4 | -1881118302
| PP |  | cement portlandský směsný CEM II 32,5MPa | [14 empty] | PP | 2
| P |  | Poznámka k položce: Výkaz výměr: Injektáž vrtů | [14 empty] | P | 2
| VV |  | Vrty maloprofilové jádrové D do 56 mm úklon do 45° hl 0 až 25 m hornina III a IV omezený prostor | [14 empty] | VV | 2 | 1 | True | 0 | ROZPOCET
| VV |  | 67,0"m"*40"kg/m"/1000 |  | 2.68 | [12 empty] | VV | 2 | 2 | True | 0 | ROZPOCET
| VV |  | Vrty maloprofilové jádrové D do 56 mm úklon přes 45° hl 0 až 25 m hornina III a IV omezený prostor | [14 empty] | VV | 2 | 1 | True | 0 | ROZPOCET
| VV |  | 123,8*40"kg/m"/1000 |  | 4.952 | [12 empty] | VV | 2 | 2 | True | 0 | ROZPOCET
| VV |  | Součet |  | 7.632 | [12 empty] | VV | 2 | 4 | True | 1 | ROZPOCET
7 | M | 58128452 | bentonit aktivovaný mletý | t | 0.191 |  | 0 | CS ÚRS 2024 01 |  | základní |  | 0 | 1 | 0.191 | 0 | 0 | 8 | M | 2 |  |  |  | ROZPOCET | 0 | 0 | 0 | 0 | 0 | 1 | 0 | 4 | 509213322
| PP |  | bentonit aktivovaný mletý | [14 empty] | PP | 2
| P |  | Poznámka k položce: Výkaz výměr: Injektáž vrtů | [14 empty] | P | 2
| VV |  | Vrty maloprofilové jádrové D do 56 mm úklon do 45° hl 0 až 25 m hornina III a IV omezený prostor | [14 empty] | VV | 2 | 1 | True | 0 | ROZPOCET
| VV |  | 67,0"m"*1"kg/m"/1000 |  | 0.067 | [12 empty] | VV | 2 | 2 | True | 0 | ROZPOCET
| VV |  | Vrty maloprofilové jádrové D do 56 mm úklon přes 45° hl 0 až 25 m hornina III a IV omezený prostor | [14 empty] | VV | 2 | 1 | True | 0 | ROZPOCET
| VV |  | 123,8*1"kg/m"/1000 |  | 0.124 | [12 empty] | VV | 2 | 2 | True | 0 | ROZPOCET
| VV |  | Součet |  | 0.191 | [12 empty] | VV | 2 | 4 | True | 1 | ROZPOCET
8 | M | 08211321 | voda pitná pro ostatní odběratele | m3 | 9.54 |  | 0 | CS ÚRS 2024 01 |  | základní |  | 0 | 0 | 0 | 0 | 0 | 8 | M | 2 |  |  |  | ROZPOCET | 0 | 0 | 0 | 0 | 0 | 1 | 0 | 4 | -155067986
| PP |  | voda pitná pro ostatní odběratele | [14 empty] | PP | 2
| P |  | Poznámka k položce: Výkaz výměr: Injektáž vrtů | [14 empty] | P | 2
| VV |  | Vrty maloprofilové jádrové D do 56 mm úklon do 45° hl 0 až 25 m hornina III a IV omezený prostor | [14 empty] | VV | 2 | 1 | True | 0 | ROZPOCET
| VV |  | 67,0"m"*50"l/m"/1000 |  | 3.35 | [12 empty] | VV | 2 | 2 | True | 0 | ROZPOCET
| VV |  | Vrty maloprofilové jádrové D do 56 mm úklon přes 45° hl 0 až 25 m hornina III a IV omezený prostor | [14 empty] | VV | 2 | 1 | True | 0 | ROZPOCET
| VV |  | 123,8*50"l/m"/1000 |  | 6.19 | [12 empty] | VV | 2 | 2 | True | 0 | ROZPOCET
| VV |  | Součet |  | 9.54 | [12 empty] | VV | 2 | 4 | True | 1 | ROZPOCET
9 | K | 28260112R | vodní tlakové zkoušky | kus | 27 |  | 0 |  |  | základní |  | 0 | 0 | 0 | 0 | 0 | 4 | K | 2 |  |  |  | ROZPOCET | 0 | 0 | 0 | 0 | 0 | 1 | 0 | 4 | 1208905503
| PP |  | vodní tlakové zkoušky | [14 empty] | PP | 2
| VV |  | VRTY INJEKČNÍ CLONY | [14 empty] | VV | 2 | 1 | True | 0 | ROZPOCET
| VV |  | Pořadí 1 | [14 empty] | VV | 2 | 1 | True | 0 | ROZPOCET
| VV |  | "1.1.-1.5." 5 |  | 5 | [12 empty] | VV | 2 | 2 | True | 0 | ROZPOCET
| VV |  | Pořadí 3 | [14 empty] | VV | 2 | 1 | True | 0 | ROZPOCET
| VV |  | "3.1.-3.10." 10 |  | 10 | [12 empty] | VV | 2 | 2 | True | 0 | ROZPOCET
| VV |  | Mezisoučet |  | 15 | [12 empty] | VV | 2 | 3 | True | 0 | ROZPOCET
| VV |  | FORTIFIKAČNÍ VRTY | [14 empty] | VV | 2 | 1 | True | 0 | ROZPOCET
| VV |  | Vrty do dna | [14 empty] | VV | 2 | 1 | True | 0 | ROZPOCET
| VV |  | "F1 - F5" 2 |  | 2 | [12 empty] | VV | 2 | 2 | True | 0 | ROZPOCET
| VV |  | Vrt do stěny | [14 empty] | VV | 2 | 1 | True | 0 | ROZPOCET
| VV |  | "F6 - F25" 8 |  | 8 | [12 empty] | VV | 2 | 2 | True | 0 | ROZPOCET
| VV |  | Vrt do stropu | [14 empty] | VV | 2 | 1 | True | 0 | ROZPOCET
| VV |  | "F26 - F30" 2 |  | 2 | [12 empty] | VV | 2 | 2 | True | 0 | ROZPOCET
| VV |  | Mezisoučet |  | 12 | [12 empty] | VV | 2 | 3 | True | 0 | ROZPOCET
| VV |  | Součet |  | 27 | [12 empty] | VV | 2 | 4 | True | 1 | ROZPOCET
| D | 9 | Ostatní konstrukce a práce, bourání |  |  |  | 0 |  |  |  |  | 0 |  | 0.055798 |  | 0 | 1 | D | 1 |  |  |  | ROZPOCET | [6 empty] | 0
10 | K | 225121114 | Vrty maloprofilové jádrové D do 56 mm úklon do 45° hl 0 až 25 m hornina III a IV omezený prostor | m | 67 |  | 0 | CS ÚRS 2024 01 |  | základní |  | 0 | 0.00026 | 0.01742 | 0 | 0 | 4 | K | 2 |  |  |  | ROZPOCET | 0 | 0 | 0 | 0 | 0 | 1 | 0 | 4 | -1977869491
| PP |  | Maloprofilové vrty jádrové průměru do 56 mm v omezeném prostoru do úklonu 45° v hl 0 až 25 m v hornině tř. III a IV | [14 empty] | PP | 2
| Online PSC |  | https://podminky.urs.cz/item/CS_URS_2024_01/225121114 | [14 empty] | Online PSC | 2
| VV |  | VRTY INJEKČNÍ CLONY | [14 empty] | VV | 2 | 1 | True | 0 | ROZPOCET
| VV |  | Pořadí 1 | [14 empty] | VV | 2 | 1 | True | 0 | ROZPOCET
| VV |  | "1.1." 6,0 |  | 6 | [12 empty] | VV | 2 | 2 | True | 0 | ROZPOCET
| VV |  | "1.2." 6,0 |  | 6 | [12 empty] | VV | 2 | 2 | True | 0 | ROZPOCET
| VV |  | Pořadí 2 | [14 empty] | VV | 2 | 1 | True | 0 | ROZPOCET
| VV |  | "2.1." 6,0 |  | 6 | [12 empty] | VV | 2 | 2 | True | 0 | ROZPOCET
| VV |  | "2.2." 6,0 |  | 6 | [12 empty] | VV | 2 | 2 | True | 0 | ROZPOCET
| VV |  | Pořadí 3 | [14 empty] | VV | 2 | 1 | True | 0 | ROZPOCET
| VV |  | "3.1." 6,0 |  | 6 | [12 empty] | VV | 2 | 2 | True | 0 | ROZPOCET
| VV |  | "3.2." 6,0 |  | 6 | [12 empty] | VV | 2 | 2 | True | 0 | ROZPOCET
| VV |  | "3.3." 6,0 |  | 6 | [12 empty] | VV | 2 | 2 | True | 0 | ROZPOCET
| VV |  | Mezisoučet |  | 42 | [12 empty] | VV | 2 | 3 | True | 0 | ROZPOCET
| VV |  | FORTIFIKAČNÍ VRTY | [14 empty] | VV | 2 | 1 | True | 0 | ROZPOCET
| VV |  | Vrty do dna | [14 empty] | VV | 2 | 1 | True | 0 | ROZPOCET
| VV |  | "F1 - F5" 2,5+2,5+2,5+2,5+2,5 |  | 12.5 | [12 empty] | VV | 2 | 2 | True | 0 | ROZPOCET
| VV |  | Vrt do stěny | [14 empty] | VV | 2 | 1 | True | 0 | ROZPOCET
| VV |  | "F6 - F10" 2,5+2,5+2,5+2,5+2,5 |  | 12.5 | [12 empty] | VV | 2 | 2 | True | 0 | ROZPOCET
| VV |  | Mezisoučet |  | 25 | [12 empty] | VV | 2 | 3 | True | 0 | ROZPOCET
| VV |  | Součet |  | 67 | [12 empty] | VV | 2 | 4 | True | 1 | ROZPOCET
11 | K | 225122114 | Vrty maloprofilové jádrové D do 56 mm úklon přes 45° hl 0 až 25 m hornina III a IV omezený prostor | m | 123.8 |  | 0 | CS ÚRS 2024 01 |  | základní |  | 0 | 0.00031 | 0.038378 | 0 | 0 | 4 | K | 2 |  |  |  | ROZPOCET | 0 | 0 | 0 | 0 | 0 | 1 | 0 | 4 | -1237819795
| PP |  | Maloprofilové vrty jádrové průměru do 56 mm v omezeném prostoru úklonu přes 45° v hl 0 až 25 m v hornině tř. III a IV | [14 empty] | PP | 2
| Online PSC |  | https://podminky.urs.cz/item/CS_URS_2024_01/225122114 | [14 empty] | Online PSC | 2
| VV |  | VRTY INJEKČNÍ CLONY | [14 empty] | VV | 2 | 1 | True | 0 | ROZPOCET
| VV |  | Pořadí 1 | [14 empty] | VV | 2 | 1 | True | 0 | ROZPOCET
| VV |  | "1.3." 6,0 |  | 6 | [12 empty] | VV | 2 | 2 | True | 0 | ROZPOCET
| VV |  | "1.4." 6,0 |  | 6 | [12 empty] | VV | 2 | 2 | True | 0 | ROZPOCET
| VV |  | "1.5." 4,0 |  | 4 | [12 empty] | VV | 2 | 2 | True | 0 | ROZPOCET
| VV |  | Pořadí 2 | [14 empty] | VV | 2 | 1 | True | 0 | ROZPOCET
| VV |  | "2.3." 6,0 |  | 6 | [12 empty] | VV | 2 | 2 | True | 0 | ROZPOCET
| VV |  | "2.4." 6,0 |  | 6 | [12 empty] | VV | 2 | 2 | True | 0 | ROZPOCET
| VV |  | "2.5." 4,4 |  | 4.4 | [12 empty] | VV | 2 | 2 | True | 0 | ROZPOCET
| VV |  | "2.6." 4,4 |  | 4.4 | [12 empty] | VV | 2 | 2 | True | 0 | ROZPOCET
| VV |  | Pořadí 3 | [14 empty] | VV | 2 | 1 | True | 0 | ROZPOCET
| VV |  | "3.4." 6,0 |  | 6 | [12 empty] | VV | 2 | 2 | True | 0 | ROZPOCET
| VV |  | "3.5." 6,0 |  | 6 | [12 empty] | VV | 2 | 2 | True | 0 | ROZPOCET
| VV |  | "3.6." 6,0 |  | 6 | [12 empty] | VV | 2 | 2 | True | 0 | ROZPOCET
| VV |  | "3.7." 6,0 |  | 6 | [12 empty] | VV | 2 | 2 | True | 0 | ROZPOCET
| VV |  | "3.8." 5,0 |  | 5 | [12 empty] | VV | 2 | 2 | True | 0 | ROZPOCET
| VV |  | "3.9." 4,0 |  | 4 | [12 empty] | VV | 2 | 2 | True | 0 | ROZPOCET
| VV |  | "3.10." 4,0 |  | 4 | [12 empty] | VV | 2 | 2 | True | 0 | ROZPOCET
| VV |  | Mezisoučet |  | 73.8 | [12 empty] | VV | 2 | 3 | True | 0 | ROZPOCET
| VV |  | FORTIFIKAČNÍ VRTY | [14 empty] | VV | 2 | 1 | True | 0 | ROZPOCET
| VV |  | Vrt do stěny | [14 empty] | VV | 2 | 1 | True | 0 | ROZPOCET
| VV |  | "F11 - 25" 15*2,5 |  | 37.5 | [12 empty] | VV | 2 | 2 | True | 0 | ROZPOCET
| VV |  | Vrt do stropu | [14 empty] | VV | 2 | 1 | True | 0 | ROZPOCET
| VV |  | "F26 - F30" 2,5+2,5+2,5+2,5+2,5 |  | 12.5 | [12 empty] | VV | 2 | 2 | True | 0 | ROZPOCET
| VV |  | Mezisoučet |  | 50 | [12 empty] | VV | 2 | 3 | True | 0 | ROZPOCET
| VV |  | Součet |  | 123.8 | [12 empty] | VV | 2 | 4 | True | 1 | ROZPOCET
| D | 997 | Přesun sutě |  |  |  | 0 |  |  |  |  | 0 |  | 0 |  | 0 | 1 | D | 1 |  |  |  | ROZPOCET | [6 empty] | 0
12 | K | 997013501 | Odvoz suti a vybouraných hmot na skládku nebo meziskládku do 1 km se složením | t | 1.175 |  | 0 | CS ÚRS 2024 01 |  | základní |  | 0 | 0 | 0 | 0 | 0 | 4 | K | 2 |  |  |  | ROZPOCET | 0 | 0 | 0 | 0 | 0 | 1 | 0 | 4 | -667426276
| PP |  | Odvoz suti a vybouraných hmot na skládku nebo meziskládku se složením, na vzdálenost do 1 km | [14 empty] | PP | 2
| Online PSC |  | https://podminky.urs.cz/item/CS_URS_2024_01/997013501 | [14 empty] | Online PSC | 2
| P |  | Poznámka k položce: Uloženo na skládku Povodí Vltavy (dle požadavků investora) | [14 empty] | P | 2
| VV |  | VRTNÉ JÁDRA | [14 empty] | VV | 2 | 1 | True | 0 | ROZPOCET
| VV |  | Vrty maloprofilové jádrové D do 56 mm úklon do 45° hl 0 až 25 m hornina III a IV omezený prostor | [14 empty] | VV | 2 | 1 | True | 0 | ROZPOCET
| VV |  | (PI*(0,056/2)*(0,056/2)*67,0)*2,5"t/m3" |  | 0.413 | [12 empty] | VV | 2 | 2 | True | 0 | ROZPOCET
| VV |  | Vrty maloprofilové jádrové D do 56 mm úklon přes 45° hl 0 až 25 m hornina III a IV omezený prostor | [14 empty] | VV | 2 | 1 | True | 0 | ROZPOCET
| VV |  | (PI*(0,056/2)*(0,056/2)*123,8)*2,5"t/m3" |  | 0.762 | [12 empty] | VV | 2 | 2 | True | 0 | ROZPOCET
| VV |  | Součet |  | 1.175 | [12 empty] | VV | 2 | 4 | True | 1 | ROZPOCET
| D | 998 | Přesun hmot |  |  |  | 0 |  |  |  |  | 0 |  | 0 |  | 0 | 1 | D | 1 |  |  |  | ROZPOCET | [6 empty] | 0
13 | K | 998004011 | Přesun hmot pro injektování, kotvy a mikropiloty | t | 7.831 |  | 0 | CS ÚRS 2024 01 |  | základní |  | 0 | 0 | 0 | 0 | 0 | 4 | K | 2 |  |  |  | ROZPOCET | 0 | 0 | 0 | 0 | 0 | 1 | 0 | 4 | -516472024
| PP |  | Přesun hmot pro injektování, mikropiloty nebo kotvy | [14 empty] | PP | 2
| Online PSC |  | https://podminky.urs.cz/item/CS_URS_2024_01/998004011 | [14 empty] | Online PSC | 2
14 | K | 998006011 | Přesun hmot pro vrty samostatné | t | 0.056 |  | 0 | CS ÚRS 2024 01 |  | základní |  | 0 | 0 | 0 | 0 | 0 | 4 | K | 2 |  |  |  | ROZPOCET | 0 | 0 | 0 | 0 | 0 | 1 | 0 | 4 | -1743462399
| PP |  | Přesun hmot pro vrty samostatné | [14 empty] | PP | 2
| Online PSC |  | https://podminky.urs.cz/item/CS_URS_2024_01/998006011 | [14 empty] | Online PSC | 2
15 | K | 998252111 | Přesun hmot pro štoly ražené při délce svislého přesunu do 25 m | t | 7.906 |  | 0 | CS ÚRS 2024 01 |  | základní |  | 0 | 0 | 0 | 0 | 0 | 4 | K | 2 |  |  |  | ROZPOCET | 0 | 0 | 0 | 0 | 0 | 1 | 0 | 4 | 322249355
| PP |  | Přesun hmot pro štoly ražené s výjimkou metra vodorovná dopravní vzdálenost do 100 m na povrchu a do 200 m v podzemí délka svislého přesunu do 25 m | [14 empty] | PP | 2
| Online PSC |  | https://podminky.urs.cz/item/CS_URS_2024_01/998252111 | [14 empty] | Online PSC | 2

## 1.1 - Zajištění svahu - š...
{8c4c2dba-7228-49b2-ac1f-769b7830c66a}
2
| KRYCÍ LIST SOUPISU PRACÍ | [7 empty] | v --- níže se nacházejí doplnkové a pomocné údaje k sestavám --- v | [8 empty] | False
Stavba:
VD Lipno I - levobřežní vstup do hráze_DPS
Objekt:
SO02 - Zajištění svahu
Soupis:
1.1 - Zajištění svahu - šachta
| KSO: |  | 832 1 |  |  | CC-CZ:
| Místo: |  | VD Lipno I |  |  | Datum: | 10. 12. 2023
| Zadavatel: |  |  |  |  | IČ: | 70889953
|  | Povodí Vltavy, státní podnik |  |  |  | DIČ: | CZ70889953
| Uchazeč: |  |  |  |  | IČ: | Vyplň údaj
|  | Vyplň údaj |  |  |  | DIČ: | Vyplň údaj
| Projektant: |  |  |  |  | IČ: | 49241648
|  | VODNÍ DÍLA - TBD a.s. |  |  |  | DIČ: | CZ49241648
| Zpracovatel: |  |  |  |  | IČ: | 49241648
|  | VODNÍ DÍLA - TBD a.s. |  |  |  | DIČ: | CZ49241648
Poznámka:
Zpevnění svahu a výkopy nezbytné pro výstavbu šachty (vstupního objektu).
| Cena bez DPH | [5 empty] | 0
|  |  | Základ daně |  |  | Sazba daně | Výše daně
| DPH | základní | 0 |  |  | 21% | 0
|  | snížená | 0 |  |  | 15% | 0
|  | zákl. přenesená | 0 |  |  | 21% | 0
|  | sníž. přenesená | 0 |  |  | 15% | 0
|  | nulová | 0 |  |  | 0% | 0
| Cena s DPH |  |  | v | CZK |  | 0
| Projektant |  |  | Zpracovatel
| Datum a podpis: |  | Razítko | Datum a podpis: |  |  | Razítko
| Objednavatel |  |  | Uchazeč
| Datum a podpis: |  | Razítko | Datum a podpis: |  |  | Razítko
REKAPITULACE ČLENĚNÍ SOUPISU PRACÍ
Stavba:
VD Lipno I - levobřežní vstup do hráze_DPS
Objekt:
SO02 - Zajištění svahu
Soupis:
1.1 - Zajištění svahu - šachta
Místo: |  |  | VD Lipno I |  |  | Datum: | 10. 12. 2023
Zadavatel: |  |  | Povodí Vltavy, státní podnik |  |  | Projektant: | VODNÍ DÍLA - TBD a.s.
Uchazeč: |  |  | Vyplň údaj |  |  | Zpracovatel: | VODNÍ DÍLA - TBD a.s.
Kód dílu - Popis | [6 empty] | Cena celkem [CZK]
Náklady ze soupisu prací | [6 empty] | 0 | [11 empty] | -1
| HSV - Práce a dodávky HSV | [5 empty] | 0
| 1 - Zemní práce | [5 empty] | 0
| 2 - Zakládání | [5 empty] | 0
| 9 - Ostatní konstrukce a práce, bourání | [5 empty] | 0
| 997 - Přesun sutě | [5 empty] | 0
| 998 - Přesun hmot | [5 empty] | 0
| PSV - Práce a dodávky PSV | [5 empty] | 0
| 711 - Izolace proti vodě, vlhkosti a plynům | [5 empty] | 0
SOUPIS PRACÍ
Stavba:
VD Lipno I - levobřežní vstup do hráze_DPS
Objekt:
SO02 - Zajištění svahu
Soupis:
1.1 - Zajištění svahu - šachta
Místo: |  |  | VD Lipno I |  |  | Datum: | 10. 12. 2023
Zadavatel: |  |  | Povodí Vltavy, státní podnik |  |  | Projektant: | VODNÍ DÍLA - TBD a.s.
Uchazeč: |  |  | Vyplň údaj |  |  | Zpracovatel: | VODNÍ DÍLA - TBD a.s.
PČ | Typ | Kód | Popis | MJ | Množství | J.cena [CZK] | Cena celkem [CZK] | Cenová soustava |  | DPH | J. Nh [h] | Nh celkem [h] | J. hmotnost [t] | Hmotnost celkem [t] | J. suť [t] | Suť Celkem [t]
Náklady soupisu celkem | [6 empty] | 0 |  |  |  |  | 0 |  | 42.0235 |  | 0 |  | D | -1 | [10 empty] | 0
| D | HSV | Práce a dodávky HSV |  |  |  | 0 |  |  |  |  | 0 |  | 42.0079 |  | 0 | 1 | D | 0 |  |  |  | ROZPOCET | [6 empty] | 0
| D | 1 | Zemní práce |  |  |  | 0 |  |  |  |  | 0 |  | 2.2237 |  | 0 | 1 | D | 1 |  |  |  | ROZPOCET | [6 empty] | 0
1 | K | 111211201 | Odstranění křovin a stromů průměru kmene do 100 mm i s kořeny sklonu terénu přes 1:5 ručně | m2 | 44 |  | 0 | CS ÚRS 2024 01 |  | základní |  | 0 | 0 | 0 | 0 | 0 | 4 | K | 2 |  |  |  | ROZPOCET | 0 | 0 | 0 | 0 | 0 | 1 | 0 | 4 | -17100627
| PP |  | Odstranění křovin a stromů s odstraněním kořenů ručně průměru kmene do 100 mm jakékoliv plochy v rovině nebo ve svahu o sklonu přes 1:5 | [14 empty] | PP | 2
| Online PSC |  | https://podminky.urs.cz/item/CS_URS_2024_01/111211201 | [14 empty] | Online PSC | 2
2 | K | 122151103 | Odkopávky a prokopávky nezapažené v hornině třídy těžitelnosti I skupiny 1 a 2 objem do 100 m3 strojně | m3 | 55 |  | 0 | CS ÚRS 2024 01 |  | základní |  | 0 | 0 | 0 | 0 | 0 | 4 | K | 2 |  |  |  | ROZPOCET | 0 | 0 | 0 | 0 | 0 | 1 | 0 | 4 | 2036600995
| PP |  | Odkopávky a prokopávky nezapažené strojně v hornině třídy těžitelnosti I skupiny 1 a 2 přes 50 do 100 m3 | [14 empty] | PP | 2
| Online PSC |  | https://podminky.urs.cz/item/CS_URS_2024_01/122151103 | [14 empty] | Online PSC | 2
3 | K | 122551304 | Odkopávky a prokopávky nezapažené v hornině třídy těžitelnosti III skupiny 6 objem přes 100 m3 strojně v omezeném prostoru | m3 | 96.5 |  | 0 | CS ÚRS 2024 01 |  | základní |  | 0 | 0 | 0 | 0 | 0 | 4 | K | 2 |  |  |  | ROZPOCET | 0 | 0 | 0 | 0 | 0 | 1 | 0 | 4 | -2071801113
| PP |  | Odkopávky a prokopávky nezapažené strojně v omezeném prostoru v hornině třídy těžitelnosti III skupiny 6 přes 100 m3 | [14 empty] | PP | 2
| Online PSC |  | https://podminky.urs.cz/item/CS_URS_2024_01/122551304 | [14 empty] | Online PSC | 2
4 | K | 155131312 | Zřízení protierozního zpevnění svahů geomříží, georohoží sklonu přes 1:2 do 1:1 včetně kotvení | m2 | 51.5 |  | 0 | CS ÚRS 2024 01 |  | základní |  | 0 | 0.00014 | 0.00721 | 0 | 0 | 4 | K | 2 |  |  |  | ROZPOCET | 0 | 0 | 0 | 0 | 0 | 1 | 0 | 4 | 1060134392
| PP |  | Zřízení protierozního zpevnění svahů geomříží nebo georohoží včetně plošného kotvení ocelovými skobami, ve sklonu přes 1:2 do 1:1 | [14 empty] | PP | 2
| Online PSC |  | https://podminky.urs.cz/item/CS_URS_2024_01/155131312 | [14 empty] | Online PSC | 2
5 | M | 69321063 | geomříž dvouosá tkaná PES s tahovou pevností podélně i příčně 40kN/m | m2 | 51.5 |  | 0 | CS ÚRS 2024 01 |  | základní |  | 0 | 0.00025 | 0.012875 | 0 | 0 | 8 | M | 2 |  |  |  | ROZPOCET | 0 | 0 | 0 | 0 | 0 | 1 | 0 | 4 | -258132044
| PP |  | geomříž dvouosá tkaná PES s tahovou pevností podélně i příčně 40kN/m | [14 empty] | PP | 2
6 | K | 155212116 | Vrty do skalních stěn vrtacími kladivy D do 56 mm hornina tř. V a VI prováděné horolezeckou technikou | m | 60 |  | 0 | CS ÚRS 2024 01 |  | základní |  | 0 | 0.0002 | 0.012 | 0 | 0 | 4 | K | 2 |  |  |  | ROZPOCET | 0 | 0 | 0 | 0 | 0 | 1 | 0 | 4 | -1780417282
| PP |  | Vrty do skalních stěn prováděné horolezeckou technikou hloubky do 5 m přenosnými vrtacími kladivy průměru do 56 mm, v hornině tř. V a VI | [14 empty] | PP | 2
| Online PSC |  | https://podminky.urs.cz/item/CS_URS_2024_01/155212116 | [14 empty] | Online PSC | 2
7 | K | 155213111 | Trn z oceli pro sítě bez oka D přes 16 do 20 mm l do 3 m zainjektovaný cementovou maltou prováděný horolezecky | kus | 15 |  | 0 | CS ÚRS 2024 01 |  | základní |  | 0 | 0.02118 | 0.3177 | 0 | 0 | 4 | K | 2 |  |  |  | ROZPOCET | 0 | 0 | 0 | 0 | 0 | 1 | 0 | 4 | -6433941
| PP |  | Trny z oceli prováděné horolezeckou technikou bez oka z celozávitové oceli pro uchycení sítí zainjektované cementovou maltou délky do 3 m, průměru přes 16 do 20 mm | [14 empty] | PP | 2
| Online PSC |  | https://podminky.urs.cz/item/CS_URS_2024_01/155213111 | [14 empty] | Online PSC | 2
| P |  | Poznámka k položce: Povrchová úprava: ZnAl 100 μm | [14 empty] | P | 2
8 | K | 155214111 | Montáž ocelové sítě na skalní stěnu prováděná horolezeckou technikou | m2 | 26 |  | 0 | CS ÚRS 2024 01 |  | základní |  | 0 | 0 | 0 | 0 | 0 | 4 | K | 2 |  |  |  | ROZPOCET | 0 | 0 | 0 | 0 | 0 | 1 | 0 | 4 | 1862552734
| PP |  | Síťování skalních stěn prováděné horolezeckou technikou montáž pásů ocelové sítě | [14 empty] | PP | 2
| Online PSC |  | https://podminky.urs.cz/item/CS_URS_2024_01/155214111 | [14 empty] | Online PSC | 2
9 | M | 31319153 | síť na skálu s oky 60x80mm pozinkovaný drát D 2,7mm | m2 | 26 |  | 0 | CS ÚRS 2024 01 |  | základní |  | 0 | 0.00179 | 0.04654 | 0 | 0 | 8 | M | 2 |  |  |  | ROZPOCET | 0 | 0 | 0 | 0 | 0 | 1 | 0 | 4 | 284538653
| PP |  | síť na skálu s oky 60x80mm pozinkovaný drát D 2,7mm | [14 empty] | PP | 2
10 | K | 155214211 | Montáž ocelového lana D do 10 mm pro uchycení sítí prováděná horolezeckou technikou | m | 100 |  | 0 | CS ÚRS 2024 01 |  | základní |  | 0 | 1e-05 | 0.001 | 0 | 0 | 4 | K | 2 |  |  |  | ROZPOCET | 0 | 0 | 0 | 0 | 0 | 1 | 0 | 4 | -872052079
| PP |  | Síťování skalních stěn prováděné horolezeckou technikou montáž ocelového lana pro uchycení sítě průměru do 10 mm | [14 empty] | PP | 2
| Online PSC |  | https://podminky.urs.cz/item/CS_URS_2024_01/155214211 | [14 empty] | Online PSC | 2
11 | M | 31452105 | lano ocelové šestipramenné Pz 6x19 drátů D 6,3mm | m | 100 |  | 0 | CS ÚRS 2024 01 |  | základní |  | 0 | 0.00013 | 0.013 | 0 | 0 | 8 | M | 2 |  |  |  | ROZPOCET | 0 | 0 | 0 | 0 | 0 | 1 | 0 | 4 | 395161000
| PP |  | lano ocelové šestipramenné Pz 6x19 drátů D 6,3mm | [14 empty] | PP | 2
12 | K | 155213614 | Trn z injekčních zavrtávacích tyčí D 32 mm l přes 4 do 5 m včetně vrtu D 51 mm prováděný horolezecky | kus | 15 |  | 0 | CS ÚRS 2024 01 |  | základní |  | 0 | 0.0575 | 0.8625 | 0 | 0 | 4 | K | 2 |  |  |  | ROZPOCET | 0 | 0 | 0 | 0 | 0 | 1 | 0 | 4 | 771833734
| PP |  | Trny z injekčních zavrtávacích tyčí prováděné horolezeckou technikou zainjektované cementovou maltou průměru 32 mm včetně vrtů přenosnými vrtacími kladivy na ztracenou korunku průměru 51 mm, délky přes 4 do 5 m | [14 empty] | PP | 2
| Online PSC |  | https://podminky.urs.cz/item/CS_URS_2024_01/155213614 | [14 empty] | Online PSC | 2
13 | K | 162351103 | Vodorovné přemístění přes 50 do 500 m výkopku/sypaniny z horniny třídy těžitelnosti I skupiny 1 až 3 | m3 | 69.85 |  | 0 | CS ÚRS 2024 01 |  | základní |  | 0 | 0 | 0 | 0 | 0 | 4 | K | 2 |  |  |  | ROZPOCET | 0 | 0 | 0 | 0 | 0 | 1 | 0 | 4 | -1571656901
| PP |  | Vodorovné přemístění výkopku nebo sypaniny po suchu na obvyklém dopravním prostředku, bez naložení výkopku, avšak se složením bez rozhrnutí z horniny třídy těžitelnosti I skupiny 1 až 3 na vzdálenost přes 50 do 500 m | [14 empty] | PP | 2
| Online PSC |  | https://podminky.urs.cz/item/CS_URS_2024_01/162351103 | [14 empty] | Online PSC | 2
| VV |  | Na skládku | [14 empty] | VV | 2 | 1 | True | 0 | ROZPOCET
| VV |  | 55,00 |  | 55 | [12 empty] | VV | 2 | 2 | True | 0 | ROZPOCET
| VV |  | Ze skládky na zpětný zásyp | [14 empty] | VV | 2 | 1 | True | 0 | ROZPOCET
| VV |  | 14,85 |  | 14.85 | [12 empty] | VV | 2 | 2 | True | 0 | ROZPOCET
| VV |  | Součet |  | 69.85 | [12 empty] | VV | 2 | 4 | True | 1 | ROZPOCET
14 | K | 162351143 | Vodorovné přemístění přes 50 do 500 m výkopku/sypaniny z horniny třídy těžitelnosti III skupiny 6 a 7 | m3 | 96.5 |  | 0 | CS ÚRS 2024 01 |  | základní |  | 0 | 0 | 0 | 0 | 0 | 4 | K | 2 |  |  |  | ROZPOCET | 0 | 0 | 0 | 0 | 0 | 1 | 0 | 4 | 357027748
| PP |  | Vodorovné přemístění výkopku nebo sypaniny po suchu na obvyklém dopravním prostředku, bez naložení výkopku, avšak se složením bez rozhrnutí z horniny třídy těžitelnosti III skupiny 6 a 7 na vzdálenost přes 50 do 500 m | [14 empty] | PP | 2
| Online PSC |  | https://podminky.urs.cz/item/CS_URS_2024_01/162351143 | [14 empty] | Online PSC | 2
| VV |  | Na skládku | [14 empty] | VV | 2 | 1 | True | 0 | ROZPOCET
| VV |  | 96,50 |  | 96.5 | [12 empty] | VV | 2 | 2 | True | 1 | ROZPOCET
15 | K | 167151101 | Nakládání výkopku z hornin třídy těžitelnosti I skupiny 1 až 3 do 100 m3 | m3 | 166.35 |  | 0 | CS ÚRS 2024 01 |  | základní |  | 0 | 0 | 0 | 0 | 0 | 4 | K | 2 |  |  |  | ROZPOCET | 0 | 0 | 0 | 0 | 0 | 1 | 0 | 4 | -1373868037
| PP |  | Nakládání, skládání a překládání neulehlého výkopku nebo sypaniny strojně nakládání, množství do 100 m3, z horniny třídy těžitelnosti I, skupiny 1 až 3 | [14 empty] | PP | 2
| Online PSC |  | https://podminky.urs.cz/item/CS_URS_2024_01/167151101 | [14 empty] | Online PSC | 2
| VV |  | Na skladku | [14 empty] | VV | 2 | 1 | True | 0 | ROZPOCET
| VV |  | 55,00+96,50 |  | 151.5 | [12 empty] | VV | 2 | 2 | True | 0 | ROZPOCET
| VV |  | Ze skládky na zpětný zásyp | [14 empty] | VV | 2 | 1 | True | 0 | ROZPOCET
| VV |  | 14,85 |  | 14.85 | [12 empty] | VV | 2 | 2 | True | 0 | ROZPOCET
| VV |  | Součet |  | 166.35 | [12 empty] | VV | 2 | 4 | True | 1 | ROZPOCET
16 | K | 174111311 | Zásyp sypaninou se zhutněním přes 3 m3 pro spodní stavbu železnic | m3 | 14.85 |  | 0 | CS ÚRS 2024 01 |  | základní |  | 0 | 0 | 0 | 0 | 0 | 4 | K | 2 |  |  |  | ROZPOCET | 0 | 0 | 0 | 0 | 0 | 1 | 0 | 4 | -1330522400
| PP |  | Zásyp sypaninou pro spodní stavbu železnic objemu přes 3 m3 se zhutněním | [14 empty] | PP | 2
| Online PSC |  | https://podminky.urs.cz/item/CS_URS_2024_01/174111311 | [14 empty] | Online PSC | 2
17 | K | 175111101 | Obsypání potrubí ručně sypaninou bez prohození, uloženou do 3 m | m3 | 0.432 |  | 0 | CS ÚRS 2024 01 |  | základní |  | 0 | 0 | 0 | 0 | 0 | 4 | K | 2 |  |  |  | ROZPOCET | 0 | 0 | 0 | 0 | 0 | 1 | 0 | 4 | -252125817
| PP |  | Obsypání potrubí ručně sypaninou z vhodných hornin třídy těžitelnosti I a II, skupiny 1 až 4 nebo materiálem připraveným podél výkopu ve vzdálenosti do 3 m od jeho kraje pro jakoukoliv hloubku výkopu a míru zhutnění bez prohození sypaniny | [14 empty] | PP | 2
| Online PSC |  | https://podminky.urs.cz/item/CS_URS_2024_01/175111101 | [14 empty] | Online PSC | 2
| VV |  | DRENÁŽ ZA ŠACHTOU, DN 100 FLEXIBIL | [14 empty] | VV | 2 | 1 | True | 0 | ROZPOCET
| VV |  | "odvodnění svahu" 0,30*0,20*7,2 |  | 0.432 | [12 empty] | VV | 2 | 2 | True | 1 | ROZPOCET
18 | M | 58343872 | kamenivo drcené hrubé frakce 8/16 | t | 0.95 |  | 0 | CS ÚRS 2024 01 |  | základní |  | 0 | 1 | 0.95 | 0 | 0 | 8 | M | 2 |  |  |  | ROZPOCET | 0 | 0 | 0 | 0 | 0 | 1 | 0 | 4 | 1182332061
| PP |  | kamenivo drcené hrubé frakce 8/16 | [14 empty] | PP | 2
19 | K | 181411123 | Založení lučního trávníku výsevem pl do 1000 m2 ve svahu přes 1:2 do 1:1 | m2 | 44 |  | 0 | CS ÚRS 2024 01 |  | základní |  | 0 | 0 | 0 | 0 | 0 | 4 | K | 2 |  |  |  | ROZPOCET | 0 | 0 | 0 | 0 | 0 | 1 | 0 | 4 | -777950121
| PP |  | Založení trávníku na půdě předem připravené plochy do 1000 m2 výsevem včetně utažení lučního na svahu přes 1:2 do 1:1 | [14 empty] | PP | 2
| Online PSC |  | https://podminky.urs.cz/item/CS_URS_2024_01/181411123 | [14 empty] | Online PSC | 2
20 | M | 00572474 | osivo směs travní krajinná-svahová | kg | 0.88 |  | 0 | CS ÚRS 2024 01 |  | základní |  | 0 | 0.001 | 0.00088 | 0 | 0 | 8 | M | 2 |  |  |  | ROZPOCET | 0 | 0 | 0 | 0 | 0 | 1 | 0 | 4 | -366682476
| PP |  | osivo směs travní krajinná-svahová | [14 empty] | PP | 2
| VV |  | 44*0,02 'Přepočtené koeficientem množství |  | 0.88 | [12 empty] | VV | 2 | 2 | False | 1 | ROZPOCET
| D | 2 | Zakládání |  |  |  | 0 |  |  |  |  | 0 |  | 37.4855 |  | 0 | 1 | D | 1 |  |  |  | ROZPOCET | [6 empty] | 0
21 | K | 153211002 | Zřízení stříkaného betonu tl přes 50 do 100 mm skalních a poloskalních ploch | m2 | 51 |  | 0 | CS ÚRS 2024 01 |  | základní |  | 0 | 0 | 0 | 0 | 0 | 4 | K | 2 |  |  |  | ROZPOCET | 0 | 0 | 0 | 0 | 0 | 1 | 0 | 4 | 737658496
| PP |  | Zřízení stříkaného betonu skalních a poloskalních ploch průměrné tloušťky přes 50 do 100 mm | [14 empty] | PP | 2
| Online PSC |  | https://podminky.urs.cz/item/CS_URS_2024_01/153211002 | [14 empty] | Online PSC | 2
22 | M | 58932935 | beton C 25/30 X0,XC1-4,XD1-2,XA1-2,XF1 kamenivo frakce 0/8 | m3 | 14.663 |  | 0 | CS ÚRS 2024 01 |  | základní |  | 0 | 2.429 | 35.6164 | 0 | 0 | 8 | M | 2 |  |  |  | ROZPOCET | 0 | 0 | 0 | 0 | 0 | 1 | 0 | 4 | 1250926594
| PP |  | beton C 25/30 X0,XC1-4,XD1-2,XA1-2,XF1 kamenivo frakce 0/8 | [14 empty] | PP | 2
| VV |  | 51*0,2875 'Přepočtené koeficientem množství |  | 14.663 | [12 empty] | VV | 2 | 2 | False | 1 | ROZPOCET
23 | K | 153273113 | Výztuž stříkaného betonu ze svařovaných sítí jednovrstvá D drátu přes 6 do 8 mm skalních a poloskalních ploch | m2 | 51 |  | 0 | CS ÚRS 2024 01 |  | základní |  | 0 | 0.0095 | 0.4845 | 0 | 0 | 4 | K | 2 |  |  |  | ROZPOCET | 0 | 0 | 0 | 0 | 0 | 1 | 0 | 4 | 1766982188
| PP |  | Výztuž stříkaného betonu ze svařovaných sítí skalních a poloskalních ploch jednovrstvých, průměru drátu přes 6 do 8 mm | [14 empty] | PP | 2
| Online PSC |  | https://podminky.urs.cz/item/CS_URS_2024_01/153273113 | [14 empty] | Online PSC | 2
24 | K | 212312111 | Lože pro trativody z betonu prostého | m3 | 0.6 |  | 0 | CS ÚRS 2024 01 |  | základní |  | 0 | 2.301 | 1.3806 | 0 | 0 | 4 | K | 2 |  |  |  | ROZPOCET | 0 | 0 | 0 | 0 | 0 | 1 | 0 | 4 | 1018785926
| PP |  | Lože pro trativody z betonu prostého | [14 empty] | PP | 2
| Online PSC |  | https://podminky.urs.cz/item/CS_URS_2024_01/212312111 | [14 empty] | Online PSC | 2
| VV |  | 0,08*7,5 |  | 0.6 | [12 empty] | VV | 2 | 2 | True | 1 | ROZPOCET
25 | K | 212792311 | Odvodnění mostní opěry - drenážní plastové potrubí HDPE DN 100 | m | 5 |  | 0 | CS ÚRS 2024 01 |  | základní |  | 0 | 0.00079 | 0.00395 | 0 | 0 | 4 | K | 2 |  |  |  | ROZPOCET | 0 | 0 | 0 | 0 | 0 | 1 | 0 | 4 | -1254031391
| PP |  | Odvodnění mostní opěry z plastových trub drenážní potrubí HDPE DN 100 | [14 empty] | PP | 2
| Online PSC |  | https://podminky.urs.cz/item/CS_URS_2024_01/212792311 | [14 empty] | Online PSC | 2
| D | 9 | Ostatní konstrukce a práce, bourání |  |  |  | 0 |  |  |  |  | 0 |  | 2.2988 |  | 0 | 1 | D | 1 |  |  |  | ROZPOCET | [6 empty] | 0
26 | K | 927211111 | Příkop z tvárnic odvodňovacích pro povrchové odvodnění | m | 7.5 |  | 0 | CS ÚRS 2024 01 |  | základní |  | 0 | 0.3065 | 2.2988 | 0 | 0 | 4 | K | 2 |  |  |  | ROZPOCET | 0 | 0 | 0 | 0 | 0 | 1 | 0 | 4 | -557553123
| PP |  | Odvodňovací železniční povrchové zařízení příkop zpevněný z tvárnic příkopových prefabrikovaných odvodňovacích | [14 empty] | PP | 2
| Online PSC |  | https://podminky.urs.cz/item/CS_URS_2024_01/927211111 | [14 empty] | Online PSC | 2
| D | 997 | Přesun sutě |  |  |  | 0 |  |  |  |  | 0 |  | 0 |  | 0 | 1 | D | 1 |  |  |  | ROZPOCET | [6 empty] | 0
27 | K | 997013501 | Odvoz suti a vybouraných hmot na skládku nebo meziskládku do 1 km se složením | t | 327.185 |  | 0 | CS ÚRS 2024 01 |  | základní |  | 0 | 0 | 0 | 0 | 0 | 4 | K | 2 |  |  |  | ROZPOCET | 0 | 0 | 0 | 0 | 0 | 1 | 0 | 4 | -387094402
| PP |  | Odvoz suti a vybouraných hmot na skládku nebo meziskládku se složením, na vzdálenost do 1 km | [14 empty] | PP | 2
| Online PSC |  | https://podminky.urs.cz/item/CS_URS_2024_01/997013501 | [14 empty] | Online PSC | 2
| P |  | Poznámka k položce: Uloženo na skládku Povodí Vltavy (dle požadavků investora) | [14 empty] | P | 2
| VV |  | ODVOZ PŘEBYTEČNÉ ZEMINY A KAMENE | [14 empty] | VV | 2 | 1 | True | 0 | ROZPOCET
| VV |  | Odkopávky a prokopávky nezapažené v hornině třídy těžitelnosti I skupiny 1 a 2 objem do 100 m3 strojně | [14 empty] | VV | 2 | 1 | True | 0 | ROZPOCET
| VV |  | (55,0-14,85)*1,9"t/m3" |  | 76.285 | [12 empty] | VV | 2 | 2 | True | 0 | ROZPOCET
| VV |  | Odkopávky a prokopávky nezapažené v hornině třídy těžitelnosti III skupiny 6 objem přes 100 m3 strojně v omezeném prostoru | [14 empty] | VV | 2 | 1 | True | 0 | ROZPOCET
| VV |  | 96,50*2,6"t/m3" |  | 250.9 | [12 empty] | VV | 2 | 2 | True | 0 | ROZPOCET
| VV |  | Součet |  | 327.185 | [12 empty] | VV | 2 | 4 | True | 1 | ROZPOCET
| D | 998 | Přesun hmot |  |  |  | 0 |  |  |  |  | 0 |  | 0 |  | 0 | 1 | D | 1 |  |  |  | ROZPOCET | [6 empty] | 0
28 | K | 998321011 | Přesun hmot pro hráze přehradní zemní a kamenité | t | 39.784 |  | 0 | CS ÚRS 2024 01 |  | základní |  | 0 | 0 | 0 | 0 | 0 | 4 | K | 2 |  |  |  | ROZPOCET | 0 | 0 | 0 | 0 | 0 | 1 | 0 | 4 | -1678043330
| PP |  | Přesun hmot pro objekty hráze přehradní zemní a kamenité dopravní vzdálenost do 500 m | [14 empty] | PP | 2
| Online PSC |  | https://podminky.urs.cz/item/CS_URS_2024_01/998321011 | [14 empty] | Online PSC | 2
| D | PSV | Práce a dodávky PSV |  |  |  | 0 |  |  |  |  | 0 |  | 0.015606 |  | 0 | 2 | D | 0 |  |  |  | ROZPOCET | [6 empty] | 0
| D | 711 | Izolace proti vodě, vlhkosti a plynům |  |  |  | 0 |  |  |  |  | 0 |  | 0.015606 |  | 0 | 2 | D | 1 |  |  |  | ROZPOCET | [6 empty] | 0
29 | K | 711161273 | Provedení izolace proti zemní vlhkosti svislé z nopové fólie | m2 | 18.72 |  | 0 | CS ÚRS 2024 01 |  | základní |  | 0 | 4e-05 | 0.0007488 | 0 | 0 | 16 | K | 2 |  |  |  | ROZPOCET | 0 | 0 | 0 | 0 | 0 | 1 | 0 | 16 | -258461343
| PP |  | Provedení izolace proti zemní vlhkosti nopovou fólií na ploše svislé S z nopové fólie | [14 empty] | PP | 2
| Online PSC |  | https://podminky.urs.cz/item/CS_URS_2024_01/711161273 | [14 empty] | Online PSC | 2
| VV |  | (9,6+6)*1,20 |  | 18.72 | [12 empty] | VV | 2 | 2 | True | 1 | ROZPOCET
30 | M | 28323010 | fólie profilovaná (nopová) drenážní HDPE s výškou nopů 20mm | m2 | 22.857 |  | 0 | CS ÚRS 2024 01 |  | základní |  | 0 | 0.00065 | 0.014857 | 0 | 0 | 32 | M | 2 |  |  |  | ROZPOCET | 0 | 0 | 0 | 0 | 0 | 1 | 0 | 16 | 1732112251
| PP |  | fólie profilovaná (nopová) drenážní HDPE s výškou nopů 20mm | [14 empty] | PP | 2
| VV |  | 18,72*1,221 'Přepočtené koeficientem množství |  | 22.857 | [12 empty] | VV | 2 | 2 | False | 1 | ROZPOCET
31 | K | 998711102 | Přesun hmot tonážní pro izolace proti vodě, vlhkosti a plynům v objektech v přes 6 do 12 m | t | 0.016 |  | 0 | CS ÚRS 2024 01 |  | základní |  | 0 | 0 | 0 | 0 | 0 | 16 | K | 2 |  |  |  | ROZPOCET | 0 | 0 | 0 | 0 | 0 | 1 | 0 | 16 | -1074992344
| PP |  | Přesun hmot pro izolace proti vodě, vlhkosti a plynům stanovený z hmotnosti přesunovaného materiálu vodorovná dopravní vzdálenost do 50 m základní v objektech výšky přes 6 do 12 m | [14 empty] | PP | 2
| Online PSC |  | https://podminky.urs.cz/item/CS_URS_2024_01/998711102 | [14 empty] | Online PSC | 2

## 1.2 - Zajištění svahu - zeď
{381e72c6-3f23-4be1-918a-ea8f4203507e}
2
| KRYCÍ LIST SOUPISU PRACÍ | [7 empty] | v --- níže se nacházejí doplnkové a pomocné údaje k sestavám --- v | [8 empty] | False
Stavba:
VD Lipno I - levobřežní vstup do hráze_DPS
Objekt:
SO02 - Zajištění svahu
Soupis:
1.2 - Zajištění svahu - zeď
| KSO: |  | 832 1 |  |  | CC-CZ:
| Místo: |  | VD Lipno I |  |  | Datum: | 10. 12. 2023
| Zadavatel: |  |  |  |  | IČ: | 70889953
|  | Povodí Vltavy, státní podnik |  |  |  | DIČ: | CZ70889953
| Uchazeč: |  |  |  |  | IČ: | Vyplň údaj
|  | Vyplň údaj |  |  |  | DIČ: | Vyplň údaj
| Projektant: |  |  |  |  | IČ: | 49241648
|  | VODNÍ DÍLA - TBD a.s. |  |  |  | DIČ: | CZ49241648
| Zpracovatel: |  |  |  |  | IČ: | 49241648
|  | VODNÍ DÍLA - TBD a.s. |  |  |  | DIČ: | CZ49241648
Poznámka:
Úpravy terénu nezbytné pro výstavbu zdi, zajištění svahu nad zdí, vybudování zpěvněných ploch.
| Cena bez DPH | [5 empty] | 0
|  |  | Základ daně |  |  | Sazba daně | Výše daně
| DPH | základní | 0 |  |  | 21% | 0
|  | snížená | 0 |  |  | 15% | 0
|  | zákl. přenesená | 0 |  |  | 21% | 0
|  | sníž. přenesená | 0 |  |  | 15% | 0
|  | nulová | 0 |  |  | 0% | 0
| Cena s DPH |  |  | v | CZK |  | 0
| Projektant |  |  | Zpracovatel
| Datum a podpis: |  | Razítko | Datum a podpis: |  |  | Razítko
| Objednavatel |  |  | Uchazeč
| Datum a podpis: |  | Razítko | Datum a podpis: |  |  | Razítko
REKAPITULACE ČLENĚNÍ SOUPISU PRACÍ
Stavba:
VD Lipno I - levobřežní vstup do hráze_DPS
Objekt:
SO02 - Zajištění svahu
Soupis:
1.2 - Zajištění svahu - zeď
Místo: |  |  | VD Lipno I |  |  | Datum: | 10. 12. 2023
Zadavatel: |  |  | Povodí Vltavy, státní podnik |  |  | Projektant: | VODNÍ DÍLA - TBD a.s.
Uchazeč: |  |  | Vyplň údaj |  |  | Zpracovatel: | VODNÍ DÍLA - TBD a.s.
Kód dílu - Popis | [6 empty] | Cena celkem [CZK]
Náklady ze soupisu prací | [6 empty] | 0 | [11 empty] | -1
| HSV - Práce a dodávky HSV | [5 empty] | 0
| 1 - Zemní práce | [5 empty] | 0
| 2 - Zakládání | [5 empty] | 0
| 3 - Svislé a kompletní konstrukce | [5 empty] | 0
| 4 - Vodorovné konstrukce | [5 empty] | 0
| 5 - Komunikace pozemní | [5 empty] | 0
| 6 - Úpravy povrchů, podlahy a osazování výplní | [5 empty] | 0
| 9 - Ostatní konstrukce a práce, bourání | [5 empty] | 0
| 997 - Přesun sutě | [5 empty] | 0
| 998 - Přesun hmot | [5 empty] | 0
| PSV - Práce a dodávky PSV | [5 empty] | 0
| 767 - Konstrukce zámečnické | [5 empty] | 0
| 783 - Dokončovací práce - nátěry | [5 empty] | 0
| 789 - Povrchové úpravy ocelových konstrukcí a technologických zařízení | [5 empty] | 0
SOUPIS PRACÍ
Stavba:
VD Lipno I - levobřežní vstup do hráze_DPS
Objekt:
SO02 - Zajištění svahu
Soupis:
1.2 - Zajištění svahu - zeď
Místo: |  |  | VD Lipno I |  |  | Datum: | 10. 12. 2023
Zadavatel: |  |  | Povodí Vltavy, státní podnik |  |  | Projektant: | VODNÍ DÍLA - TBD a.s.
Uchazeč: |  |  | Vyplň údaj |  |  | Zpracovatel: | VODNÍ DÍLA - TBD a.s.
PČ | Typ | Kód | Popis | MJ | Množství | J.cena [CZK] | Cena celkem [CZK] | Cenová soustava |  | DPH | J. Nh [h] | Nh celkem [h] | J. hmotnost [t] | Hmotnost celkem [t] | J. suť [t] | Suť Celkem [t]
Náklady soupisu celkem | [6 empty] | 0 |  |  |  |  | 0 |  | 290.1028 |  | 10.4994 |  | D | -1 | [10 empty] | 0
| D | HSV | Práce a dodávky HSV |  |  |  | 0 |  |  |  |  | 0 |  | 289.9001 |  | 10.384 | 1 | D | 0 |  |  |  | ROZPOCET | [6 empty] | 0
| D | 1 | Zemní práce |  |  |  | 0 |  |  |  |  | 0 |  | 4.0823 |  | 0 | 1 | D | 1 |  |  |  | ROZPOCET | [6 empty] | 0
1 | K | 111211201 | Odstranění křovin a stromů průměru kmene do 100 mm i s kořeny sklonu terénu přes 1:5 ručně | m2 | 184.595 |  | 0 | CS ÚRS 2024 01 |  | základní |  | 0 | 0 | 0 | 0 | 0 | 4 | K | 2 |  |  |  | ROZPOCET | 0 | 0 | 0 | 0 | 0 | 1 | 0 | 4 | 574774130
| PP |  | Odstranění křovin a stromů s odstraněním kořenů ručně průměru kmene do 100 mm jakékoliv plochy v rovině nebo ve svahu o sklonu přes 1:5 | [14 empty] | PP | 2
| Online PSC |  | https://podminky.urs.cz/item/CS_URS_2024_01/111211201 | [14 empty] | Online PSC | 2
| VV |  | OPĚRNÁ ZEĎ OBKLADOVÁ, VÝKOP, PŘÍPRAVA | [14 empty] | VV | 2 | 1 | True | 0 | ROZPOCET
| VV |  | "ÚSEK 1" | [14 empty] | VV | 2 | 1 | True | 0 | ROZPOCET
| VV |  | (10,67+15,01/2)"m"*(3,74+0,25) |  | 72.518 | [12 empty] | VV | 2 | 2 | True | 0 | ROZPOCET
| VV |  | 15,01"m"*5,73 |  | 86.007 | [12 empty] | VV | 2 | 2 | True | 0 | ROZPOCET
| VV |  | Mezisoučet |  | 158.525 | [12 empty] | VV | 2 | 3 | True | 0 | ROZPOCET
| VV |  | "ÚSEK 2" | [14 empty] | VV | 2 | 1 | True | 0 | ROZPOCET
| VV |  | (5,40+0,10)/2"m"*9,48 |  | 26.07 | [12 empty] | VV | 2 | 2 | True | 0 | ROZPOCET
| VV |  | Mezisoučet |  | 26.07 | [12 empty] | VV | 2 | 3 | True | 0 | ROZPOCET
| VV |  | Součet |  | 184.595 | [12 empty] | VV | 2 | 4 | True | 1 | ROZPOCET
2 | K | 122151103 | Odkopávky a prokopávky nezapažené v hornině třídy těžitelnosti I skupiny 1 a 2 objem do 100 m3 strojně | m3 | 98.162 |  | 0 | CS ÚRS 2024 01 |  | základní |  | 0 | 0 | 0 | 0 | 0 | 4 | K | 2 |  |  |  | ROZPOCET | 0 | 0 | 0 | 0 | 0 | 1 | 0 | 4 | 358706879
| PP |  | Odkopávky a prokopávky nezapažené strojně v hornině třídy těžitelnosti I skupiny 1 a 2 přes 50 do 100 m3 | [14 empty] | PP | 2
| Online PSC |  | https://podminky.urs.cz/item/CS_URS_2024_01/122151103 | [14 empty] | Online PSC | 2
| VV |  | OPĚRNÁ ZEĎ OBKLADOVÁ, VÝKOP, ZEMINA | [14 empty] | VV | 2 | 1 | True | 0 | ROZPOCET
| VV |  | "ÚSEK 1" | [14 empty] | VV | 2 | 1 | True | 0 | ROZPOCET
| VV |  | (4,22+10,39)/2"m2"*(3,74+0,25) |  | 29.147 | [12 empty] | VV | 2 | 2 | True | 0 | ROZPOCET
| VV |  | 10,39"m2"*5,73 |  | 59.535 | [12 empty] | VV | 2 | 2 | True | 0 | ROZPOCET
| VV |  | Mezisoučet |  | 88.682 | [12 empty] | VV | 2 | 3 | True | 0 | ROZPOCET
| VV |  | "ÚSEK 2" | [14 empty] | VV | 2 | 1 | True | 0 | ROZPOCET
| VV |  | (1,90+0,10)/2"m2"*9,48 |  | 9.48 | [12 empty] | VV | 2 | 2 | True | 0 | ROZPOCET
| VV |  | Mezisoučet |  | 9.48 | [12 empty] | VV | 2 | 3 | True | 0 | ROZPOCET
| VV |  | Součet |  | 98.162 | [12 empty] | VV | 2 | 4 | True | 1 | ROZPOCET
3 | K | 122551304 | Odkopávky a prokopávky nezapažené v hornině třídy těžitelnosti III skupiny 6 objem přes 100 m3 strojně v omezeném prostoru | m3 | 135.5 |  | 0 | CS ÚRS 2024 01 |  | základní |  | 0 | 0 | 0 | 0 | 0 | 4 | K | 2 |  |  |  | ROZPOCET | 0 | 0 | 0 | 0 | 0 | 1 | 0 | 4 | 74593516
| PP |  | Odkopávky a prokopávky nezapažené strojně v omezeném prostoru v hornině třídy těžitelnosti III skupiny 6 přes 100 m3 | [14 empty] | PP | 2
| Online PSC |  | https://podminky.urs.cz/item/CS_URS_2024_01/122551304 | [14 empty] | Online PSC | 2
| VV |  | OPĚRNÁ ZEĎ OBKLADOVÁ, VÝKOP, HORNINA | [14 empty] | VV | 2 | 1 | True | 0 | ROZPOCET
| VV |  | "ÚSEK 1" | [14 empty] | VV | 2 | 1 | True | 0 | ROZPOCET
| VV |  | (7,06+11,33)/2"m2"*(3,74+0,25) |  | 36.688 | [12 empty] | VV | 2 | 2 | True | 0 | ROZPOCET
| VV |  | 11,33"m2"*5,73 |  | 64.921 | [12 empty] | VV | 2 | 2 | True | 0 | ROZPOCET
| VV |  | Mezisoučet |  | 101.609 | [12 empty] | VV | 2 | 3 | True | 0 | ROZPOCET
| VV |  | "ÚSEK 2" | [14 empty] | VV | 2 | 1 | True | 0 | ROZPOCET
| VV |  | (6,31+0,84)/2"m2"*9,48 |  | 33.891 | [12 empty] | VV | 2 | 2 | True | 0 | ROZPOCET
| VV |  | Mezisoučet |  | 33.891 | [12 empty] | VV | 2 | 3 | True | 0 | ROZPOCET
| VV |  | Součet |  | 135.5 | [12 empty] | VV | 2 | 4 | True | 1 | ROZPOCET
4 | K | 155131312 | Zřízení protierozního zpevnění svahů geomříží, georohoží sklonu přes 1:2 do 1:1 včetně kotvení | m2 | 40 |  | 0 | CS ÚRS 2024 01 |  | základní |  | 0 | 0.00014 | 0.0056 | 0 | 0 | 4 | K | 2 |  |  |  | ROZPOCET | 0 | 0 | 0 | 0 | 0 | 1 | 0 | 4 | 1728282390
| PP |  | Zřízení protierozního zpevnění svahů geomříží nebo georohoží včetně plošného kotvení ocelovými skobami, ve sklonu přes 1:2 do 1:1 | [14 empty] | PP | 2
| Online PSC |  | https://podminky.urs.cz/item/CS_URS_2024_01/155131312 | [14 empty] | Online PSC | 2
| VV |  | VYSVAHOVANÝ TERÉN | [14 empty] | VV | 2 | 1 | True | 0 | ROZPOCET
| VV |  | "za opěrnou zdí" 20 |  | 20 | [12 empty] | VV | 2 | 2 | True | 0 | ROZPOCET
| VV |  | "za vstupním objektem" 20 |  | 20 | [12 empty] | VV | 2 | 2 | True | 0 | ROZPOCET
| VV |  | Součet |  | 40 | [12 empty] | VV | 2 | 4 | True | 1 | ROZPOCET
5 | M | 69321063 | geomříž dvouosá tkaná PES s tahovou pevností podélně i příčně 40kN/m | m2 | 47.38 |  | 0 | CS ÚRS 2024 01 |  | základní |  | 0 | 0.00025 | 0.011845 | 0 | 0 | 8 | M | 2 |  |  |  | ROZPOCET | 0 | 0 | 0 | 0 | 0 | 1 | 0 | 4 | -294311618
| PP |  | geomříž dvouosá tkaná PES s tahovou pevností podélně i příčně 40kN/m | [14 empty] | PP | 2
| VV |  | 40*1,1845 'Přepočtené koeficientem množství |  | 47.38 | [12 empty] | VV | 2 | 2 | False | 1 | ROZPOCET
6 | K | 155212116 | Vrty do skalních stěn vrtacími kladivy D do 56 mm hornina tř. V a VI prováděné horolezeckou technikou | m | 18 |  | 0 | CS ÚRS 2024 01 |  | základní |  | 0 | 0.0002 | 0.0036 | 0 | 0 | 4 | K | 2 |  |  |  | ROZPOCET | 0 | 0 | 0 | 0 | 0 | 1 | 0 | 4 | -568805626
| PP |  | Vrty do skalních stěn prováděné horolezeckou technikou hloubky do 5 m přenosnými vrtacími kladivy průměru do 56 mm, v hornině tř. V a VI | [14 empty] | PP | 2
| Online PSC |  | https://podminky.urs.cz/item/CS_URS_2024_01/155212116 | [14 empty] | Online PSC | 2
| VV |  | VYSVAHOVANÝ VÝRUB, ZAJIŠTĚNÍ SVAHU NAD PODESTOU | [14 empty] | VV | 2 | 1 | True | 0 | ROZPOCET
| VV |  | "Celní plocha" 14*1"ks/m2" |  | 14 | [12 empty] | VV | 2 | 2 | True | 0 | ROZPOCET
| VV |  | "Boční plocha" 4*1"ks/m2" |  | 4 | [12 empty] | VV | 2 | 2 | True | 0 | ROZPOCET
| VV |  | Součet |  | 18 | [12 empty] | VV | 2 | 4 | True | 1 | ROZPOCET
7 | K | 155213111 | Trn z oceli pro sítě bez oka D přes 16 do 20 mm l do 3 m zainjektovaný cementovou maltou prováděný horolezecky | kus | 18 |  | 0 | CS ÚRS 2024 01 |  | základní |  | 0 | 0.02118 | 0.38124 | 0 | 0 | 4 | K | 2 |  |  |  | ROZPOCET | 0 | 0 | 0 | 0 | 0 | 1 | 0 | 4 | -1042480003
| PP |  | Trny z oceli prováděné horolezeckou technikou bez oka z celozávitové oceli pro uchycení sítí zainjektované cementovou maltou délky do 3 m, průměru přes 16 do 20 mm | [14 empty] | PP | 2
| Online PSC |  | https://podminky.urs.cz/item/CS_URS_2024_01/155213111 | [14 empty] | Online PSC | 2
| P |  | Poznámka k položce: Povrchová úprava: ZnAl 100 μm | [14 empty] | P | 2
| VV |  | VYSVAHOVANÝ VÝRUB, ZAJIŠTĚNÍ SVAHU NAD PODESTOU | [14 empty] | VV | 2 | 1 | True | 0 | ROZPOCET
| VV |  | "Celní plocha" 14 |  | 14 | [12 empty] | VV | 2 | 2 | True | 0 | ROZPOCET
| VV |  | "Boční plocha" 4 |  | 4 | [12 empty] | VV | 2 | 2 | True | 0 | ROZPOCET
| VV |  | Součet |  | 18 | [12 empty] | VV | 2 | 4 | True | 1 | ROZPOCET
8 | K | 155213511 | Statická zatěžovací zkouška trnů z oceli prováděná horolezeckou technikou | kus | 3 |  | 0 | CS ÚRS 2024 01 |  | základní |  | 0 | 0 | 0 | 0 | 0 | 4 | K | 2 |  |  |  | ROZPOCET | 0 | 0 | 0 | 0 | 0 | 1 | 0 | 4 | 904599350
| PP |  | Trny z oceli prováděné horolezeckou technikou s okem z betonářské oceli pro uchycení lana při montáži sítí a sloupků záchytného plotu statická zatěžovací zkouška trnů | [14 empty] | PP | 2
| Online PSC |  | https://podminky.urs.cz/item/CS_URS_2024_01/155213511 | [14 empty] | Online PSC | 2
9 | K | 155214111 | Montáž ocelové sítě na skalní stěnu prováděná horolezeckou technikou | m2 | 18 |  | 0 | CS ÚRS 2024 01 |  | základní |  | 0 | 0 | 0 | 0 | 0 | 4 | K | 2 |  |  |  | ROZPOCET | 0 | 0 | 0 | 0 | 0 | 1 | 0 | 4 | -297097364
| PP |  | Síťování skalních stěn prováděné horolezeckou technikou montáž pásů ocelové sítě | [14 empty] | PP | 2
| Online PSC |  | https://podminky.urs.cz/item/CS_URS_2024_01/155214111 | [14 empty] | Online PSC | 2
| VV |  | VYSVAHOVANÝ VÝRUB, ZAJIŠTĚNÍ SVAHU NAD PODESTOU | [14 empty] | VV | 2 | 1 | True | 0 | ROZPOCET
| VV |  | "Celní plocha" 14 |  | 14 | [12 empty] | VV | 2 | 2 | True | 0 | ROZPOCET
| VV |  | "Boční plocha" 4 |  | 4 | [12 empty] | VV | 2 | 2 | True | 0 | ROZPOCET
| VV |  | Součet |  | 18 | [12 empty] | VV | 2 | 4 | True | 1 | ROZPOCET
10 | M | 31319153 | síť na skálu s oky 60x80mm pozinkovaný drát D 2,7mm | m2 | 21.6 |  | 0 | CS ÚRS 2024 01 |  | základní |  | 0 | 0.00179 | 0.038664 | 0 | 0 | 8 | M | 2 |  |  |  | ROZPOCET | 0 | 0 | 0 | 0 | 0 | 1 | 0 | 4 | -560408893
| PP |  | síť na skálu s oky 60x80mm pozinkovaný drát D 2,7mm | [14 empty] | PP | 2
| VV |  | 18*1,2 'Přepočtené koeficientem množství |  | 21.6 | [12 empty] | VV | 2 | 2 | False | 1 | ROZPOCET
11 | K | 155214211 | Montáž ocelového lana D do 10 mm pro uchycení sítí prováděná horolezeckou technikou | m | 72 |  | 0 | CS ÚRS 2024 01 |  | základní |  | 0 | 1e-05 | 0.00072 | 0 | 0 | 4 | K | 2 |  |  |  | ROZPOCET | 0 | 0 | 0 | 0 | 0 | 1 | 0 | 4 | 1633014951
| PP |  | Síťování skalních stěn prováděné horolezeckou technikou montáž ocelového lana pro uchycení sítě průměru do 10 mm | [14 empty] | PP | 2
| Online PSC |  | https://podminky.urs.cz/item/CS_URS_2024_01/155214211 | [14 empty] | Online PSC | 2
| VV |  | VYSVAHOVANÝ VÝRUB, ZAJIŠTĚNÍ SVAHU NAD PODESTOU | [14 empty] | VV | 2 | 1 | True | 0 | ROZPOCET
| VV |  | "Celní plocha" 14*4"m/m2" |  | 56 | [12 empty] | VV | 2 | 2 | True | 0 | ROZPOCET
| VV |  | "Boční plocha" 4*4"m/m2" |  | 16 | [12 empty] | VV | 2 | 2 | True | 0 | ROZPOCET
| VV |  | Součet |  | 72 | [12 empty] | VV | 2 | 4 | True | 1 | ROZPOCET
12 | M | 31452105 | lano ocelové šestipramenné Pz 6x19 drátů D 6,3mm | m | 86.4 |  | 0 | CS ÚRS 2024 01 |  | základní |  | 0 | 0.00013 | 0.011232 | 0 | 0 | 8 | M | 2 |  |  |  | ROZPOCET | 0 | 0 | 0 | 0 | 0 | 1 | 0 | 4 | -825834898
| PP |  | lano ocelové šestipramenné Pz 6x19 drátů D 6,3mm | [14 empty] | PP | 2
| VV |  | 72*1,2 'Přepočtené koeficientem množství |  | 86.4 | [12 empty] | VV | 2 | 2 | False | 1 | ROZPOCET
13 | K | 155213614 | Trn z injekčních zavrtávacích tyčí D 32 mm l přes 4 do 5 m včetně vrtu D 51 mm prováděný horolezecky | kus | 51 |  | 0 | CS ÚRS 2024 01 |  | základní |  | 0 | 0.0575 | 2.9325 | 0 | 0 | 4 | K | 2 |  |  |  | ROZPOCET | 0 | 0 | 0 | 0 | 0 | 1 | 0 | 4 | 1069185964
| PP |  | Trny z injekčních zavrtávacích tyčí prováděné horolezeckou technikou zainjektované cementovou maltou průměru 32 mm včetně vrtů přenosnými vrtacími kladivy na ztracenou korunku průměru 51 mm, délky přes 4 do 5 m | [14 empty] | PP | 2
| Online PSC |  | https://podminky.urs.cz/item/CS_URS_2024_01/155213614 | [14 empty] | Online PSC | 2
| VV |  | OPĚRNÁ ZEĎ OBKLADOVÁ, SAMOZÁVRTÁVACÍ INJEKČNÍ TYČ | [14 empty] | VV | 2 | 1 | True | 0 | ROZPOCET
| VV |  | "ÚSEK 1" 35 |  | 35 | [12 empty] | VV | 2 | 2 | True | 0 | ROZPOCET
| VV |  | "ÚSEK 2" 16 |  | 16 | [12 empty] | VV | 2 | 2 | True | 0 | ROZPOCET
| VV |  | Součet |  | 51 | [12 empty] | VV | 2 | 4 | True | 1 | ROZPOCET
14 | K | 153271122 | Kotvičky pro výztuž stříkaného betonu do malty hl přes 0,2 do 0,4 m z oceli BSt 500 D přes 10 do 16 mm | kus | 308 |  | 0 | CS ÚRS 2024 01 |  | základní |  | 0 | 0.00226 | 0.69608 | 0 | 0 | 4 | K | 2 |  |  |  | ROZPOCET | 0 | 0 | 0 | 0 | 0 | 1 | 0 | 4 | -337498659
| PP |  | Kotvičky pro výztuž stříkaného betonu z betonářské oceli BSt 500 do malty hloubky přes 200 do 400 mm, průměru přes 10 do 16 mm | [14 empty] | PP | 2
| Online PSC |  | https://podminky.urs.cz/item/CS_URS_2024_01/153271122 | [14 empty] | Online PSC | 2
| VV |  | OPĚRNÁ ZEĎ OBKLADOVÁ, STŘÍKANÝ BETON | [14 empty] | VV | 2 | 1 | True | 0 | ROZPOCET
| VV |  | "ÚSEK 1" 45"m2"*4"ks/m2" |  | 180 | [12 empty] | VV | 2 | 2 | True | 0 | ROZPOCET
| VV |  | "ÚSEK 2" 32"m2"*4"ks/m2" |  | 128 | [12 empty] | VV | 2 | 2 | True | 0 | ROZPOCET
| VV |  | Součet |  | 308 | [12 empty] | VV | 2 | 4 | True | 1 | ROZPOCET
15 | K | 162351103 | Vodorovné přemístění přes 50 do 500 m výkopku/sypaniny z horniny třídy těžitelnosti I skupiny 1 až 3 | m3 | 106.742 |  | 0 | CS ÚRS 2024 01 |  | základní |  | 0 | 0 | 0 | 0 | 0 | 4 | K | 2 |  |  |  | ROZPOCET | 0 | 0 | 0 | 0 | 0 | 1 | 0 | 4 | 307817519
| PP |  | Vodorovné přemístění výkopku nebo sypaniny po suchu na obvyklém dopravním prostředku, bez naložení výkopku, avšak se složením bez rozhrnutí z horniny třídy těžitelnosti I skupiny 1 až 3 na vzdálenost přes 50 do 500 m | [14 empty] | PP | 2
| Online PSC |  | https://podminky.urs.cz/item/CS_URS_2024_01/162351103 | [14 empty] | Online PSC | 2
| VV |  | "Odvoz na skládku - mezideponie" 98,162 |  | 98.162 | [12 empty] | VV | 2 | 2 | True | 0 | ROZPOCET
| VV |  | "Odvoz zpět na zásyp" 1,77"m2"*4,0+0,20"m2"*7,5 |  | 8.58 | [12 empty] | VV | 2 | 2 | True | 0 | ROZPOCET
| VV |  | Součet |  | 106.742 | [12 empty] | VV | 2 | 4 | True | 1 | ROZPOCET
16 | K | 162351143 | Vodorovné přemístění přes 50 do 500 m výkopku/sypaniny z horniny třídy těžitelnosti III skupiny 6 a 7 | m3 | 135.5 |  | 0 | CS ÚRS 2024 01 |  | základní |  | 0 | 0 | 0 | 0 | 0 | 4 | K | 2 |  |  |  | ROZPOCET | 0 | 0 | 0 | 0 | 0 | 1 | 0 | 4 | 847883271
| PP |  | Vodorovné přemístění výkopku nebo sypaniny po suchu na obvyklém dopravním prostředku, bez naložení výkopku, avšak se složením bez rozhrnutí z horniny třídy těžitelnosti III skupiny 6 a 7 na vzdálenost přes 50 do 500 m | [14 empty] | PP | 2
| Online PSC |  | https://podminky.urs.cz/item/CS_URS_2024_01/162351143 | [14 empty] | Online PSC | 2
| VV |  | "Odvoz na skládku - mezideponie" 135,50 |  | 135.5 | [12 empty] | VV | 2 | 2 | True | 1 | ROZPOCET
17 | K | 167151101 | Nakládání výkopku z hornin třídy těžitelnosti I skupiny 1 až 3 do 100 m3 | m3 | 8.58 |  | 0 | CS ÚRS 2024 01 |  | základní |  | 0 | 0 | 0 | 0 | 0 | 4 | K | 2 |  |  |  | ROZPOCET | 0 | 0 | 0 | 0 | 0 | 1 | 0 | 4 | 450124265
| PP |  | Nakládání, skládání a překládání neulehlého výkopku nebo sypaniny strojně nakládání, množství do 100 m3, z horniny třídy těžitelnosti I, skupiny 1 až 3 | [14 empty] | PP | 2
| Online PSC |  | https://podminky.urs.cz/item/CS_URS_2024_01/167151101 | [14 empty] | Online PSC | 2
| VV |  | "Odvoz zpět na zásyp" 1,77"m2"*4,0+0,20"m2"*7,5 |  | 8.58 | [12 empty] | VV | 2 | 2 | True | 1 | ROZPOCET
18 | K | 174251101 | Zásyp jam, šachet rýh nebo kolem objektů sypaninou bez zhutnění | m3 | 8.58 |  | 0 | CS ÚRS 2024 01 |  | základní |  | 0 | 0 | 0 | 0 | 0 | 4 | K | 2 |  |  |  | ROZPOCET | 0 | 0 | 0 | 0 | 0 | 1 | 0 | 4 | -2060264958
| PP |  | Zásyp sypaninou z jakékoliv horniny strojně s uložením výkopku ve vrstvách bez zhutnění jam, šachet, rýh nebo kolem objektů v těchto vykopávkách | [14 empty] | PP | 2
| Online PSC |  | https://podminky.urs.cz/item/CS_URS_2024_01/174251101 | [14 empty] | Online PSC | 2
19 | K | 181411123 | Založení lučního trávníku výsevem pl do 1000 m2 ve svahu přes 1:2 do 1:1 | m2 | 40 |  | 0 | CS ÚRS 2024 01 |  | základní |  | 0 | 0 | 0 | 0 | 0 | 4 | K | 2 |  |  |  | ROZPOCET | 0 | 0 | 0 | 0 | 0 | 1 | 0 | 4 | 1846935723
| PP |  | Založení trávníku na půdě předem připravené plochy do 1000 m2 výsevem včetně utažení lučního na svahu přes 1:2 do 1:1 | [14 empty] | PP | 2
| Online PSC |  | https://podminky.urs.cz/item/CS_URS_2024_01/181411123 | [14 empty] | Online PSC | 2
20 | M | 00572474 | osivo směs travní krajinná-svahová | kg | 0.8 |  | 0 | CS ÚRS 2024 01 |  | základní |  | 0 | 0.001 | 0.0008 | 0 | 0 | 8 | M | 2 |  |  |  | ROZPOCET | 0 | 0 | 0 | 0 | 0 | 1 | 0 | 4 | -2028462410
| PP |  | osivo směs travní krajinná-svahová | [14 empty] | PP | 2
| VV |  | 40*0,02 'Přepočtené koeficientem množství |  | 0.8 | [12 empty] | VV | 2 | 2 | False | 1 | ROZPOCET
| D | 2 | Zakládání |  |  |  | 0 |  |  |  |  | 0 |  | 97.6954 |  | 0 | 1 | D | 1 |  |  |  | ROZPOCET | [6 empty] | 0
21 | K | 153211005 | Zřízení stříkaného betonu tl přes 200 do 250 mm skalních a poloskalních ploch | m2 | 77 |  | 0 | CS ÚRS 2024 01 |  | základní |  | 0 | 0 | 0 | 0 | 0 | 4 | K | 2 |  |  |  | ROZPOCET | 0 | 0 | 0 | 0 | 0 | 1 | 0 | 4 | 403161868
| PP |  | Zřízení stříkaného betonu skalních a poloskalních ploch průměrné tloušťky přes 200 do 250 mm | [14 empty] | PP | 2
| Online PSC |  | https://podminky.urs.cz/item/CS_URS_2024_01/153211005 | [14 empty] | Online PSC | 2
| VV |  | OPĚRNÁ ZEĎ OBKLADOVÁ, STŘÍKANÝ BETON | [14 empty] | VV | 2 | 1 | True | 0 | ROZPOCET
| VV |  | "ÚSEK 1" 45 |  | 45 | [12 empty] | VV | 2 | 2 | True | 0 | ROZPOCET
| VV |  | "ÚSEK 2" 32 |  | 32 | [12 empty] | VV | 2 | 2 | True | 0 | ROZPOCET
| VV |  | Součet |  | 77 | [12 empty] | VV | 2 | 4 | True | 1 | ROZPOCET
22 | M | 58932935 | beton C 25/30 X0,XC1-4,XD1-2,XA1-2,XF1 kamenivo frakce 0/8 | m3 | 22.138 |  | 0 | CS ÚRS 2024 01 |  | základní |  | 0 | 2.429 | 53.7732 | 0 | 0 | 8 | M | 2 |  |  |  | ROZPOCET | 0 | 0 | 0 | 0 | 0 | 1 | 0 | 4 | -451373824
| PP |  | beton C 25/30 X0,XC1-4,XD1-2,XA1-2,XF1 kamenivo frakce 0/8 | [14 empty] | PP | 2
| VV |  | 77*0,2875 'Přepočtené koeficientem množství |  | 22.138 | [12 empty] | VV | 2 | 2 | False | 1 | ROZPOCET
23 | K | 153273123 | Výztuž stříkaného betonu ze svařovaných sítí dvouvrstvá D drátu přes 6 do 8 mm skalních a poloskalních ploch | m2 | 77 |  | 0 | CS ÚRS 2024 01 |  | základní |  | 0 | 0.01899 | 1.4622 | 0 | 0 | 4 | K | 2 |  |  |  | ROZPOCET | 0 | 0 | 0 | 0 | 0 | 1 | 0 | 4 | 395982629
| PP |  | Výztuž stříkaného betonu ze svařovaných sítí skalních a poloskalních ploch dvouvrstvých, průměru drátu přes 6 do 8 mm | [14 empty] | PP | 2
| Online PSC |  | https://podminky.urs.cz/item/CS_URS_2024_01/153273123 | [14 empty] | Online PSC | 2
| VV |  | OPĚRNÁ ZEĎ OBKLADOVÁ, STŘÍKANÝ BETON | [14 empty] | VV | 2 | 1 | True | 0 | ROZPOCET
| VV |  | "ÚSEK 1" 45 |  | 45 | [12 empty] | VV | 2 | 2 | True | 0 | ROZPOCET
| VV |  | "ÚSEK 2" 32 |  | 32 | [12 empty] | VV | 2 | 2 | True | 0 | ROZPOCET
| VV |  | Součet |  | 77 | [12 empty] | VV | 2 | 4 | True | 1 | ROZPOCET
24 | K | 212792311 | Odvodnění mostní opěry - drenážní plastové potrubí HDPE DN 100 | m | 26 |  | 0 | CS ÚRS 2024 01 |  | základní |  | 0 | 0.00079 | 0.02054 | 0 | 0 | 4 | K | 2 |  |  |  | ROZPOCET | 0 | 0 | 0 | 0 | 0 | 1 | 0 | 4 | -1870597881
| PP |  | Odvodnění mostní opěry z plastových trub drenážní potrubí HDPE DN 100 | [14 empty] | PP | 2
| Online PSC |  | https://podminky.urs.cz/item/CS_URS_2024_01/212792311 | [14 empty] | Online PSC | 2
| VV |  | OPĚRNÁ ZEĎ OBKLADOVÁ, ODVODNĚNÍ | [14 empty] | VV | 2 | 1 | True | 0 | ROZPOCET
| VV |  | "ÚSEK 1" 18"ks"*1,0"m" |  | 18 | [12 empty] | VV | 2 | 2 | True | 0 | ROZPOCET
| VV |  | "ÚSEK 2" 8"ks"*1,0"m" |  | 8 | [12 empty] | VV | 2 | 2 | True | 0 | ROZPOCET
| VV |  | Součet |  | 26 | [12 empty] | VV | 2 | 4 | True | 1 | ROZPOCET
25 | K | 274311127 | Základové pasy, prahy, věnce a ostruhy z betonu prostého C 25/30 | m3 | 9.47 |  | 0 | CS ÚRS 2024 01 |  | základní |  | 0 | 2.5505 | 24.1536 | 0 | 0 | 4 | K | 2 |  |  |  | ROZPOCET | 0 | 0 | 0 | 0 | 0 | 1 | 0 | 4 | 211548295
| PP |  | Základové konstrukce z betonu prostého pasy, prahy, věnce a ostruhy ve výkopu nebo na hlavách pilot C 25/30 | [14 empty] | PP | 2
| Online PSC |  | https://podminky.urs.cz/item/CS_URS_2024_01/274311127 | [14 empty] | Online PSC | 2
| VV |  | OPĚRNÁ ZEĎ OBKLADOVÁ, ZÁKLAD, C 25/30, XC2, XA2 | [14 empty] | VV | 2 | 1 | True | 0 | ROZPOCET
| VV |  | "ÚSEK 1" 1,00*0,50*(9,71-0,25) |  | 4.73 | [12 empty] | VV | 2 | 2 | True | 0 | ROZPOCET
| VV |  | "ÚSEK 2" 1,00*0,50*9,48 |  | 4.74 | [12 empty] | VV | 2 | 2 | True | 0 | ROZPOCET
| VV |  | Součet |  | 9.47 | [12 empty] | VV | 2 | 4 | True | 1 | ROZPOCET
26 | K | 274311191 | Příplatek k základovým pasům, prahům a věncům za betonáž malého rozsahu do 25 m3 | m3 | 9.47 |  | 0 | CS ÚRS 2024 01 |  | základní |  | 0 | 0.04858 | 0.46005 | 0 | 0 | 4 | K | 2 |  |  |  | ROZPOCET | 0 | 0 | 0 | 0 | 0 | 1 | 0 | 4 | 1675008358
| PP |  | Základové konstrukce z betonu prostého Příplatek k cenám za betonáž malého rozsahu do 25 m3 | [14 empty] | PP | 2
| Online PSC |  | https://podminky.urs.cz/item/CS_URS_2024_01/274311191 | [14 empty] | Online PSC | 2
27 | K | 2R1 | zasakovací jímka | kpl | 1 |  | 0 |  |  | základní |  | 0 | 17.8258 | 17.8258 | 0 | 0 | 4 | K | 2 |  |  |  | ROZPOCET | 0 | 0 | 0 | 0 | 0 | 1 | 0 | 4 | 66426078
| PP |  | zasakovací jímka | [14 empty] | PP | 2
| D | 3 | Svislé a kompletní konstrukce |  |  |  | 0 |  |  |  |  | 0 |  | 120.8586 |  | 0 | 1 | D | 1 |  |  |  | ROZPOCET | [6 empty] | 0
28 | K | 321321116 | Konstrukce vodních staveb ze ŽB mrazuvzdorného tř. C 30/37 | m3 | 1.965 |  | 0 | CS ÚRS 2024 01 |  | základní |  | 0 | 2.8332 | 5.5673 | 0 | 0 | 4 | K | 2 |  |  |  | ROZPOCET | 0 | 0 | 0 | 0 | 0 | 1 | 0 | 4 | 1044515248
| PP |  | Konstrukce vodních staveb z betonu přehrad, jezů a plavebních komor, spodní stavby vodních elektráren, jader přehrad, odběrných věží a výpustných zařízení, opěrných zdí, šachet, šachtic a ostatních konstrukcí železového pro prostředí s mrazovými cykly tř. C 30/37 | [14 empty] | PP | 2
| Online PSC |  | https://podminky.urs.cz/item/CS_URS_2024_01/321321116 | [14 empty] | Online PSC | 2
| VV |  | OPĚRNÁ ZEĎ OBKLADOVÁ, ZHLAVÍ ZDI, C 30/37, XC4, XF3 | [14 empty] | VV | 2 | 1 | True | 0 | ROZPOCET
| VV |  | "ÚSEK 1" 0,65*0,15*(0,58+3,52+5,73) |  | 0.958 | [12 empty] | VV | 2 | 2 | True | 0 | ROZPOCET
| VV |  | "ÚSEK 2" 0,65*0,15*(1,48+8,85) |  | 1.007 | [12 empty] | VV | 2 | 2 | True | 0 | ROZPOCET
| VV |  | Součet |  | 1.965 | [12 empty] | VV | 2 | 4 | True | 1 | ROZPOCET
29 | K | 321351010 | Bednění konstrukcí vodních staveb rovinné - zřízení | m2 | 9.65 |  | 0 | CS ÚRS 2024 01 |  | základní |  | 0 | 0.00865 | 0.083473 | 0 | 0 | 4 | K | 2 |  |  |  | ROZPOCET | 0 | 0 | 0 | 0 | 0 | 1 | 0 | 4 | -1972363159
| PP |  | Bednění konstrukcí z betonu prostého nebo železového vodních staveb přehrad, jezů a plavebních komor, spodní stavby vodních elektráren, jader přehrad, odběrných věží a výpustných zařízení, opěrných zdí, šachet, šachtic a ostatních konstrukcí zřízení ploch rovinných | [14 empty] | PP | 2
| Online PSC |  | https://podminky.urs.cz/item/CS_URS_2024_01/321351010 | [14 empty] | Online PSC | 2
| VV |  | OPĚRNÁ ZEĎ OBKLADOVÁ, ZHLAVÍ ZDI, C 30/37, XC4, XF3 | [14 empty] | VV | 2 | 1 | True | 0 | ROZPOCET
| VV |  | "ÚSEK 1 - PODÉLNĚ" (0,15+0,07+0,07+0,15)*(0,58+3,52+5,73) |  | 4.325 | [12 empty] | VV | 2 | 2 | True | 0 | ROZPOCET
| VV |  | "ÚSEK 1 - PŘÍČNĚ" 0,65*0,15*4"KS" |  | 0.39 | [12 empty] | VV | 2 | 2 | True | 0 | ROZPOCET
| VV |  | "ÚSEK 2 - PODÉLNĚ" (0,15+0,07+0,07+0,15)*(1,48+8,85) |  | 4.545 | [12 empty] | VV | 2 | 2 | True | 0 | ROZPOCET
| VV |  | "ÚSEK 2 - PŘÍČNĚ" 0,65*0,15*4"KS" |  | 0.39 | [12 empty] | VV | 2 | 2 | True | 0 | ROZPOCET
| VV |  | Součet |  | 9.65 | [12 empty] | VV | 2 | 4 | True | 1 | ROZPOCET
30 | K | 321352010 | Bednění konstrukcí vodních staveb rovinné - odstranění | m2 | 9.65 |  | 0 | CS ÚRS 2024 01 |  | základní |  | 0 | 0 | 0 | 0 | 0 | 4 | K | 2 |  |  |  | ROZPOCET | 0 | 0 | 0 | 0 | 0 | 1 | 0 | 4 | 2138002275
| PP |  | Bednění konstrukcí z betonu prostého nebo železového vodních staveb přehrad, jezů a plavebních komor, spodní stavby vodních elektráren, jader přehrad, odběrných věží a výpustných zařízení, opěrných zdí, šachet, šachtic a ostatních konstrukcí odstranění ploch rovinných | [14 empty] | PP | 2
| Online PSC |  | https://podminky.urs.cz/item/CS_URS_2024_01/321352010 | [14 empty] | Online PSC | 2
31 | K | 321366112 | Výztuž železobetonových konstrukcí vodních staveb z oceli 10 505 D do 32 mm | t | 0.154 |  | 0 | CS ÚRS 2024 01 |  | základní |  | 0 | 1.0556 | 0.16256 | 0 | 0 | 4 | K | 2 |  |  |  | ROZPOCET | 0 | 0 | 0 | 0 | 0 | 1 | 0 | 4 | 31819492
| PP |  | Výztuž železobetonových konstrukcí vodních staveb přehrad, jezů a plavebních komor, spodní stavby vodních elektráren, jader přehrad, odběrných věží a výpustných zařízení, opěrných zdí, šachet, šachtic a ostatních konstrukcí jednotlivé pruty přes 12 do 32 mm, z oceli 10 505 (R) nebo BSt 500 | [14 empty] | PP | 2
| Online PSC |  | https://podminky.urs.cz/item/CS_URS_2024_01/321366112 | [14 empty] | Online PSC | 2
| VV |  | OPĚRNÁ ZEĎ OBKLADOVÁ, ZHLAVÍ ZDI, 1% VYZTUŽENÍ | [14 empty] | VV | 2 | 1 | True | 0 | ROZPOCET
| VV |  | "ÚSEK 1" 0,65*0,15*(0,58+3,52+5,73)*0,01*7850/1000 |  | 0.075 | [12 empty] | VV | 2 | 2 | True | 0 | ROZPOCET
| VV |  | "ÚSEK 2" 0,65*0,15*(1,48+8,85)*0,01*7850/1000 |  | 0.079 | [12 empty] | VV | 2 | 2 | True | 0 | ROZPOCET
| VV |  | Součet |  | 0.154 | [12 empty] | VV | 2 | 4 | True | 1 | ROZPOCET
32 | M | 69321063 | geomříž dvouosá tkaná PES s tahovou pevností podélně i příčně 40kN/m | m2 | 0.078 |  | 0 | CS ÚRS 2024 01 |  | základní |  | 0 | 0.00025 | 1.95e-05 | 0 | 0 | 8 | M | 2 |  |  |  | ROZPOCET | 0 | 0 | 0 | 0 | 0 | 1 | 0 | 4 | 1663562244
| PP |  | geomříž dvouosá tkaná PES s tahovou pevností podélně i příčně 40kN/m | [14 empty] | PP | 2
| VV |  | OPĚRNÁ ZEĎ OBKLADOVÁ, ZHLAVÍ ZDI, 0,5% VYZTUŽENÍ | [14 empty] | VV | 2 | 1 | True | 0 | ROZPOCET
| VV |  | "ÚSEK 1" 0,65*0,15*(0,58+3,52+5,73)*0,005*7850/1000 |  | 0.038 | [12 empty] | VV | 2 | 2 | True | 0 | ROZPOCET
| VV |  | "ÚSEK 2" 0,65*0,15*(1,48+8,85)*0,005*7850/1000 |  | 0.04 | [12 empty] | VV | 2 | 2 | True | 0 | ROZPOCET
| VV |  | Součet |  | 0.078 | [12 empty] | VV | 2 | 4 | True | 1 | ROZPOCET
33 | K | 317661142 | Výplň spár monolitické římsy tmelem polyuretanovým šířky spáry přes 15 do 40 mm | m | 8.72 |  | 0 | CS ÚRS 2024 01 |  | základní |  | 0 | 0.00019 | 0.0016568 | 0 | 0 | 4 | K | 2 |  |  |  | ROZPOCET | 0 | 0 | 0 | 0 | 0 | 1 | 0 | 4 | 924319111
| PP |  | Výplň spár monolitické římsy tmelem polyuretanovým, spára šířky přes 15 do 40 mm | [14 empty] | PP | 2
| Online PSC |  | https://podminky.urs.cz/item/CS_URS_2024_01/317661142 | [14 empty] | Online PSC | 2
| VV |  | OPĚRNÁ ZEĎ OBKLADOVÁ, ZHLAVÍ ZDI, 0,5% VYZTUŽENÍ | [14 empty] | VV | 2 | 1 | True | 0 | ROZPOCET
| VV |  | "ÚSEK 1" (0,07+0,15+0,65+0,15+0,07)*4"KS" |  | 4.36 | [12 empty] | VV | 2 | 2 | True | 0 | ROZPOCET
| VV |  | "ÚSEK 2" (0,07+0,15+0,65+0,15+0,07)*4"KS" |  | 4.36 | [12 empty] | VV | 2 | 2 | True | 0 | ROZPOCET
| VV |  | Součet |  | 8.72 | [12 empty] | VV | 2 | 4 | True | 1 | ROZPOCET
34 | K | 334213111 | Zdivo mostů z nepravidelných kamenů na maltu, objem jednoho kamene do 0,02 m3 | m3 | 42.857 |  | 0 | CS ÚRS 2024 01 |  | základní |  | 0 | 2.6844 | 115.0436 | 0 | 0 | 4 | K | 2 |  |  |  | ROZPOCET | 0 | 0 | 0 | 0 | 0 | 1 | 0 | 4 | -739858024
| PP |  | Zdivo pilířů, opěr a křídel mostů z lomového kamene štípaného nebo ručně vybíraného na maltu z nepravidelných kamenů objemu 1 kusu kamene do 0,02 m3 | [14 empty] | PP | 2
| Online PSC |  | https://podminky.urs.cz/item/CS_URS_2024_01/334213111 | [14 empty] | Online PSC | 2
| VV |  | OPĚRNÁ ZEĎ OBKLADOVÁ, ZDIVO | [14 empty] | VV | 2 | 1 | True | 0 | ROZPOCET
| VV |  | "ÚSEK 1" | [14 empty] | VV | 2 | 1 | True | 0 | ROZPOCET
| VV |  | 2,15"m2"*0,58 |  | 1.247 | [12 empty] | VV | 2 | 2 | True | 0 | ROZPOCET
| VV |  | (2,15+2,68)/2"m2"*3,74 |  | 9.032 | [12 empty] | VV | 2 | 2 | True | 0 | ROZPOCET
| VV |  | 2,68"m2"*(5,73+0,43) |  | 16.509 | [12 empty] | VV | 2 | 2 | True | 0 | ROZPOCET
| VV |  | Mezisoučet |  | 26.788 | [12 empty] | VV | 2 | 3 | True | 0 | ROZPOCET
| VV |  | "ÚSEK 2" | [14 empty] | VV | 2 | 1 | True | 0 | ROZPOCET
| VV |  | 2,56"m2"*1,48 |  | 3.789 | [12 empty] | VV | 2 | 2 | True | 0 | ROZPOCET
| VV |  | (2,56+0,51)/2"m2"*8,0 |  | 12.28 | [12 empty] | VV | 2 | 2 | True | 0 | ROZPOCET
| VV |  | Mezisoučet |  | 16.069 | [12 empty] | VV | 2 | 3 | True | 0 | ROZPOCET
| VV |  | Součet |  | 42.857 | [12 empty] | VV | 2 | 4 | True | 1 | ROZPOCET
35 | K | 334213921 | Příplatek k cenám zdiva mostů z kamene na maltu za vytvoření hrany rohu, vodorovná hrana | m | 20.16 |  | 0 | CS ÚRS 2024 01 |  | základní |  | 0 | 0 | 0 | 0 | 0 | 4 | K | 2 |  |  |  | ROZPOCET | 0 | 0 | 0 | 0 | 0 | 1 | 0 | 4 | -575239744
| PP |  | Zdivo pilířů, opěr a křídel mostů z lomového kamene štípaného nebo ručně vybíraného na maltu Příplatek k cenám za vytvoření hrany zdiva (rohu) vodorovné | [14 empty] | PP | 2
| Online PSC |  | https://podminky.urs.cz/item/CS_URS_2024_01/334213921 | [14 empty] | Online PSC | 2
| VV |  | OPĚRNÁ ZEĎ OBKLADOVÁ, ZDIVO | [14 empty] | VV | 2 | 1 | True | 0 | ROZPOCET
| VV |  | "ÚSEK 1" | [14 empty] | VV | 2 | 1 | True | 0 | ROZPOCET
| VV |  | 0,58 |  | 0.58 | [12 empty] | VV | 2 | 2 | True | 0 | ROZPOCET
| VV |  | 3,52 |  | 3.52 | [12 empty] | VV | 2 | 2 | True | 0 | ROZPOCET
| VV |  | 5.73 |  | 5.73 | [12 empty] | VV | 2 | 2 | True | 0 | ROZPOCET
| VV |  | Mezisoučet |  | 9.83 | [12 empty] | VV | 2 | 3 | True | 0 | ROZPOCET
| VV |  | "ÚSEK 2" | [14 empty] | VV | 2 | 1 | True | 0 | ROZPOCET
| VV |  | 1,48 |  | 1.48 | [12 empty] | VV | 2 | 2 | True | 0 | ROZPOCET
| VV |  | 8,85 |  | 8.85 | [12 empty] | VV | 2 | 2 | True | 0 | ROZPOCET
| VV |  | Mezisoučet |  | 10.33 | [12 empty] | VV | 2 | 3 | True | 0 | ROZPOCET
| VV |  | Součet |  | 20.16 | [12 empty] | VV | 2 | 4 | True | 1 | ROZPOCET
36 | K | 334213922 | Příplatek k cenám zdiva mostů z kamene na maltu za vytvoření hrany rohu, svislá hrana | m | 15.63 |  | 0 | CS ÚRS 2024 01 |  | základní |  | 0 | 0 | 0 | 0 | 0 | 4 | K | 2 |  |  |  | ROZPOCET | 0 | 0 | 0 | 0 | 0 | 1 | 0 | 4 | -200154692
| PP |  | Zdivo pilířů, opěr a křídel mostů z lomového kamene štípaného nebo ručně vybíraného na maltu Příplatek k cenám za vytvoření hrany zdiva (rohu) svislé | [14 empty] | PP | 2
| Online PSC |  | https://podminky.urs.cz/item/CS_URS_2024_01/334213922 | [14 empty] | Online PSC | 2
| VV |  | OPĚRNÁ ZEĎ OBKLADOVÁ, ZDIVO | [14 empty] | VV | 2 | 1 | True | 0 | ROZPOCET
| VV |  | "ÚSEK 1" | [14 empty] | VV | 2 | 1 | True | 0 | ROZPOCET
| VV |  | 4,21 |  | 4.21 | [12 empty] | VV | 2 | 2 | True | 0 | ROZPOCET
| VV |  | 5,13 |  | 5.13 | [12 empty] | VV | 2 | 2 | True | 0 | ROZPOCET
| VV |  | Mezisoučet |  | 9.34 | [12 empty] | VV | 2 | 3 | True | 0 | ROZPOCET
| VV |  | "ÚSEK 2" | [14 empty] | VV | 2 | 1 | True | 0 | ROZPOCET
| VV |  | 5,13 |  | 5.13 | [12 empty] | VV | 2 | 2 | True | 0 | ROZPOCET
| VV |  | 1,16 |  | 1.16 | [12 empty] | VV | 2 | 2 | True | 0 | ROZPOCET
| VV |  | Mezisoučet |  | 6.29 | [12 empty] | VV | 2 | 3 | True | 0 | ROZPOCET
| VV |  | Součet |  | 15.63 | [12 empty] | VV | 2 | 4 | True | 1 | ROZPOCET
| D | 4 | Vodorovné konstrukce |  |  |  | 0 |  |  |  |  | 0 |  | 17.6844 |  | 0 | 1 | D | 1 |  |  |  | ROZPOCET | [6 empty] | 0
37 | K | 451317777 | Podklad nebo lože pod dlažbu vodorovný nebo do sklonu 1:5 z betonu prostého tl přes 50 do 100 mm | m2 | 70.7 |  | 0 | CS ÚRS 2024 01 |  | základní |  | 0 | 0.18051 | 12.7621 | 0 | 0 | 4 | K | 2 |  |  |  | ROZPOCET | 0 | 0 | 0 | 0 | 0 | 1 | 0 | 4 | -226669209
| PP |  | Podklad nebo lože pod dlažbu (přídlažbu) v ploše vodorovné nebo ve sklonu do 1:5, tloušťky od 50 do 100 mm z betonu prostého | [14 empty] | PP | 2
| Online PSC |  | https://podminky.urs.cz/item/CS_URS_2024_01/451317777 | [14 empty] | Online PSC | 2
| VV |  | "Dlažba - štípané kostky 8/10" 61,2 |  | 61.2 | [12 empty] | VV | 2 | 2 | True | 0 | ROZPOCET
| VV |  | "Dlažba - štípané kostky 15/17" 9,5 |  | 9.5 | [12 empty] | VV | 2 | 2 | True | 0 | ROZPOCET
| VV |  | Součet |  | 70.7 | [12 empty] | VV | 2 | 4 | True | 1 | ROZPOCET
38 | K | 451577777 | Podklad nebo lože pod dlažbu vodorovný nebo do sklonu 1:5 z kameniva těženého tl přes 30 do 100 mm | m2 | 30.4 |  | 0 | CS ÚRS 2024 01 |  | základní |  | 0 | 0.16192 | 4.9224 | 0 | 0 | 4 | K | 2 |  |  |  | ROZPOCET | 0 | 0 | 0 | 0 | 0 | 1 | 0 | 4 | 1515281992
| PP |  | Podklad nebo lože pod dlažbu (přídlažbu) v ploše vodorovné nebo ve sklonu do 1:5, tloušťky od 30 do 100 mm z kameniva těženého | [14 empty] | PP | 2
| Online PSC |  | https://podminky.urs.cz/item/CS_URS_2024_01/451577777 | [14 empty] | Online PSC | 2
| VV |  | "Dlažba - štípané kostky 8/10" 30,4 |  | 30.4 | [12 empty] | VV | 2 | 2 | True | 0 | ROZPOCET
| VV |  | Součet |  | 30.4 | [12 empty] | VV | 2 | 4 | True | 1 | ROZPOCET
| D | 5 | Komunikace pozemní |  |  |  | 0 |  |  |  |  | 0 |  | 46.3559 |  | 0 | 1 | D | 1 |  |  |  | ROZPOCET | [6 empty] | 0
39 | K | 591241111 | Kladení dlažby z kostek drobných z kamene na MC tl 50 mm | m2 | 61.2 |  | 0 | CS ÚRS 2024 01 |  | základní |  | 0 | 0.19536 | 11.956 | 0 | 0 | 4 | K | 2 |  |  |  | ROZPOCET | 0 | 0 | 0 | 0 | 0 | 1 | 0 | 4 | 2041214763
| PP |  | Kladení dlažby z kostek s provedením lože do tl. 50 mm, s vyplněním spár, s dvojím beraněním a se smetením přebytečného materiálu na krajnici drobných z kamene, do lože z cementové malty | [14 empty] | PP | 2
| Online PSC |  | https://podminky.urs.cz/item/CS_URS_2024_01/591241111 | [14 empty] | Online PSC | 2
| VV |  | "Dlažba - štípané kostky 8/10" 61,2 |  | 61.2 | [12 empty] | VV | 2 | 2 | True | 1 | ROZPOCET
40 | M | 58381007 | kostka štípaná dlažební žula drobná 8/10 | m2 | 61.812 |  | 0 | CS ÚRS 2024 01 |  | základní |  | 0 | 0.222 | 13.7223 | 0 | 0 | 8 | M | 2 |  |  |  | ROZPOCET | 0 | 0 | 0 | 0 | 0 | 1 | 0 | 4 | -1740710896
| PP |  | kostka štípaná dlažební žula drobná 8/10 | [14 empty] | PP | 2
| VV |  | 61,2*1,01 'Přepočtené koeficientem množství |  | 61.812 | [12 empty] | VV | 2 | 2 | False | 1 | ROZPOCET
41 | K | 591141111 | Kladení dlažby z kostek velkých z kamene na MC tl 50 mm | m2 | 9.5 |  | 0 | CS ÚRS 2024 01 |  | základní |  | 0 | 0.19536 | 1.8559 | 0 | 0 | 4 | K | 2 |  |  |  | ROZPOCET | 0 | 0 | 0 | 0 | 0 | 1 | 0 | 4 | -776449785
| PP |  | Kladení dlažby z kostek s provedením lože do tl. 50 mm, s vyplněním spár, s dvojím beraněním a se smetením přebytečného materiálu na krajnici velkých z kamene, do lože z cementové malty | [14 empty] | PP | 2
| Online PSC |  | https://podminky.urs.cz/item/CS_URS_2024_01/591141111 | [14 empty] | Online PSC | 2
| VV |  | "Dlažba - štípané kostky 15/17" 9,5 |  | 9.5 | [12 empty] | VV | 2 | 2 | True | 1 | ROZPOCET
42 | M | 58381008 | kostka štípaná dlažební žula velká 15/17 | m2 | 9.595 |  | 0 | CS ÚRS 2024 01 |  | základní |  | 0 | 0.417 | 4.0011 | 0 | 0 | 8 | M | 2 |  |  |  | ROZPOCET | 0 | 0 | 0 | 0 | 0 | 1 | 0 | 4 | 1763228751
| PP |  | kostka štípaná dlažební žula velká 15/17 | [14 empty] | PP | 2
| VV |  | 9,5*1,01 'Přepočtené koeficientem množství |  | 9.595 | [12 empty] | VV | 2 | 2 | False | 1 | ROZPOCET
43 | K | 591211111 | Kladení dlažby z kostek drobných z kamene do lože z kameniva těženého tl 50 mm | m2 | 30.4 |  | 0 | CS ÚRS 2024 01 |  | základní |  | 0 | 0.1837 | 5.5845 | 0 | 0 | 4 | K | 2 |  |  |  | ROZPOCET | 0 | 0 | 0 | 0 | 0 | 1 | 0 | 4 | -1358279565
| PP |  | Kladení dlažby z kostek s provedením lože do tl. 50 mm, s vyplněním spár, s dvojím beraněním a se smetením přebytečného materiálu na krajnici drobných z kamene, do lože z kameniva těženého | [14 empty] | PP | 2
| Online PSC |  | https://podminky.urs.cz/item/CS_URS_2024_01/591211111 | [14 empty] | Online PSC | 2
| VV |  | "Dlažba - štípané kostky 8/10" 30,4 |  | 30.4 | [12 empty] | VV | 2 | 2 | True | 1 | ROZPOCET
44 | M | 58381007 | kostka štípaná dlažební žula drobná 8/10 | m2 | 30.704 |  | 0 | CS ÚRS 2024 01 |  | základní |  | 0 | 0.222 | 6.8163 | 0 | 0 | 8 | M | 2 |  |  |  | ROZPOCET | 0 | 0 | 0 | 0 | 0 | 1 | 0 | 4 | 573693378
| PP |  | kostka štípaná dlažební žula drobná 8/10 | [14 empty] | PP | 2
| VV |  | 30,4*1,01 'Přepočtené koeficientem množství |  | 30.704 | [12 empty] | VV | 2 | 2 | False | 1 | ROZPOCET
45 | K | 564831011 | Podklad ze štěrkodrtě ŠD plochy do 100 m2 tl 100 mm | m2 | 9.435 |  | 0 | CS ÚRS 2024 01 |  | základní |  | 0 | 0.23 | 2.1701 | 0 | 0 | 4 | K | 2 |  |  |  | ROZPOCET | 0 | 0 | 0 | 0 | 0 | 1 | 0 | 4 | 1496489003
| PP |  | Podklad ze štěrkodrti ŠD s rozprostřením a zhutněním plochy jednotlivě do 100 m2, po zhutnění tl. 100 mm | [14 empty] | PP | 2
| Online PSC |  | https://podminky.urs.cz/item/CS_URS_2024_01/564831011 | [14 empty] | Online PSC | 2
| VV |  | PODESTA, MLATOVÝ POVRCH | [14 empty] | VV | 2 | 1 | True | 0 | ROZPOCET
| VV |  | (5,30+5,80)/2*1,70 |  | 9.435 | [12 empty] | VV | 2 | 2 | True | 1 | ROZPOCET
46 | K | 571905111 | Posyp krytu kamenivem drceným nebo těženým přes 20 do 25 kg/m2 | m2 | 9.435 |  | 0 | CS ÚRS 2024 01 |  | základní |  | 0 | 0.02647 | 0.24974 | 0 | 0 | 4 | K | 2 |  |  |  | ROZPOCET | 0 | 0 | 0 | 0 | 0 | 1 | 0 | 4 | 988499897
| PP |  | Posyp podkladu nebo krytu s rozprostřením a zhutněním kamenivem drceným nebo těženým, v množství přes 20 do 25 kg/m2 | [14 empty] | PP | 2
| Online PSC |  | https://podminky.urs.cz/item/CS_URS_2024_01/571905111 | [14 empty] | Online PSC | 2
| VV |  | PODESTA, MLATOVÝ POVRCH | [14 empty] | VV | 2 | 1 | True | 0 | ROZPOCET
| VV |  | (5,30+5,80)/2*1,70 |  | 9.435 | [12 empty] | VV | 2 | 2 | True | 1 | ROZPOCET
| D | 6 | Úpravy povrchů, podlahy a osazování výplní |  |  |  | 0 |  |  |  |  | 0 |  | 1.9582 |  | 0 | 1 | D | 1 |  |  |  | ROZPOCET | [6 empty] | 0
47 | K | 628633112 | Spárování kamenného zdiva mostů aktivovanou maltou spára hl do 40 mm dl přes 6 do 12 m/m2 | m2 | 84.261 |  | 0 | CS ÚRS 2024 01 |  | základní |  | 0 | 0.02324 | 1.9582 | 0 | 0 | 4 | K | 2 |  |  |  | ROZPOCET | 0 | 0 | 0 | 0 | 0 | 1 | 0 | 4 | -441472765
| PP |  | Spárování zdiva pilířů, opěr a křídel mostů z lomového kamene aktivovanou maltou, hloubky do 40 mm délka spáry na 1 m2 upravované plochy přes 6 do 12 m | [14 empty] | PP | 2
| Online PSC |  | https://podminky.urs.cz/item/CS_URS_2024_01/628633112 | [14 empty] | Online PSC | 2
| VV |  | OPĚRNÁ ZEĎ OBKLADOVÁ, ZDIVO | [14 empty] | VV | 2 | 1 | True | 0 | ROZPOCET
| VV |  | "ÚSEK 1" | [14 empty] | VV | 2 | 1 | True | 0 | ROZPOCET
| VV |  | 4,21"m"*0,58 |  | 2.442 | [12 empty] | VV | 2 | 2 | True | 0 | ROZPOCET
| VV |  | (4,21+5,13)/2"m"*3,74 |  | 17.466 | [12 empty] | VV | 2 | 2 | True | 0 | ROZPOCET
| VV |  | 5,13"m"*(5,73+0,43) |  | 31.601 | [12 empty] | VV | 2 | 2 | True | 0 | ROZPOCET
| VV |  | Mezisoučet |  | 51.509 | [12 empty] | VV | 2 | 3 | True | 0 | ROZPOCET
| VV |  | "ÚSEK 2" | [14 empty] | VV | 2 | 1 | True | 0 | ROZPOCET
| VV |  | 5,13"m"*1,48 |  | 7.592 | [12 empty] | VV | 2 | 2 | True | 0 | ROZPOCET
| VV |  | (5,13+1,16)/2"m"*8,0 |  | 25.16 | [12 empty] | VV | 2 | 2 | True | 0 | ROZPOCET
| VV |  | Mezisoučet |  | 32.752 | [12 empty] | VV | 2 | 3 | True | 0 | ROZPOCET
| VV |  | Součet |  | 84.261 | [12 empty] | VV | 2 | 4 | True | 1 | ROZPOCET
| D | 9 | Ostatní konstrukce a práce, bourání |  |  |  | 0 |  |  |  |  | 0 |  | 1.2652 |  | 10.384 | 1 | D | 1 |  |  |  | ROZPOCET | [6 empty] | 0
48 | K | 927211111 | Příkop z tvárnic odvodňovacích pro povrchové odvodnění | m | 4.1 |  | 0 | CS ÚRS 2024 01 |  | základní |  | 0 | 0.3065 | 1.2566 | 0 | 0 | 4 | K | 2 |  |  |  | ROZPOCET | 0 | 0 | 0 | 0 | 0 | 1 | 0 | 4 | -2053813129
| PP |  | Odvodňovací železniční povrchové zařízení příkop zpevněný z tvárnic příkopových prefabrikovaných odvodňovacích | [14 empty] | PP | 2
| Online PSC |  | https://podminky.urs.cz/item/CS_URS_2024_01/927211111 | [14 empty] | Online PSC | 2
| VV |  | OPĚRNÁ ZEĎ OBKLADOVÁ, ZHLAVÍ ZDI, ODVODNĚNÍ | [14 empty] | VV | 2 | 1 | True | 0 | ROZPOCET
| VV |  | "ÚSEK 1" 0,58+3,52 |  | 4.1 | [12 empty] | VV | 2 | 2 | True | 1 | ROZPOCET
49 | K | 931992121 | Výplň dilatačních spár z extrudovaného polystyrénu tl 20 mm | m2 | 6.75 |  | 0 | CS ÚRS 2024 01 |  | základní |  | 0 | 0.00063 | 0.0042525 | 0 | 0 | 4 | K | 2 |  |  |  | ROZPOCET | 0 | 0 | 0 | 0 | 0 | 1 | 0 | 4 | 1978945713
| PP |  | Výplň dilatačních spár z polystyrenu extrudovaného, tloušťky 20 mm | [14 empty] | PP | 2
| Online PSC |  | https://podminky.urs.cz/item/CS_URS_2024_01/931992121 | [14 empty] | Online PSC | 2
| VV |  | OPĚRNÁ ZEĎ OBKLADOVÁ, ZHLAVÍ ZDI, DILATACE | [14 empty] | VV | 2 | 1 | True | 0 | ROZPOCET
| VV |  | "ÚSEK 1" 2,15"m2"+1,0"m2" |  | 3.15 | [12 empty] | VV | 2 | 2 | True | 0 | ROZPOCET
| VV |  | "ÚSEK 2" 2,60"m2"+1,0"m2" |  | 3.6 | [12 empty] | VV | 2 | 2 | True | 0 | ROZPOCET
| VV |  | Součet |  | 6.75 | [12 empty] | VV | 2 | 4 | True | 1 | ROZPOCET
50 | K | 931994142 | Těsnění dilatační spáry betonové konstrukce polyuretanovým tmelem do pl 4,0 cm2 | m | 10.54 |  | 0 | CS ÚRS 2024 01 |  | základní |  | 0 | 0.00017 | 0.0017918 | 0 | 0 | 4 | K | 2 |  |  |  | ROZPOCET | 0 | 0 | 0 | 0 | 0 | 1 | 0 | 4 | 1350104457
| PP |  | Těsnění spáry betonové konstrukce pásy, profily, tmely tmelem polyuretanovým spáry dilatační do 4,0 cm2 | [14 empty] | PP | 2
| Online PSC |  | https://podminky.urs.cz/item/CS_URS_2024_01/931994142 | [14 empty] | Online PSC | 2
| VV |  | OPĚRNÁ ZEĎ OBKLADOVÁ, ZHLAVÍ ZDI, DILATACE | [14 empty] | VV | 2 | 1 | True | 0 | ROZPOCET
| VV |  | "ÚSEK 1" 4,21+0,60 |  | 4.81 | [12 empty] | VV | 2 | 2 | True | 0 | ROZPOCET
| VV |  | "ÚSEK 2" 5,13+0,60 |  | 5.73 | [12 empty] | VV | 2 | 2 | True | 0 | ROZPOCET
| VV |  | Součet |  | 10.54 | [12 empty] | VV | 2 | 4 | True | 1 | ROZPOCET
51 | K | 947321R_SO02 | montáž a demontáž lešení řadového modulového těžkého zatížení do 300 kg/m2 š od 1,2 do 1,5 m v do 10 m | kpl. | 1 |  | 0 |  |  | základní |  | 0 | 0 | 0 | 0 | 0 | 4 | K | 2 |  |  |  | ROZPOCET | 0 | 0 | 0 | 0 | 0 | 1 | 0 | 4 | -385037418
| PP |  | montáž a demontáž lešení řadového modulového těžkého zatížení do 300 kg/m2 š od 1,2 do 1,5 m v do 10 m | [14 empty] | PP | 2
| P |  | Poznámka k položce: Po celkovou dobu stavby - dle potřeby zhotovitele,uvažováno i pro profese. | [14 empty] | P | 2
52 | K | 953965115 | Kotevní šroub pro chemické kotvy M 10 dl 130 mm | kus | 36 |  | 0 | CS ÚRS 2024 01 |  | základní |  | 0 | 7e-05 | 0.00252 | 0 | 0 | 4 | K | 2 |  |  |  | ROZPOCET | 0 | 0 | 0 | 0 | 0 | 1 | 0 | 4 | -765696162
| PP |  | Kotva chemická s vyvrtáním otvoru kotevní šrouby pro chemické kotvy, velikost M 10, délka 130 mm | [14 empty] | PP | 2
| Online PSC |  | https://podminky.urs.cz/item/CS_URS_2024_01/953965115 | [14 empty] | Online PSC | 2
| VV |  | OPĚRNÁ ZEĎ OBKLADOVÁ, ZHLAVÍ ZDI, ZÁBRADLÍ | [14 empty] | VV | 2 | 1 | True | 0 | ROZPOCET
| VV |  | "ÚSEK 1" 8"sloup."*4"ks/sloupek" |  | 32 | [12 empty] | VV | 2 | 2 | True | 0 | ROZPOCET
| VV |  | "ÚSEK 2" 1"sloup."*4"ks/sloupek" |  | 4 | [12 empty] | VV | 2 | 2 | True | 0 | ROZPOCET
| VV |  | Součet |  | 36 | [12 empty] | VV | 2 | 4 | True | 1 | ROZPOCET
53 | K | 962042320 | Bourání zdiva nadzákladového z betonu prostého do 1 m3 | m3 | 0.4 |  | 0 | CS ÚRS 2024 01 |  | základní |  | 0 | 0 | 0 | 2.2 | 0.88 | 4 | K | 2 |  |  |  | ROZPOCET | 0 | 0 | 0 | 0 | 0 | 1 | 0 | 4 | -44625758
| PP |  | Bourání zdiva z betonu prostého nadzákladového objemu do 1 m3 | [14 empty] | PP | 2
| Online PSC |  | https://podminky.urs.cz/item/CS_URS_2024_01/962042320 | [14 empty] | Online PSC | 2
| VV |  | PROSTUP VE ZDI ZÁBRADLÍ NA PODESTU | [14 empty] | VV | 2 | 1 | True | 0 | ROZPOCET
| VV |  | 1,0*0,50*0,80 |  | 0.4 | [12 empty] | VV | 2 | 2 | True | 1 | ROZPOCET
54 | K | 962042321 | Bourání zdiva nadzákladového z betonu prostého přes 1 m3 | m3 | 4.32 |  | 0 | CS ÚRS 2024 01 |  | základní |  | 0 | 0 | 0 | 2.2 | 9.504 | 4 | K | 2 |  |  |  | ROZPOCET | 0 | 0 | 0 | 0 | 0 | 1 | 0 | 4 | -368636528
| PP |  | Bourání zdiva z betonu prostého nadzákladového objemu přes 1 m3 | [14 empty] | PP | 2
| Online PSC |  | https://podminky.urs.cz/item/CS_URS_2024_01/962042321 | [14 empty] | Online PSC | 2
| VV |  | ZÍDKA POD SCHODY | [14 empty] | VV | 2 | 1 | True | 0 | ROZPOCET
| VV |  | 1,2*0,60*6,00 |  | 4.32 | [12 empty] | VV | 2 | 2 | True | 1 | ROZPOCET
| D | 997 | Přesun sutě |  |  |  | 0 |  |  |  |  | 0 |  | 0 |  | 0 | 1 | D | 1 |  |  |  | ROZPOCET | [6 empty] | 0
55 | K | 997_R2 | odvoz a likvidace suti a vybouraných hmot odpovídajícím zákonným způsobem včetně naložení (prostý beton) | t | 10.499 |  | 0 |  |  | základní |  | 0 | 0 | 0 | 0 | 0 | 4 | K | 2 |  |  |  | ROZPOCET | 0 | 0 | 0 | 0 | 0 | 1 | 0 | 4 | 1543003088
| PP |  | odvoz a likvidace suti a vybouraných hmot odpovídajícím zákonným způsobem včetně naložení (prostý beton) | [14 empty] | PP | 2
| P |  | Poznámka k položce: Položka obsahuje veškeré práce nutné pro zákonnou likvidaci suti/vybouraných hmot, vč. dojezdové vzdálenosti dle zajištění zhotovitele | [14 empty] | P | 2
56 | K | 997013501 | Odvoz suti a vybouraných hmot na skládku nebo meziskládku do 1 km se složením | t | 522.506 |  | 0 | CS ÚRS 2024 01 |  | základní |  | 0 | 0 | 0 | 0 | 0 | 4 | K | 2 |  |  |  | ROZPOCET | 0 | 0 | 0 | 0 | 0 | 1 | 0 | 4 | -778597855
| PP |  | Odvoz suti a vybouraných hmot na skládku nebo meziskládku se složením, na vzdálenost do 1 km | [14 empty] | PP | 2
| Online PSC |  | https://podminky.urs.cz/item/CS_URS_2024_01/997013501 | [14 empty] | Online PSC | 2
| P |  | Poznámka k položce: Uloženo na skládku Povodí Vltavy (dle požadavků investora) | [14 empty] | P | 2
| VV |  | ODVOZ PŘEBYTEČNÉ ZEMINY A KAMENE | [14 empty] | VV | 2 | 1 | True | 0 | ROZPOCET
| VV |  | Odkopávky a prokopávky nezapažené v hornině třídy těžitelnosti I skupiny 1 a 2 objem do 100 m3 strojně | [14 empty] | VV | 2 | 1 | True | 0 | ROZPOCET
| VV |  | (98,162-8,58)*1,9"t/m3" |  | 170.206 | [12 empty] | VV | 2 | 2 | True | 0 | ROZPOCET
| VV |  | Odkopávky a prokopávky nezapažené v hornině třídy těžitelnosti III skupiny 6 objem přes 100 m3 strojně v omezeném prostoru | [14 empty] | VV | 2 | 1 | True | 0 | ROZPOCET
| VV |  | 135,5*2,6"t/m3" |  | 352.3 | [12 empty] | VV | 2 | 2 | True | 0 | ROZPOCET
| VV |  | Součet |  | 522.506 | [12 empty] | VV | 2 | 4 | True | 1 | ROZPOCET
| D | 998 | Přesun hmot |  |  |  | 0 |  |  |  |  | 0 |  | 0 |  | 0 | 1 | D | 1 |  |  |  | ROZPOCET | [6 empty] | 0
57 | K | 998223011 | Přesun hmot pro pozemní komunikace s krytem dlážděným | t | 64.04 |  | 0 | CS ÚRS 2024 01 |  | základní |  | 0 | 0 | 0 | 0 | 0 | 4 | K | 2 |  |  |  | ROZPOCET | 0 | 0 | 0 | 0 | 0 | 1 | 0 | 4 | -1946073252
| PP |  | Přesun hmot pro pozemní komunikace s krytem dlážděným dopravní vzdálenost do 200 m jakékoliv délky objektu | [14 empty] | PP | 2
| Online PSC |  | https://podminky.urs.cz/item/CS_URS_2024_01/998223011 | [14 empty] | Online PSC | 2
58 | K | 998321011 | Přesun hmot pro hráze přehradní zemní a kamenité | t | 221.778 |  | 0 | CS ÚRS 2024 01 |  | základní |  | 0 | 0 | 0 | 0 | 0 | 4 | K | 2 |  |  |  | ROZPOCET | 0 | 0 | 0 | 0 | 0 | 1 | 0 | 4 | 1661828941
| PP |  | Přesun hmot pro objekty hráze přehradní zemní a kamenité dopravní vzdálenost do 500 m | [14 empty] | PP | 2
| Online PSC |  | https://podminky.urs.cz/item/CS_URS_2024_01/998321011 | [14 empty] | Online PSC | 2
| D | PSV | Práce a dodávky PSV |  |  |  | 0 |  |  |  |  | 0 |  | 0.20269 |  | 0.11543 | 2 | D | 0 |  |  |  | ROZPOCET | [6 empty] | 0
| D | 767 | Konstrukce zámečnické |  |  |  | 0 |  |  |  |  | 0 |  | 0.07869 |  | 0 | 2 | D | 1 |  |  |  | ROZPOCET | [6 empty] | 0
59 | K | 767995112 | Montáž atypických zámečnických konstrukcí hm přes 5 do 10 kg | kg | 74 |  | 0 | CS ÚRS 2024 01 |  | základní |  | 0 | 6e-05 | 0.00444 | 0 | 0 | 16 | K | 2 |  |  |  | ROZPOCET | 0 | 0 | 0 | 0 | 0 | 1 | 0 | 16 | 484400483
| PP |  | Montáž ostatních atypických zámečnických konstrukcí hmotnosti přes 5 do 10 kg | [14 empty] | PP | 2
| Online PSC |  | https://podminky.urs.cz/item/CS_URS_2024_01/767995112 | [14 empty] | Online PSC | 2
| P |  | Poznámka k položce: OPĚRNÁ ZEĎ OBKLADOVÁ, ZHLAVÍ ZDI, ZÁBRADLÍ | [14 empty] | P | 2
| VV |  | (0,025+0,021+0,028)*1000 |  | 74 | [12 empty] | VV | 2 | 2 | True | 1 | ROZPOCET
60 | K | 76799511R | výroba zábradlí a doprava | kpl | 1 |  | 0 |  |  | základní |  | 0 | 6e-05 | 6e-05 | 0 | 0 | 16 | K | 2 |  |  |  | ROZPOCET | 0 | 0 | 0 | 0 | 0 | 1 | 0 | 16 | -744096113
| PP |  | výroba zábradlí a doprava | [14 empty] | PP | 2
| P |  | Poznámka k položce: OPĚRNÁ ZEĎ OBKLADOVÁ, ZHLAVÍ ZDI, ZÁBRADLÍ | [14 empty] | P | 2
61 | M | 55283904 | trubka ocelová bezešvá hladká jakost 11 353 51x4,0mm | m | 5.4 |  | 0 | CS ÚRS 2024 01 |  | základní |  | 0 | 0.00465 | 0.02511 | 0 | 0 | 32 | M | 2 |  |  |  | ROZPOCET | 0 | 0 | 0 | 0 | 0 | 1 | 0 | 16 | 733657966
| PP |  | trubka ocelová bezešvá hladká jakost 11 353 51x4,0mm | [14 empty] | PP | 2
| VV |  | ZÁBRADLÍ, OCEL SVAŘENEC S 235, POZINK | [14 empty] | VV | 2 | 1 | True | 0 | ROZPOCET
| VV |  | 9"ks-sloupek"*0,6"m" |  | 5.4 | [12 empty] | VV | 2 | 2 | True | 1 | ROZPOCET
62 | M | 13611220 | plech ocelový hladký jakost S235JR tl 6mm tabule | t | 0.021 |  | 0 | CS ÚRS 2024 01 |  | základní |  | 0 | 1 | 0.021 | 0 | 0 | 32 | M | 2 |  |  |  | ROZPOCET | 0 | 0 | 0 | 0 | 0 | 1 | 0 | 16 | -1829246631
| PP |  | plech ocelový hladký jakost S235JR tl 6mm tabule | [14 empty] | PP | 2
| VV |  | ZÁBRADLÍ, OCEL SVAŘENEC S 235, POZINK | [14 empty] | VV | 2 | 1 | True | 0 | ROZPOCET
| VV |  | 9*0,20*0,20*0,006*7850/1000 |  | 0.017 | [12 empty] | VV | 2 | 2 | True | 0 | ROZPOCET
| VV |  | 9*0,10*0,10*0,006*7850/1000 |  | 0.004 | [12 empty] | VV | 2 | 2 | True | 0 | ROZPOCET
| VV |  | Součet |  | 0.021 | [12 empty] | VV | 2 | 4 | True | 1 | ROZPOCET
63 | M | 60556105 | řezivo bukové sušené tl 30mm | m3 | 0.039 |  | 0 | CS ÚRS 2024 01 |  | základní |  | 0 | 0.72 | 0.02808 | 0 | 0 | 32 | M | 2 |  |  |  | ROZPOCET | 0 | 0 | 0 | 0 | 0 | 1 | 0 | 16 | -63593976
| PP |  | řezivo bukové sušené tl 30mm | [14 empty] | PP | 2
| VV |  | ZÁBRADLÍ, VÝPLŇ | [14 empty] | VV | 2 | 1 | True | 0 | ROZPOCET
| VV |  | 0,03*0,20*6,5 |  | 0.039 | [12 empty] | VV | 2 | 2 | True | 1 | ROZPOCET
64 | K | 998767101 | Přesun hmot tonážní pro zámečnické konstrukce v objektech v do 6 m | t | 0.079 |  | 0 | CS ÚRS 2024 01 |  | základní |  | 0 | 0 | 0 | 0 | 0 | 16 | K | 2 |  |  |  | ROZPOCET | 0 | 0 | 0 | 0 | 0 | 1 | 0 | 16 | 1841690212
| PP |  | Přesun hmot pro zámečnické konstrukce stanovený z hmotnosti přesunovaného materiálu vodorovná dopravní vzdálenost do 50 m základní v objektech výšky do 6 m | [14 empty] | PP | 2
| Online PSC |  | https://podminky.urs.cz/item/CS_URS_2024_01/998767101 | [14 empty] | Online PSC | 2
65 | K | 998767121 | Přesun hmot tonážní pro zámečnické konstrukce ruční v objektech v do 6 m | t | 0.079 |  | 0 | CS ÚRS 2024 01 |  | základní |  | 0 | 0 | 0 | 0 | 0 | 16 | K | 2 |  |  |  | ROZPOCET | 0 | 0 | 0 | 0 | 0 | 1 | 0 | 16 | 162921485
| PP |  | Přesun hmot pro zámečnické konstrukce stanovený z hmotnosti přesunovaného materiálu vodorovná dopravní vzdálenost do 50 m ruční (bez užití mechanizace) v objektech výšky do 6 m | [14 empty] | PP | 2
| Online PSC |  | https://podminky.urs.cz/item/CS_URS_2024_01/998767121 | [14 empty] | Online PSC | 2
| D | 783 | Dokončovací práce - nátěry |  |  |  | 0 |  |  |  |  | 0 |  | 0.000648 |  | 0 | 2 | D | 1 |  |  |  | ROZPOCET | [6 empty] | 0
66 | K | 783203020 | Provedení napouštěcího dvojnásobného nátěru tesařských konstrukcí nezabudovaných do konstrukce | m2 | 3.002 |  | 0 | CS ÚRS 2024 01 |  | základní |  | 0 | 0 | 0 | 0 | 0 | 16 | K | 2 |  |  |  | ROZPOCET | 0 | 0 | 0 | 0 | 0 | 1 | 0 | 16 | 1043072662
| PP |  | Provedení nátěru tesařských konstrukcí napouštěcího nebo napouštěcího preventivního proti dřevokazným houbám, hmyzu a plísním nezabudovaných do konstrukce dvojnásobného | [14 empty] | PP | 2
| Online PSC |  | https://podminky.urs.cz/item/CS_URS_2024_01/783203020 | [14 empty] | Online PSC | 2
| VV |  | OPĚRNÁ ZEĎ OBKLADOVÁ, ZHLAVÍ ZDI, ZÁBRADLÍ | [14 empty] | VV | 2 | 1 | True | 0 | ROZPOCET
| VV |  | řezivo bukové sušené tl 30mm | [14 empty] | VV | 2 | 1 | True | 0 | ROZPOCET
| VV |  | 0,20*6,5*2+0,03*6,5*2+0,03*0,20*2 |  | 3.002 | [12 empty] | VV | 2 | 2 | True | 1 | ROZPOCET
67 | M | 24626703 | hmota nátěrová syntetická s obsahem biocidů napouštěcí na dřevo | litr | 0.54 |  | 0 | CS ÚRS 2024 01 |  | základní |  | 0 | 0.0012 | 0.000648 | 0 | 0 | 32 | M | 2 |  |  |  | ROZPOCET | 0 | 0 | 0 | 0 | 0 | 1 | 0 | 16 | -1344399005
| PP |  | hmota nátěrová syntetická s obsahem biocidů napouštěcí na dřevo | [14 empty] | PP | 2
| VV |  | 3,002*0,18 'Přepočtené koeficientem množství |  | 0.54 | [12 empty] | VV | 2 | 2 | False | 1 | ROZPOCET
| D | 789 | Povrchové úpravy ocelových konstrukcí a technologických zařízení |  |  |  | 0 |  |  |  |  | 0 |  | 0.12336 |  | 0.11543 | 2 | D | 1 |  |  |  | ROZPOCET | [6 empty] | 0
68 | K | 789221511 | Otryskání abrazivem ze strusky ocelových kcí třídy I stupeň zarezavění A stupeň přípravy Sa 3 | m2 | 1.086 |  | 0 | CS ÚRS 2024 01 |  | základní |  | 0 | 0.049 | 0.053214 | 0.049 | 0.053214 | 16 | K | 2 |  |  |  | ROZPOCET | 0 | 0 | 0 | 0 | 0 | 1 | 0 | 16 | -1815493552
| PP |  | Otryskání povrchů ocelových konstrukcí suché abrazivní tryskání abrazivem ze strusky třídy I stupeň zrezivění A, stupeň přípravy Sa 3 | [14 empty] | PP | 2
| Online PSC |  | https://podminky.urs.cz/item/CS_URS_2024_01/789221511 | [14 empty] | Online PSC | 2
| VV |  | VYSVAHOVANÝ VÝRUB, ZAJIŠTĚNÍ SVAHU NAD PODESTOU | [14 empty] | VV | 2 | 1 | True | 0 | ROZPOCET
| VV |  | Trn z oceli pro sítě bez oka D přes 16 do 20 mm l do 3 m zainjektovaný cementovou maltou prováděný horolezecky | [14 empty] | VV | 2 | 1 | True | 0 | ROZPOCET
| VV |  | 18"ks"*1,20"m"*0,0503"m2/bm" |  | 1.086 | [12 empty] | VV | 2 | 2 | True | 1 | ROZPOCET
69 | K | 789222511 | Otryskání abrazivem ze strusky ocelových kcí třídy II stupeň zarezavění A stupeň přípravy Sa 3 | m2 | 1.83 |  | 0 | CS ÚRS 2024 01 |  | základní |  | 0 | 0.034 | 0.06222 | 0.034 | 0.06222 | 16 | K | 2 |  |  |  | ROZPOCET | 0 | 0 | 0 | 0 | 0 | 1 | 0 | 16 | 382561575
| PP |  | Otryskání povrchů ocelových konstrukcí suché abrazivní tryskání abrazivem ze strusky třídy II stupeň zrezivění A, stupeň přípravy Sa 3 | [14 empty] | PP | 2
| Online PSC |  | https://podminky.urs.cz/item/CS_URS_2024_01/789222511 | [14 empty] | Online PSC | 2
| VV |  | OPĚRNÁ ZEĎ OBKLADOVÁ, ZHLAVÍ ZDI, ZÁBRADLÍ | [14 empty] | VV | 2 | 1 | True | 0 | ROZPOCET
| VV |  | trubka ocelová bezešvá hladká jakost 11 353 51x4,0mm | [14 empty] | VV | 2 | 1 | True | 0 | ROZPOCET
| VV |  | 9"ks"*0,60*0,1602"m2/bm" |  | 0.865 | [12 empty] | VV | 2 | 2 | True | 0 | ROZPOCET
| VV |  | Mezisoučet |  | 0.865 | [12 empty] | VV | 2 | 3 | True | 0 | ROZPOCET
| VV |  | plech ocelový hladký jakost S235JR tl 6mm tabule | [14 empty] | VV | 2 | 1 | True | 0 | ROZPOCET
| VV |  | 9"ks"*(0,20*0,20*2+0,006*0,20*4) |  | 0.763 | [12 empty] | VV | 2 | 2 | True | 0 | ROZPOCET
| VV |  | 9"ks"*(0,10*0,10*2+0,006*0,10*4) |  | 0.202 | [12 empty] | VV | 2 | 2 | True | 0 | ROZPOCET
| VV |  | Mezisoučet |  | 0.965 | [12 empty] | VV | 2 | 3 | True | 0 | ROZPOCET
| VV |  | Součet |  | 1.83 | [12 empty] | VV | 2 | 4 | True | 1 | ROZPOCET
70 | K | 789355230 | Nátěr pásový jednosložkový alkydový tl 50 µm na ocelových konstrukcích tř. II | m2 | 1.83 |  | 0 | CS ÚRS 2024 01 |  | základní |  | 0 | 0.00027 | 0.0004941 | 0 | 0 | 16 | K | 2 |  |  |  | ROZPOCET | 0 | 0 | 0 | 0 | 0 | 1 | 0 | 16 | -1052069404
| PP |  | Nátěry pásové korozně namáhaných míst (svary, hrany, kouty, šroubové spoje, apod.) tloušťky 50 μm ocelových konstrukcí třídy II jednosložkový alkydový | [14 empty] | PP | 2
| Online PSC |  | https://podminky.urs.cz/item/CS_URS_2024_01/789355230 | [14 empty] | Online PSC | 2
| P |  | Poznámka k položce: OPĚRNÁ ZEĎ OBKLADOVÁ, ZHLAVÍ ZDI, ZÁBRADLÍ | [14 empty] | P | 2
71 | K | 789421531 | Žárové stříkání ocelových konstrukcí třídy I ZnAl 100 μm | m2 | 1.086 |  | 0 | CS ÚRS 2024 01 |  | základní |  | 0 | 0.00283 | 0.0030734 | 0 | 0 | 16 | K | 2 |  |  |  | ROZPOCET | 0 | 0 | 0 | 0 | 0 | 1 | 0 | 16 | 1259960543
| PP |  | Žárové stříkání ocelových konstrukcí slitinou zinacor ZnAl, tloušťky 100 μm, třídy I | [14 empty] | PP | 2
| Online PSC |  | https://podminky.urs.cz/item/CS_URS_2024_01/789421531 | [14 empty] | Online PSC | 2
72 | K | 789421532 | Žárové stříkání ocelových konstrukcí třídy II ZnAl 100 μm | m2 | 1.83 |  | 0 | CS ÚRS 2024 01 |  | základní |  | 0 | 0.00238 | 0.0043554 | 0 | 0 | 16 | K | 2 |  |  |  | ROZPOCET | 0 | 0 | 0 | 0 | 0 | 1 | 0 | 16 | 1683728872
| PP |  | Žárové stříkání ocelových konstrukcí slitinou zinacor ZnAl, tloušťky 100 μm, třídy II | [14 empty] | PP | 2
| Online PSC |  | https://podminky.urs.cz/item/CS_URS_2024_01/789421532 | [14 empty] | Online PSC | 2
| P |  | Poznámka k položce: OPĚRNÁ ZEĎ OBKLADOVÁ, ZHLAVÍ ZDI, ZÁBRADLÍ | [14 empty] | P | 2

## SO03 - Osvětlení
{5f5db1fa-00a1-4d82-93a4-cc1482e8a220}
2
| KRYCÍ LIST SOUPISU PRACÍ | [7 empty] | v --- níže se nacházejí doplnkové a pomocné údaje k sestavám --- v | [8 empty] | False
Stavba:
VD Lipno I - levobřežní vstup do hráze_DPS
Objekt:
SO03 - Osvětlení
| KSO: |  | 832 1 |  |  | CC-CZ:
| Místo: |  | VD Lipno I |  |  | Datum: | 10. 12. 2023
| Zadavatel: |  |  |  |  | IČ: | 70889953
|  | Povodí Vltavy, státní podnik |  |  |  | DIČ: | CZ70889953
| Uchazeč: |  |  |  |  | IČ: | Vyplň údaj
|  | Vyplň údaj |  |  |  | DIČ: | Vyplň údaj
| Projektant: |  |  |  |  | IČ: | 49241648
|  | VODNÍ DÍLA - TBD a.s. |  |  |  | DIČ: | CZ49241648
| Zpracovatel: |  |  |  |  | IČ: | 49241648
|  | VODNÍ DÍLA - TBD a.s. |  |  |  | DIČ: | CZ49241648
Poznámka:
| Cena bez DPH | [5 empty] | 0
|  |  | Základ daně |  |  | Sazba daně | Výše daně
| DPH | základní | 0 |  |  | 21% | 0
|  | snížená | 0 |  |  | 15% | 0
|  | zákl. přenesená | 0 |  |  | 21% | 0
|  | sníž. přenesená | 0 |  |  | 15% | 0
|  | nulová | 0 |  |  | 0% | 0
| Cena s DPH |  |  | v | CZK |  | 0
| Projektant |  |  | Zpracovatel
| Datum a podpis: |  | Razítko | Datum a podpis: |  |  | Razítko
| Objednavatel |  |  | Uchazeč
| Datum a podpis: |  | Razítko | Datum a podpis: |  |  | Razítko
REKAPITULACE ČLENĚNÍ SOUPISU PRACÍ
Stavba:
VD Lipno I - levobřežní vstup do hráze_DPS
Objekt:
SO03 - Osvětlení
Místo: |  |  | VD Lipno I |  |  | Datum: | 10. 12. 2023
Zadavatel: |  |  | Povodí Vltavy, státní podnik |  |  | Projektant: | VODNÍ DÍLA - TBD a.s.
Uchazeč: |  |  | Vyplň údaj |  |  | Zpracovatel: | VODNÍ DÍLA - TBD a.s.
Kód dílu - Popis | [6 empty] | Cena celkem [CZK]
Náklady ze soupisu prací | [6 empty] | 0 | [11 empty] | -1
| PSV - Práce a dodávky PSV | [5 empty] | 0
| 741 - Elektroinstalace - silnoproud | [5 empty] | 0
| D2 - 1. Elektroinstalace | [5 empty] | 0
| D3 - 2. Rozvaděče | [5 empty] | 0
| D4 - 3. Ukončení vodičů | [5 empty] | 0
| D5 - 4. Svítidla | [5 empty] | 0
| D6 - 5. HZS | [5 empty] | 0
| D7 - 5. Ostatní | [5 empty] | 0
SOUPIS PRACÍ
Stavba:
VD Lipno I - levobřežní vstup do hráze_DPS
Objekt:
SO03 - Osvětlení
Místo: |  |  | VD Lipno I |  |  | Datum: | 10. 12. 2023
Zadavatel: |  |  | Povodí Vltavy, státní podnik |  |  | Projektant: | VODNÍ DÍLA - TBD a.s.
Uchazeč: |  |  | Vyplň údaj |  |  | Zpracovatel: | VODNÍ DÍLA - TBD a.s.
PČ | Typ | Kód | Popis | MJ | Množství | J.cena [CZK] | Cena celkem [CZK] | Cenová soustava |  | DPH | J. Nh [h] | Nh celkem [h] | J. hmotnost [t] | Hmotnost celkem [t] | J. suť [t] | Suť Celkem [t]
Náklady soupisu celkem | [6 empty] | 0 |  |  |  |  | 0 |  | 0 |  | 0 |  | D | -1 | [7 empty] | 0
| D | PSV | Práce a dodávky PSV |  |  |  | 0 |  |  |  |  | 0 |  | 0 |  | 0 | 2 | D | 0 | ROZPOCET | [6 empty] | 0
| D | 741 | Elektroinstalace - silnoproud |  |  |  | 0 |  |  |  |  | 0 |  | 0 |  | 0 | 2 | D | 1 | ROZPOCET | [6 empty] | 0
| D | D2 | 1. Elektroinstalace |  |  |  | 0 |  |  |  |  | 0 |  | 0 |  | 0 | 1 | D | 2 | ROZPOCET | [6 empty] | 0
1 | K | Pol1 | Vodič CY6 žl.zel. | m | 70 |  | 0 |  |  | základní |  | 0 | 0 | 0 | 0 | 0 | 16 | K | 3 | ROZPOCET | 0 | 0 | 0 | 0 | 0 | 1 | 0 | 16 | 183146392
| PP |  | Vodič CY6 žl.zel. | [14 empty] | PP | 3
2 | K | Pol2 | Vodič CY16 žl.zel. | m | 52 |  | 0 |  |  | základní |  | 0 | 0 | 0 | 0 | 0 | 16 | K | 3 | ROZPOCET | 0 | 0 | 0 | 0 | 0 | 1 | 0 | 16 | 230139943
| PP |  | Vodič CY16 žl.zel. | [14 empty] | PP | 3
3 | K | Pol3 | Drát FeZn o10 | m | 35 |  | 0 |  |  | základní |  | 0 | 0 | 0 | 0 | 0 | 16 | K | 3 | ROZPOCET | 0 | 0 | 0 | 0 | 0 | 1 | 0 | 16 | -641913006
| PP |  | Drát FeZn o10 | [14 empty] | PP | 3
4 | K | Pol4 | Svorka SP | ks | 5 |  | 0 |  |  | základní |  | 0 | 0 | 0 | 0 | 0 | 16 | K | 3 | ROZPOCET | 0 | 0 | 0 | 0 | 0 | 1 | 0 | 16 | -504325977
| PP |  | Svorka SP | [14 empty] | PP | 3
5 | K | Pol5 | Svorka SS | ks | 5 |  | 0 |  |  | základní |  | 0 | 0 | 0 | 0 | 0 | 16 | K | 3 | ROZPOCET | 0 | 0 | 0 | 0 | 0 | 1 | 0 | 16 | -384817452
| PP |  | Svorka SS | [14 empty] | PP | 3
6 | K | Pol6 | Kabel CYKY 3Jx1,5 | m | 255 |  | 0 |  |  | základní |  | 0 | 0 | 0 | 0 | 0 | 16 | K | 3 | ROZPOCET | 0 | 0 | 0 | 0 | 0 | 1 | 0 | 16 | -2091675026
| PP |  | Kabel CYKY 3Jx1,5 | [14 empty] | PP | 3
7 | K | Pol7 | Kabel CYKY 3Jx2,5 | m | 1 |  | 0 |  |  | základní |  | 0 | 0 | 0 | 0 | 0 | 16 | K | 3 | ROZPOCET | 0 | 0 | 0 | 0 | 0 | 1 | 0 | 16 | -1692329646
| PP |  | Kabel CYKY 3Jx2,5 | [14 empty] | PP | 3
8 | K | Pol8 | Kabel CYKY 5Jx2,5 | m | 1 |  | 0 |  |  | základní |  | 0 | 0 | 0 | 0 | 0 | 16 | K | 3 | ROZPOCET | 0 | 0 | 0 | 0 | 0 | 1 | 0 | 16 | 1718732835
| PP |  | Kabel CYKY 5Jx2,5 | [14 empty] | PP | 3
9 | K | Pol9 | Kabel CYKY 5Jx6 | m | 52 |  | 0 |  |  | základní |  | 0 | 0 | 0 | 0 | 0 | 16 | K | 3 | ROZPOCET | 0 | 0 | 0 | 0 | 0 | 1 | 0 | 16 | -1650108966
| PP |  | Kabel CYKY 5Jx6 | [14 empty] | PP | 3
10 | K | Pol10 | Trubka tuhá PVC o20 včetně příchytek | m | 20 |  | 0 |  |  | základní |  | 0 | 0 | 0 | 0 | 0 | 16 | K | 3 | ROZPOCET | 0 | 0 | 0 | 0 | 0 | 1 | 0 | 16 | -540071960
| PP |  | Trubka tuhá PVC o20 včetně příchytek | [14 empty] | PP | 3
11 | K | Pol11 | Trubka tuhá PVC o40 včetně příchytek | m | 2 |  | 0 |  |  | základní |  | 0 | 0 | 0 | 0 | 0 | 16 | K | 3 | ROZPOCET | 0 | 0 | 0 | 0 | 0 | 1 | 0 | 16 | 289800662
| PP |  | Trubka tuhá PVC o40 včetně příchytek | [14 empty] | PP | 3
12 | K | Pol12 | Trubka ohebná PVC o20, vysoká pevnost | m | 4 |  | 0 |  |  | základní |  | 0 | 0 | 0 | 0 | 0 | 16 | K | 3 | ROZPOCET | 0 | 0 | 0 | 0 | 0 | 1 | 0 | 16 | -848432125
| PP |  | Trubka ohebná PVC o20, vysoká pevnost | [14 empty] | PP | 3
13 | K | Pol13 | Trubka ohebná PVC o40, vysoká pevnost | m | 1 |  | 0 |  |  | základní |  | 0 | 0 | 0 | 0 | 0 | 16 | K | 3 | ROZPOCET | 0 | 0 | 0 | 0 | 0 | 1 | 0 | 16 | 1530841494
| PP |  | Trubka ohebná PVC o40, vysoká pevnost | [14 empty] | PP | 3
14 | K | Pol14 | NEREZ Drátěný kabelový žlab 100/100, včetně podpěr, držáků, výložníků a příslušenství | m | 50 |  | 0 |  |  | základní |  | 0 | 0 | 0 | 0 | 0 | 16 | K | 3 | ROZPOCET | 0 | 0 | 0 | 0 | 0 | 1 | 0 | 16 | -1827357372
| PP |  | NEREZ Drátěný kabelový žlab 100/100, včetně podpěr, držáků, výložníků a příslušenství | [14 empty] | PP | 3
15 | K | Pol15 | Krabice do vlhlka IP67 včetně svorkovnice | ks | 32 |  | 0 |  |  | základní |  | 0 | 0 | 0 | 0 | 0 | 16 | K | 3 | ROZPOCET | 0 | 0 | 0 | 0 | 0 | 1 | 0 | 16 | 1676650644
| PP |  | Krabice do vlhlka IP67 včetně svorkovnice | [14 empty] | PP | 3
16 | K | Pol16 | Infrapasivní čidlo IP67 | ks | 1 |  | 0 |  |  | základní |  | 0 | 0 | 0 | 0 | 0 | 16 | K | 3 | ROZPOCET | 0 | 0 | 0 | 0 | 0 | 1 | 0 | 16 | -480005182
| PP |  | Infrapasivní čidlo IP67 | [14 empty] | PP | 3
17 | K | Pol17 | Tlačítko IP67 | ks | 2 |  | 0 |  |  | základní |  | 0 | 0 | 0 | 0 | 0 | 16 | K | 3 | ROZPOCET | 0 | 0 | 0 | 0 | 0 | 1 | 0 | 16 | -278948121
| PP |  | Tlačítko IP67 | [14 empty] | PP | 3
18 | K | Pol18 | Dvoutlačítko se signálkou IP67 | ks | 1 |  | 0 |  |  | základní |  | 0 | 0 | 0 | 0 | 0 | 16 | K | 3 | ROZPOCET | 0 | 0 | 0 | 0 | 0 | 1 | 0 | 16 | -1306041855
| PP |  | Dvoutlačítko se signálkou IP67 | [14 empty] | PP | 3
| D | D3 | 2. Rozvaděče |  |  |  | 0 |  |  |  |  | 0 |  | 0 |  | 0 | 1 | D | 2 | ROZPOCET | [6 empty] | 0
19 | K | Pol19 | Doplnění stávajícího rozvaděče RC1.1-RC1.4 - 3/32A | ks | 1 |  | 0 |  |  | základní |  | 0 | 0 | 0 | 0 | 0 | 16 | K | 3 | ROZPOCET | 0 | 0 | 0 | 0 | 0 | 1 | 0 | 16 | -1535807279
| PP |  | Doplnění stávajícího rozvaděče RC1.1-RC1.4 - 3/32A | [14 empty] | PP | 3
20 | K | Pol20 | Rozvaděč RC1.5 dle schéma | ks | 1 |  | 0 |  |  | základní |  | 0 | 0 | 0 | 0 | 0 | 16 | K | 3 | ROZPOCET | 0 | 0 | 0 | 0 | 0 | 1 | 0 | 16 | 1618415104
| PP |  | Rozvaděč RC1.5 dle schéma | [14 empty] | PP | 3
21 | K | Pol21 | Svorkovnice hl. pospojování | ks | 1 |  | 0 |  |  | základní |  | 0 | 0 | 0 | 0 | 0 | 16 | K | 3 | ROZPOCET | 0 | 0 | 0 | 0 | 0 | 1 | 0 | 16 | 767727261
| PP |  | Svorkovnice hl. pospojování | [14 empty] | PP | 3
| D | D4 | 3. Ukončení vodičů |  |  |  | 0 |  |  |  |  | 0 |  | 0 |  | 0 | 1 | D | 2 | ROZPOCET | [6 empty] | 0
22 | K | Pol22 | Ukončení vodičů v rozvaděči – do 3x2,5 | ks | 6 |  | 0 |  |  | základní |  | 0 | 0 | 0 | 0 | 0 | 16 | K | 3 | ROZPOCET | 0 | 0 | 0 | 0 | 0 | 1 | 0 | 16 | 1829731850
| PP |  | Ukončení vodičů v rozvaděči – do 3x2,5 | [14 empty] | PP | 3
23 | K | Pol23 | Ukončení vodičů v rozvaděči – do 5x4 | ks | 1 |  | 0 |  |  | základní |  | 0 | 0 | 0 | 0 | 0 | 16 | K | 3 | ROZPOCET | 0 | 0 | 0 | 0 | 0 | 1 | 0 | 16 | 1072364820
| PP |  | Ukončení vodičů v rozvaděči – do 5x4 | [14 empty] | PP | 3
24 | K | Pol24 | Ukončení vodičů v rozvaděči – do 5x6 | ks | 2 |  | 0 |  |  | základní |  | 0 | 0 | 0 | 0 | 0 | 16 | K | 3 | ROZPOCET | 0 | 0 | 0 | 0 | 0 | 1 | 0 | 16 | 835487562
| PP |  | Ukončení vodičů v rozvaděči – do 5x6 | [14 empty] | PP | 3
| D | D5 | 4. Svítidla |  |  |  | 0 |  |  |  |  | 0 |  | 0 |  | 0 | 1 | D | 2 | ROZPOCET | [6 empty] | 0
25 | K | Pol25 | A - SVÍTIDLA IP65 PLASTOVÁ, NÁSTĚNNÁ (STROPNÍ), LED 18W, OSV.ŠTOLA, ŠACHTA | ks | 13 |  | 0 |  |  | základní |  | 0 | 0 | 0 | 0 | 0 | 16 | K | 3 | ROZPOCET | 0 | 0 | 0 | 0 | 0 | 1 | 0 | 16 | -1441333112
| PP |  | A - SVÍTIDLA IP65 PLASTOVÁ, NÁSTĚNNÁ (STROPNÍ), LED 18W, OSV.ŠTOLA, ŠACHTA | [14 empty] | PP | 3
26 | K | Pol26 | B - SVÍTIDLO NÁSTĚNNÉ IP65, PLASTOVÉ, VENKOVNÍ NAD VSTUP.DVEŘMI, LED 18W, OVL.INFRAPASIVNÍM ČIDLEM | ks | 1 |  | 0 |  |  | základní |  | 0 | 0 | 0 | 0 | 0 | 16 | K | 3 | ROZPOCET | 0 | 0 | 0 | 0 | 0 | 1 | 0 | 16 | 1418061469
| PP |  | B - SVÍTIDLO NÁSTĚNNÉ IP65, PLASTOVÉ, VENKOVNÍ NAD VSTUP.DVEŘMI, LED 18W, OVL.INFRAPASIVNÍM ČIDLEM | [14 empty] | PP | 3
27 | K | Pol27 | NO - NOUZOVÉ OSVĚTLENÍ LED, NÁSTĚNNÉ, STROPNÍ IP67, INTERNÍ ZDROJ-BATERIE 1hod | ks | 11 |  | 0 |  |  | základní |  | 0 | 0 | 0 | 0 | 0 | 16 | K | 3 | ROZPOCET | 0 | 0 | 0 | 0 | 0 | 1 | 0 | 16 | -1970711802
| PP |  | NO - NOUZOVÉ OSVĚTLENÍ LED, NÁSTĚNNÉ, STROPNÍ IP67, INTERNÍ ZDROJ-BATERIE 1hod | [14 empty] | PP | 3
| D | D6 | 5. HZS |  |  |  | 0 |  |  |  |  | 0 |  | 0 |  | 0 | 1 | D | 2 | ROZPOCET | [6 empty] | 0
28 | K | Pol28 | Propojení na stávající uzemnění | kpl. | 1 |  | 0 |  |  | základní |  | 0 | 0 | 0 | 0 | 0 | 16 | K | 3 | ROZPOCET | 0 | 0 | 0 | 0 | 0 | 1 | 0 | 16 | 382846733
| PP |  | Propojení na stávající uzemnění | [14 empty] | PP | 3
29 | K | Pol29 | Demontáže stávající kabelové trasy | kpl. | 1 |  | 0 |  |  | základní |  | 0 | 0 | 0 | 0 | 0 | 16 | K | 3 | ROZPOCET | 0 | 0 | 0 | 0 | 0 | 1 | 0 | 16 | 1962056541
| PP |  | Demontáže stávající kabelové trasy | [14 empty] | PP | 3
30 | K | Pol30 | Úprava stávajícího rozvaděče | kpl. | 1 |  | 0 |  |  | základní |  | 0 | 0 | 0 | 0 | 0 | 16 | K | 3 | ROZPOCET | 0 | 0 | 0 | 0 | 0 | 1 | 0 | 16 | 1791272413
| PP |  | Úprava stávajícího rozvaděče | [14 empty] | PP | 3
31 | K | Pol31 | Vzorkování (předložení, odsouhlasení) pohledových a designových prvků, vč. zařízení vzorkovacího prostoru. | kpl. | 1 |  | 0 |  |  | základní |  | 0 | 0 | 0 | 0 | 0 | 16 | K | 3 | ROZPOCET | 0 | 0 | 0 | 0 | 0 | 1 | 0 | 16 | -371645933
| PP |  | Vzorkování (předložení, odsouhlasení) pohledových a designových prvků, vč. zařízení vzorkovacího prostoru. | [14 empty] | PP | 3
32 | K | Pol32 | Ekologická likvidace odpadového materiálu | kpl. | 1 |  | 0 |  |  | základní |  | 0 | 0 | 0 | 0 | 0 | 16 | K | 3 | ROZPOCET | 0 | 0 | 0 | 0 | 0 | 1 | 0 | 16 | -145476070
| PP |  | Ekologická likvidace odpadového materiálu | [14 empty] | PP | 3
33 | K | Pol33 | Značení systémů – štítky, popisky | kpl. | 1 |  | 0 |  |  | základní |  | 0 | 0 | 0 | 0 | 0 | 16 | K | 3 | ROZPOCET | 0 | 0 | 0 | 0 | 0 | 1 | 0 | 16 | 440814012
| PP |  | Značení systémů – štítky, popisky | [14 empty] | PP | 3
34 | K | Pol34 | Zakreslení skutečného provedení el.instalace | kpl. | 1 |  | 0 |  |  | základní |  | 0 | 0 | 0 | 0 | 0 | 16 | K | 3 | ROZPOCET | 0 | 0 | 0 | 0 | 0 | 1 | 0 | 16 | 1347551688
| PP |  | Zakreslení skutečného provedení el.instalace | [14 empty] | PP | 3
35 | K | Pol35 | Revize uzemnění | kpl. | 1 |  | 0 |  |  | základní |  | 0 | 0 | 0 | 0 | 0 | 16 | K | 3 | ROZPOCET | 0 | 0 | 0 | 0 | 0 | 1 | 0 | 16 | -1484597154
| PP |  | Revize uzemnění | [14 empty] | PP | 3
36 | K | Pol36 | Revize elektroinstalace dle ČSN 33 1500, ČSN 33 2000-6 | kpl. | 1 |  | 0 |  |  | základní |  | 0 | 0 | 0 | 0 | 0 | 16 | K | 3 | ROZPOCET | 0 | 0 | 0 | 0 | 0 | 1 | 0 | 16 | 1024651913
| PP |  | Revize elektroinstalace dle ČSN 33 1500, ČSN 33 2000-6 | [14 empty] | PP | 3
| D | D7 | 5. Ostatní |  |  |  | 0 |  |  |  |  | 0 |  | 0 |  | 0 | 1 | D | 2 | ROZPOCET | [6 empty] | 0
37 | K | Pol37 | Podružný materiál, PPV | kpl. | 1 |  | 0 |  |  | základní |  | 0 | 0 | 0 | 0 | 0 | 16 | K | 3 | ROZPOCET | 0 | 0 | 0 | 0 | 0 | 1 | 0 | 16 | -2116635351
| PP |  | Podružný materiál, PPV | [14 empty] | PP | 3
| P |  | Poznámka k položce: Pro všechny předchozí oddíly | [14 empty] | P | 3

## SO04 - Inženýrské sítě
{e806ed7a-a8de-44ad-beb4-ddfe23981717}
2
| KRYCÍ LIST SOUPISU PRACÍ | [7 empty] | v --- níže se nacházejí doplnkové a pomocné údaje k sestavám --- v | [8 empty] | False
Stavba:
VD Lipno I - levobřežní vstup do hráze_DPS
Objekt:
SO04 - Inženýrské sítě
| KSO: |  | 832 1 |  |  | CC-CZ:
| Místo: |  | VD Lipno I |  |  | Datum: | 10. 12. 2023
| Zadavatel: |  |  |  |  | IČ: | 70889953
|  | Povodí Vltavy, státní podnik |  |  |  | DIČ: | CZ70889953
| Uchazeč: |  |  |  |  | IČ: | Vyplň údaj
|  | Vyplň údaj |  |  |  | DIČ: | Vyplň údaj
| Projektant: |  |  |  |  | IČ: | 49241648
|  | VODNÍ DÍLA - TBD a.s. |  |  |  | DIČ: | CZ49241648
| Zpracovatel: |  |  |  |  | IČ: | 49241648
|  | VODNÍ DÍLA - TBD a.s. |  |  |  | DIČ: | CZ49241648
Poznámka:
| Cena bez DPH | [5 empty] | 0
|  |  | Základ daně |  |  | Sazba daně | Výše daně
| DPH | základní | 0 |  |  | 21% | 0
|  | snížená | 0 |  |  | 15% | 0
|  | zákl. přenesená | 0 |  |  | 21% | 0
|  | sníž. přenesená | 0 |  |  | 15% | 0
|  | nulová | 0 |  |  | 0% | 0
| Cena s DPH |  |  | v | CZK |  | 0
| Projektant |  |  | Zpracovatel
| Datum a podpis: |  | Razítko | Datum a podpis: |  |  | Razítko
| Objednavatel |  |  | Uchazeč
| Datum a podpis: |  | Razítko | Datum a podpis: |  |  | Razítko
REKAPITULACE ČLENĚNÍ SOUPISU PRACÍ
Stavba:
VD Lipno I - levobřežní vstup do hráze_DPS
Objekt:
SO04 - Inženýrské sítě
Místo: |  |  | VD Lipno I |  |  | Datum: | 10. 12. 2023
Zadavatel: |  |  | Povodí Vltavy, státní podnik |  |  | Projektant: | VODNÍ DÍLA - TBD a.s.
Uchazeč: |  |  | Vyplň údaj |  |  | Zpracovatel: | VODNÍ DÍLA - TBD a.s.
Kód dílu - Popis | [6 empty] | Cena celkem [CZK]
Náklady ze soupisu prací | [6 empty] | 0 | [11 empty] | -1
| HSV - Práce a dodávky HSV | [5 empty] | 0
| 1 - Zemní práce | [5 empty] | 0
| 4 - Vodorovné konstrukce | [5 empty] | 0
| 5 - Komunikace pozemní | [5 empty] | 0
| 8 - Trubní vedení | [5 empty] | 0
| 9 - Ostatní konstrukce a práce, bourání | [5 empty] | 0
| 997 - Přesun sutě | [5 empty] | 0
| 998 - Přesun hmot | [5 empty] | 0
| PSV - Práce a dodávky PSV | [5 empty] | 0
| 722 - Zdravotechnika - vnitřní vodovod | [5 empty] | 0
| M - Práce a dodávky M | [5 empty] | 0
| 21-M - Elektromontáže | [5 empty] | 0
| 22-M - Montáže technologických zařízení pro dopravní stavby | [5 empty] | 0
| 46-M - Zemní práce při extr.mont.pracích | [5 empty] | 0
SOUPIS PRACÍ
Stavba:
VD Lipno I - levobřežní vstup do hráze_DPS
Objekt:
SO04 - Inženýrské sítě
Místo: |  |  | VD Lipno I |  |  | Datum: | 10. 12. 2023
Zadavatel: |  |  | Povodí Vltavy, státní podnik |  |  | Projektant: | VODNÍ DÍLA - TBD a.s.
Uchazeč: |  |  | Vyplň údaj |  |  | Zpracovatel: | VODNÍ DÍLA - TBD a.s.
PČ | Typ | Kód | Popis | MJ | Množství | J.cena [CZK] | Cena celkem [CZK] | Cenová soustava |  | DPH | J. Nh [h] | Nh celkem [h] | J. hmotnost [t] | Hmotnost celkem [t] | J. suť [t] | Suť Celkem [t]
Náklady soupisu celkem | [6 empty] | 0 |  |  |  |  | 0 |  | 33.8735 |  | 3.19 |  | D | -1 | [10 empty] | 0
| D | HSV | Práce a dodávky HSV |  |  |  | 0 |  |  |  |  | 0 |  | 33.8012 |  | 3.19 | 1 | D | 0 |  |  |  | ROZPOCET | [6 empty] | 0
| D | 1 | Zemní práce |  |  |  | 0 |  |  |  |  | 0 |  | 13.35 |  | 3.19 | 1 | D | 1 |  |  |  | ROZPOCET | [6 empty] | 0
1 | K | 113107042 | Odstranění podkladu živičných tl přes 50 do 100 mm při překopech ručně | m2 | 14.5 |  | 0 | CS ÚRS 2024 01 |  | základní |  | 0 | 0 | 0 | 0.22 | 3.19 | 4 | K | 2 |  |  |  | ROZPOCET | 0 | 0 | 0 | 0 | 0 | 1 | 0 | 4 | -1178790201
| PP |  | Odstranění podkladů nebo krytů při překopech inženýrských sítí s přemístěním hmot na skládku ve vzdálenosti do 3 m nebo s naložením na dopravní prostředek ručně živičných, o tl. vrstvy přes 50 do 100 mm | [14 empty] | PP | 2
| Online PSC |  | https://podminky.urs.cz/item/CS_URS_2024_01/113107042 | [14 empty] | Online PSC | 2
| VV |  | OTEVŘENÍ VÝKOPU V KOMUNIKACI | [14 empty] | VV | 2 | 1 | True | 0 | ROZPOCET
| VV |  | (8,25+6,25)*1,0 |  | 14.5 | [12 empty] | VV | 2 | 2 | True | 1 | ROZPOCET
2 | K | 132112222 | Hloubení zapažených rýh šířky do 2000 mm v nesoudržných horninách třídy těžitelnosti I skupiny 1 a 2 ručně | m3 | 8.01 |  | 0 | CS ÚRS 2024 01 |  | základní |  | 0 | 0 | 0 | 0 | 0 | 4 | K | 2 |  |  |  | ROZPOCET | 0 | 0 | 0 | 0 | 0 | 1 | 0 | 4 | 183707577
| PP |  | Hloubení zapažených rýh šířky přes 800 do 2 000 mm ručně s urovnáním dna do předepsaného profilu a spádu v hornině třídy těžitelnosti I skupiny 1 a 2 nesoudržných | [14 empty] | PP | 2
| Online PSC |  | https://podminky.urs.cz/item/CS_URS_2024_01/132112222 | [14 empty] | Online PSC | 2
| VV |  | VýKOP RÝHY | [14 empty] | VV | 2 | 1 | True | 0 | ROZPOCET
| VV |  | odhad 20% z celkové kubatury výkopu | [14 empty] | VV | 2 | 1 | True | 0 | ROZPOCET
| VV |  | 1,0*1,5*(5,20+20,50+1,0)*0,20 |  | 8.01 | [12 empty] | VV | 2 | 2 | True | 1 | ROZPOCET
3 | K | 132312221 | Hloubení zapažených rýh šířky do 2000 mm v soudržných horninách třídy těžitelnosti II skupiny 4 ručně | m3 | 32.04 |  | 0 | CS ÚRS 2024 01 |  | základní |  | 0 | 0 | 0 | 0 | 0 | 4 | K | 2 |  |  |  | ROZPOCET | 0 | 0 | 0 | 0 | 0 | 1 | 0 | 4 | 280952534
| PP |  | Hloubení zapažených rýh šířky přes 800 do 2 000 mm ručně s urovnáním dna do předepsaného profilu a spádu v hornině třídy těžitelnosti II skupiny 4 soudržných | [14 empty] | PP | 2
| Online PSC |  | https://podminky.urs.cz/item/CS_URS_2024_01/132312221 | [14 empty] | Online PSC | 2
| VV |  | VýKOP RÝHY | [14 empty] | VV | 2 | 1 | True | 0 | ROZPOCET
| VV |  | odhad 80% z celkové kubatury výkopu | [14 empty] | VV | 2 | 1 | True | 0 | ROZPOCET
| VV |  | 1,0*1,5*(5,20+20,50+1,0)*0,80 |  | 32.04 | [12 empty] | VV | 2 | 2 | True | 1 | ROZPOCET
4 | K | 133112811 | Hloubení nezapažených šachet v hornině třídy těžitelnosti I skupiny 1 a 2 plocha výkopu do 4 m2 ručně | m3 | 0.907 |  | 0 | CS ÚRS 2024 01 |  | základní |  | 0 | 0 | 0 | 0 | 0 | 4 | K | 2 |  |  |  | ROZPOCET | 0 | 0 | 0 | 0 | 0 | 1 | 0 | 4 | -1007149184
| PP |  | Hloubení nezapažených šachet ručně v horninách třídy těžitelnosti I skupiny 1 a 2, půdorysná plocha výkopu do 4 m2 | [14 empty] | PP | 2
| Online PSC |  | https://podminky.urs.cz/item/CS_URS_2024_01/133112811 | [14 empty] | Online PSC | 2
| VV |  | VýKOP ŠACHTY | [14 empty] | VV | 2 | 1 | True | 0 | ROZPOCET
| VV |  | odhad 20% z celkové kubatury výkopu | [14 empty] | VV | 2 | 1 | True | 0 | ROZPOCET
| VV |  | 0,9*1,2*1,4*3"ks"*0,20 |  | 0.907 | [12 empty] | VV | 2 | 2 | True | 1 | ROZPOCET
5 | K | 133312811 | Hloubení nezapažených šachet v hornině třídy těžitelnosti II skupiny 4 plocha výkopu do 4 m2 ručně | m3 | 3.629 |  | 0 | CS ÚRS 2024 01 |  | základní |  | 0 | 0 | 0 | 0 | 0 | 4 | K | 2 |  |  |  | ROZPOCET | 0 | 0 | 0 | 0 | 0 | 1 | 0 | 4 | -896563353
| PP |  | Hloubení nezapažených šachet ručně v horninách třídy těžitelnosti II skupiny 4, půdorysná plocha výkopu do 4 m2 | [14 empty] | PP | 2
| Online PSC |  | https://podminky.urs.cz/item/CS_URS_2024_01/133312811 | [14 empty] | Online PSC | 2
| VV |  | VýKOP ŠACHTY | [14 empty] | VV | 2 | 1 | True | 0 | ROZPOCET
| VV |  | odhad 80% z celkové kubatury výkopu | [14 empty] | VV | 2 | 1 | True | 0 | ROZPOCET
| VV |  | 0,9*1,2*1,4*3"ks"*0,80 |  | 3.629 | [12 empty] | VV | 2 | 2 | True | 1 | ROZPOCET
6 | K | 166111101 | Přehození neulehlého výkopku z horniny třídy těžitelnosti I skupiny 1 až 3 ručně | m3 | 8.917 |  | 0 | CS ÚRS 2024 01 |  | základní |  | 0 | 0 | 0 | 0 | 0 | 4 | K | 2 |  |  |  | ROZPOCET | 0 | 0 | 0 | 0 | 0 | 1 | 0 | 4 | -1101235005
| PP |  | Přehození neulehlého výkopku ručně z horniny třídy těžitelnosti I, skupiny 1 až 3 | [14 empty] | PP | 2
| Online PSC |  | https://podminky.urs.cz/item/CS_URS_2024_01/166111101 | [14 empty] | Online PSC | 2
| VV |  | 8,010+0,907 |  | 8.917 | [12 empty] | VV | 2 | 2 | True | 1 | ROZPOCET
7 | K | 166111111 | Přehození neulehlého výkopku z horniny třídy těžitelnosti II skupiny 4 a 5 ručně | m3 | 35.669 |  | 0 | CS ÚRS 2024 01 |  | základní |  | 0 | 0 | 0 | 0 | 0 | 4 | K | 2 |  |  |  | ROZPOCET | 0 | 0 | 0 | 0 | 0 | 1 | 0 | 4 | 146397394
| PP |  | Přehození neulehlého výkopku ručně z horniny třídy těžitelnosti II, skupiny 4 a 5 | [14 empty] | PP | 2
| Online PSC |  | https://podminky.urs.cz/item/CS_URS_2024_01/166111111 | [14 empty] | Online PSC | 2
| VV |  | 32,040+3,629 |  | 35.669 | [12 empty] | VV | 2 | 2 | True | 1 | ROZPOCET
8 | K | 175111101 | Obsypání potrubí ručně sypaninou bez prohození, uloženou do 3 m | m3 | 6.675 |  | 0 | CS ÚRS 2024 01 |  | základní |  | 0 | 0 | 0 | 0 | 0 | 4 | K | 2 |  |  |  | ROZPOCET | 0 | 0 | 0 | 0 | 0 | 1 | 0 | 4 | 1096479809
| PP |  | Obsypání potrubí ručně sypaninou z vhodných hornin třídy těžitelnosti I a II, skupiny 1 až 4 nebo materiálem připraveným podél výkopu ve vzdálenosti do 3 m od jeho kraje pro jakoukoliv hloubku výkopu a míru zhutnění bez prohození sypaniny | [14 empty] | PP | 2
| Online PSC |  | https://podminky.urs.cz/item/CS_URS_2024_01/175111101 | [14 empty] | Online PSC | 2
| VV |  | OBSYPÁNÍ | [14 empty] | VV | 2 | 1 | True | 0 | ROZPOCET
| VV |  | 1,0*0,25*(5,20+20,50+1,0) |  | 6.675 | [12 empty] | VV | 2 | 2 | True | 1 | ROZPOCET
9 | M | 58337308 | štěrkopísek frakce 0/2 | t | 13.35 |  | 0 | CS ÚRS 2024 01 |  | základní |  | 0 | 1 | 13.35 | 0 | 0 | 8 | M | 2 |  |  |  | ROZPOCET | 0 | 0 | 0 | 0 | 0 | 1 | 0 | 4 | -1427029599
| PP |  | štěrkopísek frakce 0/2 | [14 empty] | PP | 2
| VV |  | 6,675*2 'Přepočtené koeficientem množství |  | 13.35 | [12 empty] | VV | 2 | 2 | False | 1 | ROZPOCET
10 | K | 174111101 | Zásyp jam, šachet rýh nebo kolem objektů sypaninou se zhutněním ručně | m3 | 30.705 |  | 0 | CS ÚRS 2024 01 |  | základní |  | 0 | 0 | 0 | 0 | 0 | 4 | K | 2 |  |  |  | ROZPOCET | 0 | 0 | 0 | 0 | 0 | 1 | 0 | 4 | -807715716
| PP |  | Zásyp sypaninou z jakékoliv horniny ručně s uložením výkopku ve vrstvách se zhutněním jam, šachet, rýh nebo kolem objektů v těchto vykopávkách | [14 empty] | PP | 2
| Online PSC |  | https://podminky.urs.cz/item/CS_URS_2024_01/174111101 | [14 empty] | Online PSC | 2
| VV |  | ZÁSYP | [14 empty] | VV | 2 | 1 | True | 0 | ROZPOCET
| VV |  | (8,010+32,040)-6,675-2,670 |  | 30.705 | [12 empty] | VV | 2 | 2 | True | 1 | ROZPOCET
| D | 4 | Vodorovné konstrukce |  |  |  | 0 |  |  |  |  | 0 |  | 5.0484 |  | 0 | 1 | D | 1 |  |  |  | ROZPOCET | [6 empty] | 0
11 | K | 451573111 | Lože pod potrubí otevřený výkop ze štěrkopísku | m3 | 2.67 |  | 0 | CS ÚRS 2024 01 |  | základní |  | 0 | 1.8908 | 5.0484 | 0 | 0 | 4 | K | 2 |  |  |  | ROZPOCET | 0 | 0 | 0 | 0 | 0 | 1 | 0 | 4 | 1422416933
| PP |  | Lože pod potrubí, stoky a drobné objekty v otevřeném výkopu z písku a štěrkopísku do 63 mm | [14 empty] | PP | 2
| Online PSC |  | https://podminky.urs.cz/item/CS_URS_2024_01/451573111 | [14 empty] | Online PSC | 2
| VV |  | LOŽE | [14 empty] | VV | 2 | 1 | True | 0 | ROZPOCET
| VV |  | 1,0*0,10*(5,20+20,50+1,0) |  | 2.67 | [12 empty] | VV | 2 | 2 | True | 1 | ROZPOCET
| D | 5 | Komunikace pozemní |  |  |  | 0 |  |  |  |  | 0 |  | 4.8708 |  | 0 | 1 | D | 1 |  |  |  | ROZPOCET | [6 empty] | 0
12 | K | 564940411 | Podklad z asfaltového recyklátu plochy do 100 m2 tl 110 mm | m2 | 14.5 |  | 0 | CS ÚRS 2024 01 |  | základní |  | 0 | 0.238 | 3.451 | 0 | 0 | 4 | K | 2 |  |  |  | ROZPOCET | 0 | 0 | 0 | 0 | 0 | 1 | 0 | 4 | -124454753
| PP |  | Podklad nebo podsyp z asfaltového recyklátu s rozprostřením a zhutněním plochy jednotlivě do 100 m2, po zhutnění tl. 110 mm | [14 empty] | PP | 2
| Online PSC |  | https://podminky.urs.cz/item/CS_URS_2024_01/564940411 | [14 empty] | Online PSC | 2
13 | K | 578143133 | Litý asfalt MA 11 (LAS) tl 40 mm š do 3 m z modifikovaného asfaltu | m2 | 14.5 |  | 0 | CS ÚRS 2024 01 |  | základní |  | 0 | 0.09792 | 1.4198 | 0 | 0 | 4 | K | 2 |  |  |  | ROZPOCET | 0 | 0 | 0 | 0 | 0 | 1 | 0 | 4 | 1444769691
| PP |  | Litý asfalt MA 11 (LAS) s rozprostřením z modifikovaného asfaltu v pruhu šířky do 3 m tl. 40 mm | [14 empty] | PP | 2
| Online PSC |  | https://podminky.urs.cz/item/CS_URS_2024_01/578143133 | [14 empty] | Online PSC | 2
| D | 8 | Trubní vedení |  |  |  | 0 |  |  |  |  | 0 |  | 10.532 |  | 0 | 1 | D | 1 |  |  |  | ROZPOCET | [6 empty] | 0
14 | K | 871161141 | Montáž potrubí z PE100 RC SDR 11 otevřený výkop svařovaných na tupo d 32 x 3,0 mm | m | 29 |  | 0 | CS ÚRS 2024 01 |  | základní |  | 0 | 0 | 0 | 0 | 0 | 4 | K | 2 |  |  |  | ROZPOCET | 0 | 0 | 0 | 0 | 0 | 1 | 0 | 4 | 1138004591
| PP |  | Montáž vodovodního potrubí z polyetylenu PE100 RC v otevřeném výkopu svařovaných na tupo SDR 11/PN16 d 32 x 3,0 mm | [14 empty] | PP | 2
| Online PSC |  | https://podminky.urs.cz/item/CS_URS_2024_01/871161141 | [14 empty] | Online PSC | 2
| VV |  | Ve výkopu | [14 empty] | VV | 2 | 1 | True | 0 | ROZPOCET
| VV |  | 29,0 |  | 29 | [12 empty] | VV | 2 | 2 | True | 1 | ROZPOCET
15 | M | 28613850 | trubka vodovodní jednovrstvá PE100 RC PN 16 SDR11 s ochranným pláštěm z PP 32x3,0mm | m | 29.435 |  | 0 | CS ÚRS 2024 01 |  | základní |  | 0 | 0.00027 | 0.0079475 | 0 | 0 | 8 | M | 2 |  |  |  | ROZPOCET | 0 | 0 | 0 | 0 | 0 | 1 | 0 | 4 | 2018199430
| PP |  | trubka vodovodní jednovrstvá PE100 RC PN 16 SDR11 s ochranným pláštěm z PP 32x3,0mm | [14 empty] | PP | 2
| VV |  | 29*1,015 'Přepočtené koeficientem množství |  | 29.435 | [12 empty] | VV | 2 | 2 | False | 1 | ROZPOCET
16 | K | 877161201 | Montáž oblouků svařovaných na tupo na vodovodním potrubí z PE trub d 32 | kus | 1 |  | 0 | CS ÚRS 2024 01 |  | základní |  | 0 | 0 | 0 | 0 | 0 | 4 | K | 2 |  |  |  | ROZPOCET | 0 | 0 | 0 | 0 | 0 | 1 | 0 | 4 | 753501462
| PP |  | Montáž tvarovek na vodovodním plastovém potrubí z polyetylenu PE 100 svařovaných na tupo SDR 11/PN16 oblouků nebo redukcí d 32 | [14 empty] | PP | 2
| Online PSC |  | https://podminky.urs.cz/item/CS_URS_2024_01/877161201 | [14 empty] | Online PSC | 2
| VV |  | Ve výkopu | [14 empty] | VV | 2 | 1 | True | 0 | ROZPOCET
| VV |  | 1 |  | 1 | [12 empty] | VV | 2 | 2 | True | 1 | ROZPOCET
17 | M | 28614193 | oblouk 90° SDR11 PE 100 PN16 D 32mm | kus | 1 |  | 0 | CS ÚRS 2024 01 |  | základní |  | 0 | 5e-05 | 5e-05 | 0 | 0 | 8 | M | 2 |  |  |  | ROZPOCET | 0 | 0 | 0 | 0 | 0 | 1 | 0 | 4 | 1150485474
| PP |  | oblouk 90° SDR11 PE 100 PN16 D 32mm | [14 empty] | PP | 2
18 | K | 877161210 | Montáž kolen 45° svařovaných na tupo na vodovodním potrubí z PE trub d 32 | kus | 1 |  | 0 | CS ÚRS 2024 01 |  | základní |  | 0 | 0 | 0 | 0 | 0 | 4 | K | 2 |  |  |  | ROZPOCET | 0 | 0 | 0 | 0 | 0 | 1 | 0 | 4 | 696318382
| PP |  | Montáž tvarovek na vodovodním plastovém potrubí z polyetylenu PE 100 svařovaných na tupo SDR 11/PN16 kolen 15°, 30° nebo 45° d 32 | [14 empty] | PP | 2
| Online PSC |  | https://podminky.urs.cz/item/CS_URS_2024_01/877161210 | [14 empty] | Online PSC | 2
| VV |  | Ve výkopu | [14 empty] | VV | 2 | 1 | True | 0 | ROZPOCET
| VV |  | 1 |  | 1 | [12 empty] | VV | 2 | 2 | True | 1 | ROZPOCET
19 | M | 28614231 | koleno 15° SDR11 PE 100 PN16 D 32mm | kus | 1 |  | 0 | CS ÚRS 2024 01 |  | základní |  | 0 | 5e-05 | 5e-05 | 0 | 0 | 8 | M | 2 |  |  |  | ROZPOCET | 0 | 0 | 0 | 0 | 0 | 1 | 0 | 4 | 428480175
| PP |  | koleno 15° SDR11 PE 100 PN16 D 32mm | [14 empty] | PP | 2
20 | K | 877161212 | Montáž kolen 90° svařovaných na tupo na vodovodním potrubí z PE trub d 32 | kus | 7 |  | 0 | CS ÚRS 2024 01 |  | základní |  | 0 | 0 | 0 | 0 | 0 | 4 | K | 2 |  |  |  | ROZPOCET | 0 | 0 | 0 | 0 | 0 | 1 | 0 | 4 | -1453520541
| PP |  | Montáž tvarovek na vodovodním plastovém potrubí z polyetylenu PE 100 svařovaných na tupo SDR 11/PN16 kolen 90° d 32 | [14 empty] | PP | 2
| Online PSC |  | https://podminky.urs.cz/item/CS_URS_2024_01/877161212 | [14 empty] | Online PSC | 2
21 | M | 28614199 | koleno 90° SDR11 PE 100 PN16 D 32mm | kus | 7 |  | 0 | CS ÚRS 2024 01 |  | základní |  | 0 | 6e-05 | 0.00042 | 0 | 0 | 8 | M | 2 |  |  |  | ROZPOCET | 0 | 0 | 0 | 0 | 0 | 1 | 0 | 4 | -178348048
| PP |  | koleno 90° SDR11 PE 100 PN16 D 32mm | [14 empty] | PP | 2
| VV |  | V přístupové šachtě | [14 empty] | VV | 2 | 1 | True | 0 | ROZPOCET
| VV |  | 4 |  | 4 | [12 empty] | VV | 2 | 2 | True | 0 | ROZPOCET
| VV |  | Ve štole | [14 empty] | VV | 2 | 1 | True | 0 | ROZPOCET
| VV |  | 2 |  | 2 | [12 empty] | VV | 2 | 2 | True | 0 | ROZPOCET
| VV |  | V hrázi | [14 empty] | VV | 2 | 1 | True | 0 | ROZPOCET
| VV |  | 1 |  | 1 | [12 empty] | VV | 2 | 2 | True | 0 | ROZPOCET
| VV |  | Součet |  | 7 | [12 empty] | VV | 2 | 4 | True | 1 | ROZPOCET
22 | K | 877161218 | Montáž záslepek svařovaných na tupo na vodovodním potrubí z PE trub d 32 | kus | 1 |  | 0 | CS ÚRS 2024 01 |  | základní |  | 0 | 0 | 0 | 0 | 0 | 4 | K | 2 |  |  |  | ROZPOCET | 0 | 0 | 0 | 0 | 0 | 1 | 0 | 4 | 2122070183
| PP |  | Montáž tvarovek na vodovodním plastovém potrubí z polyetylenu PE 100 svařovaných na tupo SDR 11/PN16 záslepek d 32 | [14 empty] | PP | 2
| Online PSC |  | https://podminky.urs.cz/item/CS_URS_2024_01/877161218 | [14 empty] | Online PSC | 2
23 | M | 28615310 | záslepka SDR11 PE 100 D 32mm | kus | 1 |  | 0 | CS ÚRS 2024 01 |  | základní |  | 0 | 2e-05 | 2e-05 | 0 | 0 | 8 | M | 2 |  |  |  | ROZPOCET | 0 | 0 | 0 | 0 | 0 | 1 | 0 | 4 | -1327738759
| PP |  | záslepka SDR11 PE 100 D 32mm | [14 empty] | PP | 2
24 | K | 879171111 | Montáž vodovodní přípojky na potrubí DN 32 | kus | 1 |  | 0 | CS ÚRS 2024 01 |  | základní |  | 0 | 0.00038 | 0.00038 | 0 | 0 | 4 | K | 2 |  |  |  | ROZPOCET | 0 | 0 | 0 | 0 | 0 | 1 | 0 | 4 | -320603607
| PP |  | Montáž napojení vodovodní přípojky v otevřeném výkopu DN 32 | [14 empty] | PP | 2
| Online PSC |  | https://podminky.urs.cz/item/CS_URS_2024_01/879171111 | [14 empty] | Online PSC | 2
25 | K | 891171322 | Montáž vodovodních šoupátek vevařovacích PE konec SDR11 PN16 otevřený výkop DN 32/40 | kus | 1 |  | 0 | CS ÚRS 2024 01 |  | základní |  | 0 | 0 | 0 | 0 | 0 | 4 | K | 2 |  |  |  | ROZPOCET | 0 | 0 | 0 | 0 | 0 | 1 | 0 | 4 | -1149570675
| PP |  | Montáž vodovodních armatur na potrubí šoupátek vevařovacích v otevřeném výkopu nebo v šachtách s ručním kolečkem svařovaných na tupo s PE konci SDR 11 PN16 DN 32/40 | [14 empty] | PP | 2
| Online PSC |  | https://podminky.urs.cz/item/CS_URS_2024_01/891171322 | [14 empty] | Online PSC | 2
26 | M | 42221145 | šoupátko s PE vevařovacími konci voda PN10 DN 32/40 PE 100 | kus | 1 |  | 0 | CS ÚRS 2024 01 |  | základní |  | 0 | 0.005 | 0.005 | 0 | 0 | 8 | M | 2 |  |  |  | ROZPOCET | 0 | 0 | 0 | 0 | 0 | 1 | 0 | 4 | -200032381
| PP |  | šoupátko s PE vevařovacími konci voda PN10 DN 32/40 PE 100 | [14 empty] | PP | 2
27 | K | 893811212 | Osazení vodoměrné šachty hranaté z PP obetonované pro statické zatížení pl do 1,1 m2 hl přes 1,2 do 1,4 m | kus | 3 |  | 0 | CS ÚRS 2024 01 |  | základní |  | 0 | 1.8125 | 5.4376 | 0 | 0 | 4 | K | 2 |  |  |  | ROZPOCET | 0 | 0 | 0 | 0 | 0 | 1 | 0 | 4 | 2044281461
| PP |  | Osazení vodoměrné šachty z polypropylenu PP obetonované pro statické zatížení hranaté, půdorysné plochy do 1,1 m2, světlé hloubky přes 1,2 m do 1,4 m | [14 empty] | PP | 2
| Online PSC |  | https://podminky.urs.cz/item/CS_URS_2024_01/893811212 | [14 empty] | Online PSC | 2
28 | M | 56230536 | šachta plastová vodoměrná hranatá k obetonování 0,9/1,2/1,4m | kus | 3 |  | 0 | CS ÚRS 2024 01 |  | základní |  | 0 | 0.077 | 0.231 | 0 | 0 | 8 | M | 2 |  |  |  | ROZPOCET | 0 | 0 | 0 | 0 | 0 | 1 | 0 | 4 | 83938024
| PP |  | šachta plastová vodoměrná hranatá k obetonování 0,9/1,2/1,4m | [14 empty] | PP | 2
29 | M | 28610588 | poklop šachtový litinový D400 bez odvětrání d 610 mm s litinovým rámem a betonovým prstencem systému drenážních šachet pro liniové stavby | kus | 3 |  | 0 | CS ÚRS 2024 01 |  | základní |  | 0 | 0 | 0 | 0 | 0 | 8 | M | 2 |  |  |  | ROZPOCET | 0 | 0 | 0 | 0 | 0 | 1 | 0 | 4 | 2093326966
| PP |  | poklop šachtový litinový D400 bez odvětrání d 610 mm s litinovým rámem a betonovým prstencem systému drenážních šachet pro liniové stavby | [14 empty] | PP | 2
30 | K | 899620141 | Obetonování plastové šachty z polypropylenu betonem prostým tř. C 20/25 otevřený výkop | m3 | 1.91 |  | 0 | CS ÚRS 2024 01 |  | základní |  | 0 | 2.5019 | 4.7786 | 0 | 0 | 4 | K | 2 |  |  |  | ROZPOCET | 0 | 0 | 0 | 0 | 0 | 1 | 0 | 4 | 569647686
| PP |  | Obetonování plastových šachet z polypropylenu betonem prostým v otevřeném výkopu, beton tř. C 20/25 | [14 empty] | PP | 2
| Online PSC |  | https://podminky.urs.cz/item/CS_URS_2024_01/899620141 | [14 empty] | Online PSC | 2
| VV |  | Pro 3 šachty: | [14 empty] | VV | 2 | 1 | True | 0 | ROZPOCET
| VV |  | "Dno" 3*0,92*0,92*0,10 |  | 0.254 | [12 empty] | VV | 2 | 2 | True | 0 | ROZPOCET
| VV |  | "Stěny" 3*4"stěny"*0,92*1,50*0,10 |  | 1.656 | [12 empty] | VV | 2 | 2 | True | 0 | ROZPOCET
| VV |  | Součet |  | 1.91 | [12 empty] | VV | 2 | 4 | True | 1 | ROZPOCET
31 | K | 899640111 | Bednění pro obetonování plastových šachet hranatých otevřený výkop | m2 | 17.664 |  | 0 | CS ÚRS 2023 02 |  | základní |  | 0 | 0.00402 | 0.071009 | 0 | 0 | 4 | K | 2 |  |  |  | ROZPOCET | 0 | 0 | 0 | 0 | 0 | 1 | 0 | 4 | -1196574098
| PP |  | Bednění pro obetonování plastových šachet v otevřeném výkopu hranatých | [14 empty] | PP | 2
| Online PSC |  | https://podminky.urs.cz/item/CS_URS_2023_02/899640111 | [14 empty] | Online PSC | 2
| VV |  | Pro 3 šachty: | [14 empty] | VV | 2 | 1 | True | 0 | ROZPOCET
| VV |  | "Dno" 3*4"stěny"*0,92*0,10 |  | 1.104 | [12 empty] | VV | 2 | 2 | True | 0 | ROZPOCET
| VV |  | "Stěny" 3*4"stěny"*0,92*1,50 |  | 16.56 | [12 empty] | VV | 2 | 2 | True | 0 | ROZPOCET
| VV |  | Součet |  | 17.664 | [12 empty] | VV | 2 | 4 | True | 1 | ROZPOCET
| D | 9 | Ostatní konstrukce a práce, bourání |  |  |  | 0 |  |  |  |  | 0 |  | 0 |  | 0 | 1 | D | 1 |  |  |  | ROZPOCET | [6 empty] | 0
32 | K | 919735112 | Řezání stávajícího živičného krytu hl přes 50 do 100 mm | m | 30 |  | 0 | CS ÚRS 2024 01 |  | základní |  | 0 | 0 | 0 | 0 | 0 | 4 | K | 2 |  |  |  | ROZPOCET | 0 | 0 | 0 | 0 | 0 | 1 | 0 | 4 | -491894914
| PP |  | Řezání stávajícího živičného krytu nebo podkladu hloubky přes 50 do 100 mm | [14 empty] | PP | 2
| Online PSC |  | https://podminky.urs.cz/item/CS_URS_2024_01/919735112 | [14 empty] | Online PSC | 2
| VV |  | 2*(8,25+6,25)+1,0 |  | 30 | [12 empty] | VV | 2 | 2 | True | 1 | ROZPOCET
| D | 997 | Přesun sutě |  |  |  | 0 |  |  |  |  | 0 |  | 0 |  | 0 | 1 | D | 1 |  |  |  | ROZPOCET | [6 empty] | 0
33 | K | 997013501 | Odvoz suti a vybouraných hmot na skládku nebo meziskládku do 1 km se složením | t | 30.538 |  | 0 | CS ÚRS 2024 01 |  | základní |  | 0 | 0 | 0 | 0 | 0 | 4 | K | 2 |  |  |  | ROZPOCET | 0 | 0 | 0 | 0 | 0 | 1 | 0 | 4 | -1565557096
| PP |  | Odvoz suti a vybouraných hmot na skládku nebo meziskládku se složením, na vzdálenost do 1 km | [14 empty] | PP | 2
| Online PSC |  | https://podminky.urs.cz/item/CS_URS_2024_01/997013501 | [14 empty] | Online PSC | 2
| P |  | Poznámka k položce: Uloženo na skládku Povodí Vltavy (dle požadavků investora) | [14 empty] | P | 2
| VV |  | ODVOZ PŘEBYTEČNÉ ZEMINY A KAMENE | [14 empty] | VV | 2 | 1 | True | 0 | ROZPOCET
| VV |  | z místa šachet | [14 empty] | VV | 2 | 1 | True | 0 | ROZPOCET
| VV |  | (0,907+3,629)*2,2"t/m3" |  | 9.979 | [12 empty] | VV | 2 | 2 | True | 0 | ROZPOCET
| VV |  | z místa výkopu | [14 empty] | VV | 2 | 1 | True | 0 | ROZPOCET
| VV |  | (6,675+2,670)*2,2"t/m3" |  | 20.559 | [12 empty] | VV | 2 | 2 | True | 0 | ROZPOCET
| VV |  | Součet |  | 30.538 | [12 empty] | VV | 2 | 4 | True | 1 | ROZPOCET
34 | K | 997_R3 | odvoz a likvidace suti a vybouraných hmot odpovídajícím zákonným způsobem včetně naložení (asfalt bez dehtu) | t | 3.19 |  | 0 |  |  | základní |  | 0 | 0 | 0 | 0 | 0 | 4 | K | 2 |  |  |  | ROZPOCET | 0 | 0 | 0 | 0 | 0 | 1 | 0 | 4 | 1684575995
| PP |  | odvoz a likvidace suti a vybouraných hmot odpovídajícím zákonným způsobem včetně naložení (asfalt bez dehtu) | [14 empty] | PP | 2
| P |  | Poznámka k položce: Položka obsahuje veškeré práce nutné pro zákonnou likvidaci suti/vybouraných hmot, vč. dojezdové vzdálenosti dle zajištění zhotovitele | [14 empty] | P | 2
| D | 998 | Přesun hmot |  |  |  | 0 |  |  |  |  | 0 |  | 0 |  | 0 | 1 | D | 1 |  |  |  | ROZPOCET | [6 empty] | 0
35 | K | 998276101 | Přesun hmot pro trubní vedení z trub z plastických hmot otevřený výkop | t | 33.801 |  | 0 | CS ÚRS 2024 01 |  | základní |  | 0 | 0 | 0 | 0 | 0 | 4 | K | 2 |  |  |  | ROZPOCET | 0 | 0 | 0 | 0 | 0 | 1 | 0 | 4 | 674304255
| PP |  | Přesun hmot pro trubní vedení hloubené z trub z plastických hmot nebo sklolaminátových pro vodovody, kanalizace, teplovody, produktovody v otevřeném výkopu dopravní vzdálenost do 15 m | [14 empty] | PP | 2
| Online PSC |  | https://podminky.urs.cz/item/CS_URS_2024_01/998276101 | [14 empty] | Online PSC | 2
| D | PSV | Práce a dodávky PSV |  |  |  | 0 |  |  |  |  | 0 |  | 0.012484 |  | 0 | 2 | D | 0 |  |  |  | ROZPOCET | [6 empty] | 0
| D | 722 | Zdravotechnika - vnitřní vodovod |  |  |  | 0 |  |  |  |  | 0 |  | 0.012484 |  | 0 | 2 | D | 1 |  |  |  | ROZPOCET | [6 empty] | 0
36 | K | 72217613R | montáž potrubí plastové spojované svary na tupo D do 40 mm | m | 28.99 |  | 0 |  |  | základní |  | 0 | 6e-05 | 0.0017394 | 0 | 0 | 16 | K | 2 |  |  |  | ROZPOCET | 0 | 0 | 0 | 0 | 0 | 1 | 0 | 16 | 1184057908
| PP |  | montáž potrubí z plastových trub svařovaných na tupo D do 40 mm | [14 empty] | PP | 2
| VV |  | V přístupové šachtě | [14 empty] | VV | 2 | 1 | True | 0 | ROZPOCET
| VV |  | 7,0+2,5 |  | 9.5 | [12 empty] | VV | 2 | 2 | True | 0 | ROZPOCET
| VV |  | Ve štole | [14 empty] | VV | 2 | 1 | True | 0 | ROZPOCET
| VV |  | 14,0+2,11+1,88 |  | 17.99 | [12 empty] | VV | 2 | 2 | True | 0 | ROZPOCET
| VV |  | V hrázi | [14 empty] | VV | 2 | 1 | True | 0 | ROZPOCET
| VV |  | 1,50 |  | 1.5 | [12 empty] | VV | 2 | 2 | True | 0 | ROZPOCET
| VV |  | Součet |  | 28.99 | [12 empty] | VV | 2 | 4 | True | 1 | ROZPOCET
37 | M | 28613850 | trubka vodovodní jednovrstvá PE100 RC PN 16 SDR11 s ochranným pláštěm z PP 32x3,0mm | m | 29.425 |  | 0 | CS ÚRS 2024 01 |  | základní |  | 0 | 0.00027 | 0.0079448 | 0 | 0 | 32 | M | 2 |  |  |  | ROZPOCET | 0 | 0 | 0 | 0 | 0 | 1 | 0 | 16 | 1876854798
| PP |  | trubka vodovodní jednovrstvá PE100 RC PN 16 SDR11 s ochranným pláštěm z PP 32x3,0mm | [14 empty] | PP | 2
| VV |  | 28,99*1,015 'Přepočtené koeficientem množství |  | 29.425 | [12 empty] | VV | 2 | 2 | False | 1 | ROZPOCET
38 | M | 28654896 | třmen s navrtávkou PN 10 pro PE potrub 32x3/4" | kus | 25 |  | 0 | CS ÚRS 2024 01 |  | základní |  | 0 | 0.0001 | 0.0025 | 0 | 0 | 32 | M | 2 |  |  |  | ROZPOCET | 0 | 0 | 0 | 0 | 0 | 1 | 0 | 16 | 1661332084
| PP |  | třmen s navrtávkou PN 10 pro PE potrub 32x3/4" | [14 empty] | PP | 2
39 | M | 28654338 | kohout kulový PPR D 32mm | kus | 1 |  | 0 | CS ÚRS 2024 01 |  | základní |  | 0 | 0.0003 | 0.0003 | 0 | 0 | 32 | M | 2 |  |  |  | ROZPOCET | 0 | 0 | 0 | 0 | 0 | 1 | 0 | 16 | 326919172
| PP |  | kohout kulový PPR D 32mm | [14 empty] | PP | 2
40 | K | 998722121 | Přesun hmot tonážní pro vnitřní vodovod ruční v objektech v do 6 m | t | 0.012 |  | 0 | CS ÚRS 2024 01 |  | základní |  | 0 | 0 | 0 | 0 | 0 | 16 | K | 2 |  |  |  | ROZPOCET | 0 | 0 | 0 | 0 | 0 | 1 | 0 | 16 | -2019793757
| PP |  | Přesun hmot pro vnitřní vodovod stanovený z hmotnosti přesunovaného materiálu vodorovná dopravní vzdálenost do 50 m ruční (bez užití mechanizace) v objektech výšky do 6 m | [14 empty] | PP | 2
| Online PSC |  | https://podminky.urs.cz/item/CS_URS_2024_01/998722121 | [14 empty] | Online PSC | 2
| D | M | Práce a dodávky M |  |  |  | 0 |  |  |  |  | 0 |  | 0.059847 |  | 0 | 3 | D | 0 |  |  |  | ROZPOCET | [6 empty] | 0
| D | 21-M | Elektromontáže |  |  |  | 0 |  |  |  |  | 0 |  | 0.007 |  | 0 | 3 | D | 1 |  |  |  | ROZPOCET | [6 empty] | 0
41 | K | 210103011 | Montáž těsnicí vložky potrubí pro vývrt/pažnici DN 100 trubka nebo kabel d 32 | kus | 7 |  | 0 | CS ÚRS 2024 01 |  | základní |  | 0 | 0 | 0 | 0 | 0 | 64 | K | 2 |  |  |  | ROZPOCET | 0 | 0 | 0 | 0 | 0 | 1 | 0 | 64 | 255923463
| PP |  | Montáž vložky těsnicí pro chráničku nebo kabel do prostupových vývrtů nebo pažnic DN 100, průměru trubky nebo kabelu d 32 | [14 empty] | PP | 2
| Online PSC |  | https://podminky.urs.cz/item/CS_URS_2024_01/210103011 | [14 empty] | Online PSC | 2
| VV |  | PROSTUP VODOVODNÍHO POTRUBÍ PŘES STĚNY ŠACHET | [14 empty] | VV | 2 | 1 | True | 0 | ROZPOCET
| VV |  | 3"šachty"*2"ks" |  | 6 | [12 empty] | VV | 2 | 2 | True | 0 | ROZPOCET
| VV |  | PROSTUP VODOVODNÍHO POTRUBÍ OSTĚNÍ VSTUPNÍHO OBJEKTU | [14 empty] | VV | 2 | 1 | True | 0 | ROZPOCET
| VV |  | 1"stěna"*1"ks" |  | 1 | [12 empty] | VV | 2 | 2 | True | 0 | ROZPOCET
| VV |  | Součet |  | 7 | [12 empty] | VV | 2 | 4 | True | 1 | ROZPOCET
42 | M | 48487004 | vložka těsnící dělená, pažnice/vývrt DN 100, potrubí d 32 | kus | 7 |  | 0 | CS ÚRS 2024 01 |  | základní |  | 0 | 0.001 | 0.007 | 0 | 0 | 256 | M | 2 |  |  |  | ROZPOCET | 0 | 0 | 0 | 0 | 0 | 1 | 0 | 64 | 458324303
| PP |  | vložka těsnící dělená, pažnice/vývrt DN 100, potrubí d 32 | [14 empty] | PP | 2
| D | 22-M | Montáže technologických zařízení pro dopravní stavby |  |  |  | 0 |  |  |  |  | 0 |  | 0.047627 |  | 0 | 3 | D | 1 |  |  |  | ROZPOCET | [6 empty] | 0
43 | K | 220060423 | Položení ochranné trubky do kabelového lože průměru 110 mm | m | 68.5 |  | 0 | CS ÚRS 2024 01 |  | základní |  | 0 | 0 | 0 | 0 | 0 | 64 | K | 2 |  |  |  | ROZPOCET | 0 | 0 | 0 | 0 | 0 | 1 | 0 | 64 | -1411906316
| PP |  | Položení ochranné trubky do kabelového lože průměru 110 mm | [14 empty] | PP | 2
| Online PSC |  | https://podminky.urs.cz/item/CS_URS_2024_01/220060423 | [14 empty] | Online PSC | 2
| VV |  | 2 x CHRÁNIČKA DN 100 (REZERVA POVODÍ VLTAVY) | [14 empty] | VV | 2 | 1 | True | 0 | ROZPOCET
| VV |  | Ve výkopu | [14 empty] | VV | 2 | 1 | True | 0 | ROZPOCET
| VV |  | 2*29,0 |  | 58 | [12 empty] | VV | 2 | 2 | True | 0 | ROZPOCET
| VV |  | V přístupové šachtě | [14 empty] | VV | 2 | 1 | True | 0 | ROZPOCET
| VV |  | 2*(1,25+1,50+2,50) |  | 10.5 | [12 empty] | VV | 2 | 2 | True | 0 | ROZPOCET
| VV |  | Součet |  | 68.5 | [12 empty] | VV | 2 | 4 | True | 1 | ROZPOCET
44 | M | 34571355 | trubka elektroinstalační ohebná dvouplášťová korugovaná (chránička) D 94/110mm, HDPE+LDPE | m | 68.5 |  | 0 | CS ÚRS 2024 01 |  | základní |  | 0 | 0.00069 | 0.047265 | 0 | 0 | 256 | M | 2 |  |  |  | ROZPOCET | 0 | 0 | 0 | 0 | 0 | 1 | 0 | 64 | -1090764631
| PP |  | trubka elektroinstalační ohebná dvouplášťová korugovaná (chránička) D 94/110mm, HDPE+LDPE | [14 empty] | PP | 2
| P |  | Poznámka k položce: EAN 8595057698208 | [14 empty] | P | 2
45 | K | 220182002 | Zatažení ochranné trubky z HDPE 110 mm do chráničky | m | 0.5 |  | 0 | CS ÚRS 2024 01 |  | základní |  | 0 | 0 | 0 | 0 | 0 | 64 | K | 2 |  |  |  | ROZPOCET | 0 | 0 | 0 | 0 | 0 | 1 | 0 | 64 | 1740277326
| PP |  | Zatažení trubek do chráničky 110 mm ochranné z HDPE | [14 empty] | PP | 2
| Online PSC |  | https://podminky.urs.cz/item/CS_URS_2024_01/220182002 | [14 empty] | Online PSC | 2
| VV |  | 2 x CHRÁNIČKA DN 100 (REZERVA POVODÍ VLTAVY) | [14 empty] | VV | 2 | 1 | True | 0 | ROZPOCET
| VV |  | V přístupové šachtě | [14 empty] | VV | 2 | 1 | True | 0 | ROZPOCET
| VV |  | 2*0,25 |  | 0.5 | [12 empty] | VV | 2 | 2 | True | 1 | ROZPOCET
46 | M | 34571365 | trubka elektroinstalační HDPE tuhá dvouplášťová korugovaná D 94/110mm | m | 0.525 |  | 0 | CS ÚRS 2024 01 |  | základní |  | 0 | 0.00069 | 0.00036225 | 0 | 0 | 256 | M | 2 |  |  |  | ROZPOCET | 0 | 0 | 0 | 0 | 0 | 1 | 0 | 64 | -1655790915
| PP |  | trubka elektroinstalační HDPE tuhá dvouplášťová korugovaná D 94/110mm | [14 empty] | PP | 2
| VV |  | 0,5*1,05 'Přepočtené koeficientem množství |  | 0.525 | [12 empty] | VV | 2 | 2 | False | 1 | ROZPOCET
47 | K | 220182025 | Kontrola průchodnosti trubky pro optický kabel do 2000 m | km | 0.058 |  | 0 | CS ÚRS 2024 01 |  | základní |  | 0 | 0 | 0 | 0 | 0 | 64 | K | 2 |  |  |  | ROZPOCET | 0 | 0 | 0 | 0 | 0 | 1 | 0 | 64 | -1798971237
| PP |  | Kontrola průchodnosti trubky kalibrace do 2000 m | [14 empty] | PP | 2
| Online PSC |  | https://podminky.urs.cz/item/CS_URS_2024_01/220182025 | [14 empty] | Online PSC | 2
| VV |  | 2 x CHRÁNIČKA DN 100 (REZERVA POVODÍ VLTAVY) | [14 empty] | VV | 2 | 1 | True | 0 | ROZPOCET
| VV |  | 2*29,0/1000 |  | 0.058 | [12 empty] | VV | 2 | 2 | True | 1 | ROZPOCET
| D | 46-M | Zemní práce při extr.mont.pracích |  |  |  | 0 |  |  |  |  | 0 |  | 0.00522 |  | 0 | 3 | D | 1 |  |  |  | ROZPOCET | [6 empty] | 0
48 | K | 460671111 | Výstražná fólie pro krytí kabelů šířky přes 10 do 20 cm | m | 87 |  | 0 | CS ÚRS 2024 01 |  | základní |  | 0 | 6e-05 | 0.00522 | 0 | 0 | 64 | K | 2 |  |  |  | ROZPOCET | 0 | 0 | 0 | 0 | 0 | 1 | 0 | 64 | 221798661
| PP |  | Výstražné prvky pro krytí kabelů včetně vyrovnání povrchu rýhy, rozvinutí a uložení fólie, šířky přes 10 do 20 cm | [14 empty] | PP | 2
| Online PSC |  | https://podminky.urs.cz/item/CS_URS_2024_01/460671111 | [14 empty] | Online PSC | 2
| VV |  | 2 x CHRÁNIČKA DN 100 (REZERVA POVODÍ VLTAVY) | [14 empty] | VV | 2 | 1 | True | 0 | ROZPOCET
| VV |  | ve výkopu | [14 empty] | VV | 2 | 1 | True | 0 | ROZPOCET
| VV |  | 3*29,0 |  | 87 | [12 empty] | VV | 2 | 2 | True | 1 | ROZPOCET

## VON - Vedlejší rozpočtové...
{25295073-35e2-4497-9fd1-cd4e28039da0}
2
| KRYCÍ LIST SOUPISU PRACÍ | [7 empty] | v --- níže se nacházejí doplnkové a pomocné údaje k sestavám --- v | [8 empty] | False
Stavba:
VD Lipno I - levobřežní vstup do hráze_DPS
Objekt:
VON - Vedlejší rozpočtové náklady
| KSO: |  | 832 1 |  |  | CC-CZ:
| Místo: |  | VD Lipno I |  |  | Datum: | 10. 12. 2023
| Zadavatel: |  |  |  |  | IČ: | 70889953
|  | Povodí Vltavy, státní podnik |  |  |  | DIČ: | CZ70889953
| Uchazeč: |  |  |  |  | IČ: | Vyplň údaj
|  | Vyplň údaj |  |  |  | DIČ: | Vyplň údaj
| Projektant: |  |  |  |  | IČ: | 49241648
|  | VODNÍ DÍLA - TBD a.s. |  |  |  | DIČ: | CZ49241648
| Zpracovatel: |  |  |  |  | IČ: | 49241648
|  | VODNÍ DÍLA - TBD a.s. |  |  |  | DIČ: | CZ49241648
Poznámka:
| Cena bez DPH | [5 empty] | 0
|  |  | Základ daně |  |  | Sazba daně | Výše daně
| DPH | základní | 0 |  |  | 21% | 0
|  | snížená | 0 |  |  | 15% | 0
|  | zákl. přenesená | 0 |  |  | 21% | 0
|  | sníž. přenesená | 0 |  |  | 15% | 0
|  | nulová | 0 |  |  | 0% | 0
| Cena s DPH |  |  | v | CZK |  | 0
| Projektant |  |  | Zpracovatel
| Datum a podpis: |  | Razítko | Datum a podpis: |  |  | Razítko
| Objednavatel |  |  | Uchazeč
| Datum a podpis: |  | Razítko | Datum a podpis: |  |  | Razítko
REKAPITULACE ČLENĚNÍ SOUPISU PRACÍ
Stavba:
VD Lipno I - levobřežní vstup do hráze_DPS
Objekt:
VON - Vedlejší rozpočtové náklady
Místo: |  |  | VD Lipno I |  |  | Datum: | 10. 12. 2023
Zadavatel: |  |  | Povodí Vltavy, státní podnik |  |  | Projektant: | VODNÍ DÍLA - TBD a.s.
Uchazeč: |  |  | Vyplň údaj |  |  | Zpracovatel: | VODNÍ DÍLA - TBD a.s.
Kód dílu - Popis | [6 empty] | Cena celkem [CZK]
Náklady ze soupisu prací | [6 empty] | 0 | [11 empty] | -1
| VRN - Vedlejší rozpočtové náklady | [5 empty] | 0
| VRN1 - Průzkumné, geodetické a projektové práce | [5 empty] | 0
| VRN3 - Zařízení staveniště | [5 empty] | 0
| VRN4 - Inženýrská činnost | [5 empty] | 0
| A - Ostatní náklady spojené s realizací stavby | [5 empty] | 0
SOUPIS PRACÍ
Stavba:
VD Lipno I - levobřežní vstup do hráze_DPS
Objekt:
VON - Vedlejší rozpočtové náklady
Místo: |  |  | VD Lipno I |  |  | Datum: | 10. 12. 2023
Zadavatel: |  |  | Povodí Vltavy, státní podnik |  |  | Projektant: | VODNÍ DÍLA - TBD a.s.
Uchazeč: |  |  | Vyplň údaj |  |  | Zpracovatel: | VODNÍ DÍLA - TBD a.s.
PČ | Typ | Kód | Popis | MJ | Množství | J.cena [CZK] | Cena celkem [CZK] | Cenová soustava |  | DPH | J. Nh [h] | Nh celkem [h] | J. hmotnost [t] | Hmotnost celkem [t] | J. suť [t] | Suť Celkem [t]
Náklady soupisu celkem | [6 empty] | 0 |  |  |  |  | 0 |  | 0 |  | 0 |  | D | -1 | [7 empty] | 0
| D | VRN | Vedlejší rozpočtové náklady |  |  |  | 0 |  |  |  |  | 0 |  | 0 |  | 0 | 5 | D | 0 | ROZPOCET | [6 empty] | 0
| D | VRN1 | Průzkumné, geodetické a projektové práce |  |  |  | 0 |  |  |  |  | 0 |  | 0 |  | 0 | 5 | D | 1 | ROZPOCET | [6 empty] | 0
1 | K | 01220300R1 | vytyčení stavby (případně pozemků nebo provedení jiných geodetických prací*) odborně způsobilou osobou v oboru zeměměřičství* | kpl. | 1 |  | 0 |  |  | základní |  | 0 | 0 | 0 | 0 | 0 | 1024 | K | 2 | ROZPOCET | 0 | 0 | 0 | 0 | 0 | 1 | 0 | 1024 | 1071668714
| PP |  | vytyčení stavby (případně pozemků nebo provedení jiných geodetických prací*) odborně způsobilou osobou v oboru zeměměřičství* | [14 empty] | PP | 2
| P |  | Poznámka k položce: - vytyčovací práce vč. předání protokolo o vytyčení oprávněnou osobou - zaměření skutečného provedení stavby oprávněným geodetem ve trojím vyhotovení vč. 1x na CD - zaměření stavby v rozsahu nezbytném pro zápis změny do katastru nemovitostí (geometrický plán) | [14 empty] | P | 2
2 | K | 01220300R2 | projektová dokumentace stavby | kpl. | 1 |  | 0 |  |  | základní |  | 0 | 0 | 0 | 0 | 0 | 1024 | K | 2 | ROZPOCET | 0 | 0 | 0 | 0 | 0 | 1 | 0 | 1024 | -446899953
| PP |  | projektová dokumentace stavby | [14 empty] | PP | 2
| P |  | Poznámka k položce: Náklady na veškerou projektovou činnost, spojenou s realizací tavby - dokumentace pro výrobní přípravu staveb, dílenská dokumentace, výrobně technická dokumentace, úpravy objednatelem předané DVZ vzhledem k technologickýmpostupům zhotovitele a dle při provádění díla zjištěných skutečností, aktualizace soupisů prací a výkazů výměr z hlediska změn vzniklých v průběhu realizace stavby. | [14 empty] | P | 2
3 | K | 01220300R3 | dokumentace skutečného provedení stavby dle vyhlášky č. 499/2006 Sb. (DSPS) | kpl. | 1 |  | 0 |  |  | základní |  | 0 | 0 | 0 | 0 | 0 | 1024 | K | 2 | ROZPOCET | 0 | 0 | 0 | 0 | 0 | 1 | 0 | 1024 | 1793039383
| PP |  | dokumentace skutečného provedení stavby dle vyhlášky č. 499/2006 Sb. (DSPS) | [14 empty] | PP | 2
| P |  | Poznámka k položce: dokumentace skutečného provedení stavby dle vyhlášky č. 499/2006 Sb., v platném znění, ve trojím tištěném vyhotovení - v českém jazyce, 3 paré v listinné podobě a 1 paré v digitální verzi v editovatelném tvaru, formátu *.doc, *.xls a *.dwg (WORD, EXCEL a AUTOCAD). DSPS bude obsahovat kompletní výkresy skutečného provedení a kompletní seznam použitých materiálů. Všechny změny a rozdíly v provedení díla oproti schválené dokumentaci pro provedení stavby odsouhlasené objednatelem stavby a provedené během výstavby budou zhotovitelem ve výkresech v dokumentaci pro provedení stavby po jejich realizaci jasně a srozumitelně vyznačeny. Výkresy a dokumentace beze změn v provedení, budou opatřeny nad rozpiskou výkresu poznámkou “Beze změn”. Všechny takto postupně odevzdané výkresy skutečného provedení stavby budou opatřeny razítkem a podpisem oprávněné osoby za zhotovitele a zřetelným označením “Výkres skutečného provedení“. Bude zakreslen celý objekt stavby. | [14 empty] | P | 2
| D | VRN3 | Zařízení staveniště |  |  |  | 0 |  |  |  |  | 0 |  | 0 |  | 0 | 5 | D | 1 | ROZPOCET | [6 empty] | 0
4 | K | 03000100R1 | vybudování a likvidace zařízení staveniště dle podmínek smlouvy o dílo | kpl. | 1 |  | 0 |  |  | základní |  | 0 | 0 | 0 | 0 | 0 | 1024 | K | 2 | ROZPOCET | 0 | 0 | 0 | 0 | 0 | 1 | 0 | 1024 | 31644128
| PP |  | vybudování a likvidace zařízení staveniště dle podmínek smlouvy o dílo | [14 empty] | PP | 2
5 | K | 03000100R2 | uvedení všech použitých ploch, včetně mezideponie a přístupů, do původního stavu | kpl. | 1 |  | 0 |  |  | základní |  | 0 | 0 | 0 | 0 | 0 | 1024 | K | 2 | ROZPOCET | 0 | 0 | 0 | 0 | 0 | 1 | 0 | 1024 | 1088484716
6 | K | 03000100R5 | zajištění opatření vyplývající z potřeb plnění plánu BOZP | kpl. | 1 |  | 0 |  |  | základní |  | 0 | 0 | 0 | 0 | 0 | 1024 | K | 2 | ROZPOCET | 0 | 0 | 0 | 0 | 0 | 1 | 0 | 1024 | 1797146093
| PP |  | zajištění opatření vyplývající z potřeb plnění plánu BOZP | [14 empty] | PP | 2
7 | K | 03280300R8 | ochrana stávajících inženýrských sítí na staveništi | kpl. | 1 |  | 0 |  |  | základní |  | 0 | 0 | 0 | 0 | 0 | 1024 | K | 2 | ROZPOCET | 0 | 0 | 0 | 0 | 0 | 1 | 0 | 1024 | -1188476236
| PP |  | ochrana stávajících inženýrských sítí na staveništi | [14 empty] | PP | 2
| P |  | Poznámka k položce: Náklady na přezkoumání podkladů objednatele o stavu inženýrských sítí probíhajících staveništěm nebo dotčenými stavbou i mimo území staveniště, kontrola a vytýčení jejich skutečné trasy a provedení ochranných opatření pro zabezpečení stávajících inženýrských sítí. | [14 empty] | P | 2
| D | VRN4 | Inženýrská činnost |  |  |  | 0 |  |  |  |  | 0 |  | 0 |  | 0 | 5 | D | 1 | ROZPOCET | [6 empty] | 0
8 | K | 0490020R1 | pasport stavu přístupových komunikací a cest před začátkem a po ukončení stavby (fotografická dokumentace, záznam poruch apod.) | kpl. | 1 |  | 0 |  |  | základní |  | 0 | 0 | 0 | 0 | 0 | 1024 | K | 2 | ROZPOCET | 0 | 0 | 0 | 0 | 0 | 1 | 0 | 1024 | -1334011857
| PP |  | pasport stavu přístupových komunikací a cest před začátkem a po ukončení stavby (fotografická dokumentace, záznam poruch apod.) | [14 empty] | PP | 2
9 | K | 0490020R2 | protokolární předání stavbou dotčených pozemků a komunikací, uvedených do původního stavu, zpět jejich vlastníkům | kpl. | 1 |  | 0 |  |  | základní |  | 0 | 0 | 0 | 0 | 0 | 1024 | K | 2 | ROZPOCET | 0 | 0 | 0 | 0 | 0 | 1 | 0 | 1024 | 2096155017
| PP |  | protokolární předání stavbou dotčených pozemků a komunikací, uvedených do původního stavu, zpět jejich vlastníkům | [14 empty] | PP | 2
10 | K | 0490020R3 | aktualizace návrhu povodňového plánu a zajištění opatření vyplývajících z povodňového plánu stavby | kpl. | 1 |  | 0 |  |  | základní |  | 0 | 0 | 0 | 0 | 0 | 1024 | K | 2 | ROZPOCET | 0 | 0 | 0 | 0 | 0 | 1 | 0 | 1024 | 1609420682
| PP |  | aktualizace návrhu povodňového plánu a zajištění opatření vyplývajících z povodňového plánu stavby | [14 empty] | PP | 2
11 | K | 0490020R4 | aktualizace návrhu havarijního plánu a zajištění opatření vyplývajících z havarijního plánu stavby | kpl. | 1 |  | 0 |  |  | základní |  | 0 | 0 | 0 | 0 | 0 | 1024 | K | 2 | ROZPOCET | 0 | 0 | 0 | 0 | 0 | 1 | 0 | 1024 | -1200107497
| PP |  | aktualizace návrhu havarijního plánu a zajištění opatření vyplývajících z havarijního plánu stavby | [14 empty] | PP | 2
12 | K | 0490020R5 | DIO (dopravně inženýrská opatření) | kpl. | 1 |  | 0 |  |  | základní |  | 0 | 0 | 0 | 0 | 0 | 1024 | K | 2 | ROZPOCET | 0 | 0 | 0 | 0 | 0 | 1 | 0 | 1024 | -2079861154
| PP |  | DIO (dopravně inženýrská opatření) | [14 empty] | PP | 2
| P |  | Poznámka k položce: Zajištění opatření vyplývajících z projektu DIO | [14 empty] | P | 2
13 | K | 0490020R6 | zkoušky, revize, atesty | kpl. | 1 |  | 0 |  |  | základní |  | 0 | 0 | 0 | 0 | 0 | 1024 | K | 2 | ROZPOCET | 0 | 0 | 0 | 0 | 0 | 1 | 0 | 1024 | 1225579085
| PP |  | zkoušky, revize, atesty | [14 empty] | PP | 2
| P |  | Poznámka k položce: Náklady na provedení všech nezbytných zkoušek, atestů a revizí podle ČSN, ČSN EN, podmínek projektové dokumentace, stavebního povolení a případných jiných právních nebo technických předpisů platných v době provádění a předání díla,kterými bude prokázáno dosažení předepsané kvality a předepsanýchtechnických parametrů díla v průběhu stavby, při předání a převzetí díla a při kolaudaci stavby. | [14 empty] | P | 2
14 | K | 0491030R7 | naplnění podmínek a povinností vzplývajících z rozhodnutí změně stavby dokončeného vodního "stavební povolení" | kpl. | 1 |  | 0 |  |  | základní |  | 0 | 0 | 0 | 0 | 0 | 1024 | K | 2 | ROZPOCET | 0 | 0 | 0 | 0 | 0 | 1 | 0 | 1024 | 1484019204
| PP |  | naplnění podmínek a povinností vzplývajících z rozhodnutí změně stavby dokončeného vodního "stavební povolení" | [14 empty] | PP | 2
| P |  | Poznámka k položce: Včetně zajištění závazných souhlasných stanovisek/rozhodnutí od dotčených orgánů a organizací uvedených ve stavebních povolení (podklad k žádosti o vydání kolaudačního souhlasu). | [14 empty] | P | 2
| D | A | Ostatní náklady spojené s realizací stavby |  |  |  | 0 |  |  |  |  | 0 |  | 0 |  | 0 | 4 | D | 1 | ROZPOCET | [6 empty] | 0
15 | K | R0 | zkoušky betonu | kpl. | 1 |  | 0 |  |  | základní |  | 0 | 0 | 0 | 0 | 0 | 262144 | K | 2 | ROZPOCET | 0 | 0 | 0 | 0 | 0 | 1 | 0 | 262144 | 904154148
| PP |  | zkoušky betonu | [14 empty] | PP | 2
| P |  | Poznámka k položce: Pro objekty: SO01 - Vstup do hráze 1.1 - Šachta 1.2 - Štola SO02 - Zajištění svahu 1.1 - Zajištění svahu - šachta 1.2 - Zajištění svahu - zeď | [14 empty] | P | 2
16 | K | R1 | seismika, monitoring TP | kpl. | 1 |  | 0 |  |  | základní |  | 0 | 0 | 0 | 0 | 0 | 262144 | K | 2 | ROZPOCET | 0 | 0 | 0 | 0 | 0 | 1 | 0 | 262144 | -1977663261
| PP |  | seismika, monitoring TP | [14 empty] | PP | 2
| P |  | Poznámka k položce: úřední měření - zajišťuje dodavatel průběžné měření - bude prováděno v rámci TBD Pro objekty: SO01 - Vstup do hráze 1.1 - Šachta 1.2 - Štola SO02 - Zajištění svahu 1.1 - Zajištění svahu - šachta 1.2 - Zajištění svahu - zeď | [14 empty] | P | 2
17 | K | R2 | geomonitoring - zajišťovaný dodavatelem stavby | kpl. | 1 |  | 0 |  |  | základní |  | 0 | 0 | 0 | 0 | 0 | 262144 | K | 2 | ROZPOCET | 0 | 0 | 0 | 0 | 0 | 1 | 0 | 262144 | -82119001
| PP |  | geomonitoring - zajišťovaný dodavatelem stavby | [14 empty] | PP | 2
| P |  | Poznámka k položce: Geomonitoring dadavatele stavby bude zajišťovat: • Inženýrsko-geologické poměry • Sledování rozvoje poruch okolních objektů měření trhlin a jejich změn Dále investor zajišťuje: nezávislý geomonitoring V případě ražeb je nutné sledovat zejména: • Inženýrsko-geologické poměry • Sledování svahu • Sledování rozvoje poruch okolních objektů měření trhlin a jejich změn Jelikož se jedná o práce na vodním díle, bude v rámci činnosti technickobezpečnostního dohledu (TBD) při výstavbě prováděno i měření deformací hráze a terénu a objektů nad tunelem, bude sledován vliv trhacích prací na okolí (a to zejména na objekty hráze). V případě potřeby budou zavedeny i měření deformací výrubu. Výsledky geotechnického monitoringu a monitoringu TBD budou vzájemně provázány. Pro objekty: SO01 - Vstup do hráze 1.1 - Šachta 1.2 - Štola SO02 - Zajištění svahu 1.1 - Zajištění svahu - šachta 1.2 - Zajištění svahu - zeď | [14 empty] | P | 2
18 | K | R3 | Náklady stanovené zvláštními předpisy | … | 1 |  | 0 | CS ÚRS 2024 01 |  | základní |  | 0 | 0 | 0 | 0 | 0 | 262144 | K | 2 | ROZPOCET | 0 | 0 | 0 | 0 | 0 | 1 | 0 | 262144 | 1705380924
| PP |  | Náklady stanovené zvláštními předpisy | [14 empty] | PP | 2
| Online PSC |  | https://podminky.urs.cz/item/CS_URS_2024_01/R3 | [14 empty] | Online PSC | 2
| P |  | Poznámka k položce: Zajištění povolení TP, skladování a dovoz výbušin včetně platné legislativy. Pro objekty: SO01 - Vstup do hráze 1.1 - Šachta 1.2 - Štola SO02 - Zajištění svahu 1.1 - Zajištění svahu - šachta 1.2 - Zajištění svahu - zeď | [14 empty] | P | 2
19 | K | R4 | technologický postup injektáže | kpl. | 1 |  | 0 |  |  | základní |  | 0 | 0 | 0 | 0 | 0 | 262144 | K | 2 | ROZPOCET | 0 | 0 | 0 | 0 | 0 | 1 | 0 | 262144 | -1564629938
| PP |  | technologický postup injektáže | [14 empty] | PP | 2
| P |  | Poznámka k položce: Pro objekt: SO01 - Vstup do hráze 1.3. - Injekční clona | [14 empty] | P | 2
20 | K | R5 | vypracování KZP (Kontrolní a zkušební plán) | kpl. | 1 |  | 0 |  |  | základní |  | 0 | 0 | 0 | 0 | 0 | 262144 | K | 2 | ROZPOCET | 0 | 0 | 0 | 0 | 0 | 1 | 0 | 262144 | -59619889
| PP |  | vypracování KZP (Kontrolní a zkušební plán) | [14 empty] | PP | 2
| P |  | Poznámka k položce: Pro objekt: SO01 - Vstup do hráze 1.3. - Injekční clona | [14 empty] | P | 2
21 | K | R6 | dokumentace vrtů z vrtných prací (Hlašení o vrtání) | kpl. | 1 |  | 0 |  |  | základní |  | 0 | 0 | 0 | 0 | 0 | 262144 | K | 2 | ROZPOCET | 0 | 0 | 0 | 0 | 0 | 1 | 0 | 262144 | 1846217140
| PP |  | dokumentace vrtů z vrtných prací (Hlašení o vrtání) | [14 empty] | PP | 2
| P |  | Poznámka k položce: Pro objekt: SO01 - Vstup do hráze 1.3. - Injekční clona | [14 empty] | P | 2
22 | K | R8 | vyhodnocení vodních tlakových zkoušek (VTZ) | kpl. | 1 |  | 0 |  |  | základní |  | 0 | 0 | 0 | 0 | 0 | 262144 | K | 2 | ROZPOCET | 0 | 0 | 0 | 0 | 0 | 1 | 0 | 262144 | -2065795827
| PP |  | vyhodnocení vodních tlakových zkoušek (VTZ) | [14 empty] | PP | 2
| P |  | Poznámka k položce: Pro objekt: SO01 - Vstup do hráze 1.3. - Injekční clona | [14 empty] | P | 2
23 | K | R9 | vypracování technologických postupů | kpl. | 1 |  | 0 |  |  | základní |  | 0 | 0 | 0 | 0 | 0 | 262144 | K | 2 | ROZPOCET | 0 | 0 | 0 | 0 | 0 | 1 | 0 | 262144 | 928794543
| PP |  | vypracování technologických postupů | [14 empty] | PP | 2
| P |  | Poznámka k položce: Pro objekty: SO01 - Vstup do hráze 1.1 - Šachta 1.2 - Štola SO02 - Zajištění svahu 1.1 - Zajištění svahu - šachta 1.2 - Zajištění svahu - zeď | [14 empty] | P | 2
24 | K | R10 | výrobní dokumentace armovacích výkresů_definitivní obezdívka | kpl. | 1 |  | 0 |  |  | základní |  | 0 | 0 | 0 | 0 | 0 | 262144 | K | 2 | ROZPOCET | 0 | 0 | 0 | 0 | 0 | 1 | 0 | 262144 | 374613293
| PP |  | výrobní dokumentace armovacích výkresů_definitivní obezdívka | [14 empty] | PP | 2
| P |  | Poznámka k položce: Pro objekty: SO01 - Vstup do hráze 1.1 - Šachta 1.2 - Štola SO02 - Zajištění svahu 1.1 - Zajištění svahu - šachta 1.2 - Zajištění svahu - zeď | [14 empty] | P | 2
25 | K | R11 | součinnost dodavatele při výkonu TBD a GTM | kpl. | 1 |  | 0 |  |  | základní |  | 0 | 0 | 0 | 0 | 0 | 262144 | K | 2 | ROZPOCET | 0 | 0 | 0 | 0 | 0 | 1 | 0 | 262144 | 1097835348
| PP |  | součinnost dodavatele při výkonu TBD a GTM | [14 empty] | PP | 2
| P |  | Poznámka k položce: Pro objekty: SO01 - Vstup do hráze 1.1 - Šachta 1.2 - Štola SO02 - Zajištění svahu 1.1 - Zajištění svahu - šachta 1.2 - Zajištění svahu - zeď | [14 empty] | P | 2