## Soupis materiálu
Pocet | Označení symbolu | Nazev symbolu | Ilustrativní specifikace | Vyrobce
6 | +RT0-XT0.1 | Svorka 16mm
1 | +RT0-XT0.1 | Svorka 16mm BL
1 | +RT0-XT0.1 | Svorka 10mm BL
2 | +RT0-XT0.1 | Svorka 16mm PE
6 | +RT0-XT0.2 | Svorka 16mm
1 | +RT0-XT0.2 | Svorka 16mm BL
1 | +RT0-XT0.2 | Svorka 10mm BL
2 | +RT0-XT0.2 | Svorka 16mm PE
9 | +RT0-XT1 | Svorka 35mm
17 | +RT0-XT1 | Svorka 4mm
3 | +RT0-XT1 | Svorka 16mm
3 | +RT0-XT1 | Svorka 10mm
1 | +RT0-XT1 | Svorka 10mm BL
1 | +RT0-XT1 | Svorka 10mm PE
2 | +RT0-XT2 | Svorka 4mm
3 | +RT0-XT2 | Svorka 6mm
1 | +RT0-XT2 | Svorka 6mm BL
1 | +RT0-XT2 | Svorka 6mm PE
3 | +DT1-X2 | Svorka 2,5mm
6 | +DT1-X2.2 | Svorka 2,5mm
6 | +DT1-X2.3 | Svorka 2,5mm
8 | +DT1-X2B1 | Svorka 2,5mm
8 | +DT1-X2B2 | Svorka 2,5mm
20 | +DT1-X4 | Svorka 2,5mm
3 | +DT1-X5 | Svorka 2,5mm
2 | +DT1-X6 | Svorka 2,5mm
7 | +DT1-XB2 | Svorka 2,5mm
3 | +DT1-XT0 | Svorka 6mm
1 | +DT1-XT0 | Svorka 6mm BL
1 | +DT1-XT0 | Svorka 6mm PE
2 | +DT1-XT2 | Svorka 4mm
2 | +DT1-XT2 | Svorka 4mm BL
2 | +DT1-XT2 | Svorka 4mm PE
23 | +RT10-X1 | Svorka 2,5mm
13 | +RT10-X2 | Svorka 2,5mm
6 | +RT10-XB1 | Svorka 2,5mm
3 | +RT10-XT0 | Svorka 10mm
1 | +RT10-XT0 | Svorka 10mm BL
1 | +RT10-XT0 | Svorka 10mm PE
3 | +RT10-XT1 | Svorka 6mm
1 | +RT10-XT1 | Svorka 4mm
1 | +RT10-XT1 | Svorka 4mm BL
1 | +RT10-XT1 | Svorka 4mm PE
21 | +RT11-X1 | Svorka 2,5mm
13 | +RT11-X2 | Svorka 2,5mm
4 | +RT11-X21 | Svorka 2,5mm
4 | +RT11-X22 | Svorka 2,5mm
6 | +RT11-XB1 | Svorka 2,5mm
7 | +RT11-XB2 | Svorka 2,5mm
3 | +RT11-XT0 | Svorka 10mm
1 | +RT11-XT0 | Svorka 10mm BL
1 | +RT11-XT0 | Svorka 10mm PE
3 | +RT11-XT1 | Svorka 6mm
1 | +RT11-XT1 | Svorka 4mm
9 | +RT11-XT1 | Svorka 2,5mm
1 | +RT11-XT1 | Svorka 4mm BL
1 | +RT11-XT1 | Svorka 2,5mm BL
1 | +RT11-XT1 | Svorka 4mm PE
33 | +RT12-X1 | Svorka 2,5mm
1 | +RT12-X1 | Svorka 2,5mm PE
17 | +RT12-X2 | Svorka 2,5mm
6 | +RT12-XB1 | Svorka 2,5mm
6 | +RT12-XT0 | Svorka 16mm
1 | +RT12-XT0 | Svorka 16mm BL
1 | +RT12-XT0 | Svorka 10mm BL
2 | +RT12-XT0 | Svorka 16mm PE
3 | +RT12-XT1 | Svorka 6mm
1 | +RT12-XT1 | Svorka 4mm
3 | +RT12-XT1 | Svorka 10mm
1 | +RT12-XT1 | Svorka 4mm BL
1 | +RT12-XT1 | Svorka 4mm PE
1 | +RT12-XT1 | Svorka 10mm PE
25 | +RT13-X1 | Svorka 2,5mm
17 | +RT13-X2 | Svorka 2,5mm
4 | +RT13-X21 | Svorka 2,5mm
4 | +RT13-X22 | Svorka 2,5mm
6 | +RT13-XB1 | Svorka 2,5mm
7 | +RT13-XB2 | Svorka 2,5mm
6 | +RT13-XT0 | Svorka 16mm
1 | +RT13-XT0 | Svorka 16mm BL
1 | +RT13-XT0 | Svorka 10mm BL
2 | +RT13-XT0 | Svorka 16mm PE
3 | +RT13-XT1 | Svorka 6mm
1 | +RT13-XT1 | Svorka 4mm
9 | +RT13-XT1 | Svorka 2,5mm
1 | +RT13-XT1 | Svorka 2,5mm BL
1 | +RT13-XT1 | Svorka 4mm BL
1 | +RT13-XT1 | Svorka 4mm PE
21 | +RT20-X1 | Svorka 2,5mm
13 | +RT20-X2 | Svorka 2,5mm
4 | +RT20-X21 | Svorka 2,5mm
4 | +RT20-X22 | Svorka 2,5mm
6 | +RT20-XB1 | Svorka 2,5mm
7 | +RT20-XB2 | Svorka 2,5mm
3 | +RT20-XT0 | Svorka 10mm
1 | +RT20-XT0 | Svorka 10mm BL
1 | +RT20-XT0 | Svorka 10mm PE
3 | +RT20-XT1 | Svorka 6mm
1 | +RT20-XT1 | Svorka 4mm
9 | +RT20-XT1 | Svorka 2,5mm
1 | +RT20-XT1 | Svorka 4mm BL
1 | +RT20-XT1 | Svorka 2,5mm BL
1 | +RT20-XT1 | Svorka 4mm PE
23 | +RT21-X1 | Svorka 2,5mm
13 | +RT21-X2 | Svorka 2,5mm
6 | +RT21-XB1 | Svorka 2,5mm
3 | +RT21-XT0 | Svorka 10mm
1 | +RT21-XT0 | Svorka 10mm BL
1 | +RT21-XT0 | Svorka 10mm PE
3 | +RT21-XT1 | Svorka 6mm
1 | +RT21-XT1 | Svorka 4mm
1 | +RT21-XT1 | Svorka 4mm BL
1 | +RT21-XT1 | Svorka 4mm PE
21 | +RT22-X1 | Svorka 2,5mm
13 | +RT22-X2 | Svorka 2,5mm
4 | +RT22-X21 | Svorka 2,5mm
4 | +RT22-X22 | Svorka 2,5mm
12 | +RT22-XB1 | Svorka 2,5mm
7 | +RT22-XB2 | Svorka 2,5mm
6 | +RT22-XT0 | Svorka 16mm
1 | +RT22-XT0 | Svorka 16mm BL
1 | +RT22-XT0 | Svorka 10mm BL
2 | +RT22-XT0 | Svorka 16mm PE
3 | +RT22-XT1 | Svorka 6mm
1 | +RT22-XT1 | Svorka 4mm
9 | +RT22-XT1 | Svorka 2,5mm
1 | +RT22-XT1 | Svorka 4mm BL
1 | +RT22-XT1 | Svorka 2,5mm BL
1 | +RT22-XT1 | Svorka 4mm PE
29 | +RT23-X1 | Svorka 2,5mm
1 | +RT23-X1 | Svorka 2,5mm PE
13 | +RT23-X2 | Svorka 2,5mm
6 | +RT23-XT0 | Svorka 16mm
1 | +RT23-XT0 | Svorka 16mm BL
1 | +RT23-XT0 | Svorka 10mm BL
2 | +RT23-XT0 | Svorka 16mm PE
3 | +RT23-XT1 | Svorka 6mm
1 | +RT23-XT1 | Svorka 4mm
3 | +RT23-XT1 | Svorka 10mm
1 | +RT23-XT1 | Svorka 4mm BL
1 | +RT23-XT1 | Svorka 4mm PE
1 | +RT23-XT1 | Svorka 10mm PE
7 | +MS10-X2 | Svorka 2,5mm
3 | +MS10-XT1 | Svorka 2,5mm
7 | +MS11-X2 | Svorka 2,5mm
3 | +MS11-XT1 | Svorka 2,5mm
7 | +MS12-X2 | Svorka 2,5mm
7 | +MS20-X2 | Svorka 2,5mm
3 | +MS20-XT1 | Svorka 2,5mm
7 | +MS21-X2 | Svorka 2,5mm
3 | +MS21-XT1 | Svorka 2,5mm
11 | +MS00-X1 | Svorka 2,5mm
6 | +MS00-X2 | Svorka 2,5mm
3 | +VELÍN-X2 | Svorka 2,5mm
22 | +MX1-X1 | Svorka 2,5mm
120 | +MX1-X2 | Svorka 2,5mm
44 | +MX1-XT1 | Svorka 2,5mm
48 | +MX2-X2 | Svorka 2,5mm
6 | +MX2-X4 | Svorka 2,5mm
24 | +MX2-XT1 | Svorka 2,5mm
1 | =0001+RT0 | Skříňový rozváděč 2000/1000/500
1 | =0001+RT0 | Sada boků pro skříňový rozváděč 2000/500
1 | =0001+RT0 | Osvětlení rozvaděče
1 | =0001+RT0 | Podstavec pod rozváděč v 200, š 1000
1 | =0001+RT0 | Bočnice podstavce pod rozváděč v 200, h 500
1 | =0001+RT0-FA1 | Odpínač 400VAC/160A
1 | =0001+RT0-FA1 | Pomocný kontakt k jističi
1 | =0001+RT0-FA1 | Ruční pohon na dveře standartní provedení
1 | =0001+RT0-FA3 | Jistič 400VAC/160A/ carakteristika vedení
1 | =0001+RT0-FA3 | Pomocný kontakt k jističi
1 | =0001+RT0-FA3 | Ruční pohon čelní standartní provedení
1 | =0001+RT0-FA4 | Jistič 400VAC/160A/ carakteristika vedení
1 | =0001+RT0-FA4 | Pomocný kontakt k jističi
1 | =0001+RT0-FA4 | Ruční pohon čelní standartní provedení
1 | =0001+RT0-FA5 | Jistič 3P/32A/C
1 | =0001+RT0-FA6 | Jistič 3P/25A/C
1 | =0001+RT0-FU1 | Odpínač válcových pojistek 3P do 125A
3 | =0001+RT0-FU1 | Pojistková vložka válcová 100A gG
1 | =0001+RT0-FU2 | Odpínač válcových pojistek 3P do 32A
3 | =0001+RT0-FU2 | Pojistková vložka válcová 10A gG
1 | =0001+RT0-FU2.1 | Odpínač válcových pojistek 1P do 32A
1 | =0001+RT0-FU2.1 | Pojistková vložka válcová 10A gG
1 | =0001+RT0-FV1 | Svodič přepětí SPD 1+2
1 | =0001+RT0-P1 | Analyzátor sítě
1 | =0001+RT0-TA1 | Násuvný transformátor proudu 400A/5A/5VA
1 | =0001+RT0-TA2 | Násuvný transformátor proudu 400A/5A/5VA
1 | =0001+RT0-TA3 | Násuvný transformátor proudu 400A/5A/5VA
1 | =0001+DT1 | Skříňový rozváděč 2000/1000/500
1 | =0001+DT1 | Sada boků pro skříňový rozváděč 2000/500
1 | =0001+DT1 | Osvětlení rozvaděče
1 | =0001+DT1 | Podstavec pod rozváděč v 200, š 1000
1 | =0001+DT1 | Bočnice podstavce pod rozváděč v 200, h 500
1 | =0001+DT1-FA1 | Jistič 3P/20A/C
1 | =0001+DT1-FA1_UPS | Jistič 1P/20A/C
1 | =0001+DT1-FA1_UPS | Pomocný kontakt j modulovému jističi - 1 přepínací kontakt
1 | =0001+DT1-FI1 | Hráničojistič 1P/16A/30mA/C
1 | =0001+DT1-FV1 | Svodič přepětí typ 2 230Vú400VAC
1 | =0001+DT1-GS1 | UPS 3KVA/230VAC
1 | =0001+DT1-HL2 | Signálka LED 24VDC / bílá
1 | =0001+DT1-HL2 | Nosič štítků ovladačů a signálek 22mm
1 | =0001+DT1-XC1 | Soklová zásuvka 230VAC / 16A
1 | =0001+RT10-BT1 | Termostat do rozváděče 0-60°C
1 | =0001+RT10-BT2 | Hydrostat pro měření vlhkosti v rozváděči
1 | =0001+RT10-EH1 | Topné těleso 150 W/230VAC
1 | =0001+RT10-FA0 | Jistič 3P/32A/C
1 | =0001+RT10-FA2 | Jistič 1P/6A/C
1 | =0001+RT10-FV1 | Svodič přepětí SPD T2, (3+1)
1 | =0001+RT10-QM1 | Hlavní vypínač 3P/32A na dveře
1 | =0001+RT11-BT1 | Termostat do rozváděče 0-60°C
1 | =0001+RT11-BT2 | Hydrostat pro měření vlhkosti v rozváděči
1 | =0001+RT11-EH1 | Topné těleso 150 W/230VAC
1 | =0001+RT11-FA0 | Jistič 3P/32A/C
1 | =0001+RT11-FA2 | Jistič 1P/6A/C
1 | =0001+RT11-FA3 | Jistič 1P/6A/C
1 | =0001+RT11-FV1 | Svodič přepětí SPD T2, (3+1)
1 | =0001+RT11-QM1 | Hlavní vypínač 3P/32A na dveře
1 | =0001+RT12-BT1 | Termostat do rozváděče 0-60°C
1 | =0001+RT12-BT2 | Hydrostat pro měření vlhkosti v rozváděči
1 | =0001+RT12-EH1 | Topné těleso 150 W/230VAC
1 | =0001+RT12-FA0 | Jistič 3P/50A/C
1 | =0001+RT12-FA2 | Jistič 1P/6A/C
1 | =0001+RT12-FV1 | Svodič přepětí SPD T2, (3+1)
1 | =0001+RT12-QM1 | Hlavní vypínač 3P/63A na dveře
1 | =0001+RT13-BT1 | Termostat do rozváděče 0-60°C
1 | =0001+RT13-BT2 | Hydrostat pro měření vlhkosti v rozváděči
1 | =0001+RT13-EH1 | Topné těleso 150 W/230VAC
1 | =0001+RT13-FA0 | Jistič 3P/32A/C
1 | =0001+RT13-FA2 | Jistič 1P/6A/C
1 | =0001+RT13-FA3 | Jistič 1P/6A/C
1 | =0001+RT13-FV1 | Svodič přepětí SPD T2, (3+1)
1 | =0001+RT13-QM1 | Hlavní vypínač 3P/32A na dveře
1 | =0001+RT20-BT1 | Termostat do rozváděče 0-60°C
1 | =0001+RT20-BT2 | Hydrostat pro měření vlhkosti v rozváděči
1 | =0001+RT20-EH1 | Topné těleso 150 W/230VAC
1 | =0001+RT20-FA0 | Jistič 3P/32A/C
1 | =0001+RT20-FA2 | Jistič 1P/6A/C
1 | =0001+RT20-FA3 | Jistič 1P/6A/C
1 | =0001+RT20-FV1 | Svodič přepětí SPD T2, (3+1)
1 | =0001+RT20-QM1 | Hlavní vypínač 3P/32A na dveře
1 | =0001+RT21-BT1 | Termostat do rozváděče 0-60°C
1 | =0001+RT21-BT2 | Hydrostat pro měření vlhkosti v rozváděči
1 | =0001+RT21-EH1 | Topné těleso 150 W/230VAC
1 | =0001+RT21-FA0 | Jistič 3P/32A/C
1 | =0001+RT21-FA2 | Jistič 1P/6A/C
1 | =0001+RT21-FV1 | Svodič přepětí SPD T2, (3+1)
1 | =0001+RT21-QM1 | Hlavní vypínač 3P/32A na dveře
1 | =0001+RT22-BT1 | Termostat do rozváděče 0-60°C
1 | =0001+RT22-BT2 | Hydrostat pro měření vlhkosti v rozváděči
1 | =0001+RT22-EH1 | Topné těleso 150 W/230VAC
1 | =0001+RT22-FA0 | Jistič 3P/32A/C
1 | =0001+RT22-FA2 | Jistič 1P/6A/C
1 | =0001+RT22-FA3 | Jistič 1P/6A/C
1 | =0001+RT22-FV1 | Svodič přepětí SPD T2, (3+1)
1 | =0001+RT22-QM1 | Hlavní vypínač 3P/32A na dveře
1 | =0001+RT23-BT1 | Termostat do rozváděče 0-60°C
1 | =0001+RT23-BT2 | Hydrostat pro měření vlhkosti v rozváděči
1 | =0001+RT23-EH1 | Topné těleso 150 W/230VAC
1 | =0001+RT23-FA0 | Jistič 3P/50A/C
1 | =0001+RT23-FA2 | Jistič 1P/6A/C
1 | =0001+RT23-FV1 | Svodič přepětí SPD T2, (3+1)
1 | =0001+RT23-QM1 | Hlavní vypínač 3P/63A na dveře
1 | =0002+RT0-FA1_TC1 | Jistič 2P/4A/D
1 | =0002+RT0-FA2_TC1 | Jistič 1P/4A/C
1 | =0002+RT0-TC1 | Oddělovací ochranný transformátor 400VAC/230VAC/500VA
1 | =0002+RT10-FA1_TC1 | Jistič 2P/4A/D
1 | =0002+RT10-FA2_TC1 | Jistič 1P/4A/C
1 | =0002+RT10-KA11 | Releový modul 230VAC/1CO
1 | =0002+RT10-TC1 | Oddělovací ochranný transformátor 400VAC/230VAC/500VA
1 | =0002+RT11-FA1_TC1 | Jistič 2P/4A/D
1 | =0002+RT11-FA2_TC1 | Jistič 1P/4A/C
1 | =0002+RT11-KA11 | Releový modul 230VAC/1CO
1 | =0002+RT11-TC1 | Oddělovací ochranný transformátor 400VAC/230VAC/500VA
1 | =0002+RT12-FA1_TC1 | Jistič 2P/4A/D
1 | =0002+RT12-FA2_TC1 | Jistič 1P/4A/C
1 | =0002+RT12-KA11 | Releový modul 230VAC/1CO
1 | =0002+RT12-TC1 | Oddělovací ochranný transformátor 400VAC/230VAC/500VA
1 | =0002+RT13-FA1_TC1 | Jistič 2P/4A/D
1 | =0002+RT13-FA2_TC1 | Jistič 1P/4A/C
1 | =0002+RT13-KA11 | Releový modul 230VAC/1CO
1 | =0002+RT13-TC1 | Oddělovací ochranný transformátor 400VAC/230VAC/500VA
1 | =0002+RT20-FA1_TC1 | Jistič 2P/4A/D
1 | =0002+RT20-FA2_TC1 | Jistič 1P/4A/C
1 | =0002+RT20-KA11 | Releový modul 230VAC/1CO
1 | =0002+RT20-TC1 | Oddělovací ochranný transformátor 400VAC/230VAC/500VA
1 | =0002+RT21-FA1_TC1 | Jistič 2P/4A/D
1 | =0002+RT21-FA2_TC1 | Jistič 1P/4A/C
1 | =0002+RT21-KA11 | Releový modul 230VAC/1CO
1 | =0002+RT21-TC1 | Oddělovací ochranný transformátor 400VAC/230VAC/500VA
1 | =0002+RT22-FA1_TC1 | Jistič 2P/4A/D
1 | =0002+RT22-FA2_TC1 | Jistič 1P/4A/C
1 | =0002+RT22-KA11 | Releový modul 230VAC/1CO
1 | =0002+RT22-TC1 | Oddělovací ochranný transformátor 400VAC/230VAC/500VA
1 | =0002+RT23-FA1_TC1 | Jistič 2P/4A/D
1 | =0002+RT23-FA2_TC1 | Jistič 1P/4A/C
1 | =0002+RT23-KA11 | Releový modul 230VAC/1CO
1 | =0002+RT23-TC1 | Oddělovací ochranný transformátor 400VAC/230VAC/500VA
1 | =0003+DT1-F1 | Elektronická pojistka 4x 0,5-6A/24V DC
1 | =0003+DT1-FA1_GU1 | Jistič 1P/10A/C
1 | =0003+DT1-GU1 | Zdroj 230VAC/24VDC/20A
1 | =0003+RT10-C2 | Vyrovnávací modul 24VDC/40A
1 | =0003+RT10-F1 | Elektronická pojistka 4x 0,5-6A/24V DC
1 | =0003+RT10-FA1_GU1 | Jistič 3P/6A/D
1 | =0003+RT10-GU1 | Zdroj 400VAC/24VDC/5A
1 | =0003+RT11-C2 | Vyrovnávací modul 24VDC/40A
1 | =0003+RT11-F1 | Elektronická pojistka 4x 0,5-6A/24V DC
1 | =0003+RT11-FA1_GU1 | Jistič 3P/6A/D
1 | =0003+RT11-GU1 | Zdroj 400VAC/24VDC/5A
1 | =0003+RT12-C2 | Vyrovnávací modul 24VDC/40A
1 | =0003+RT12-F1 | Elektronická pojistka 4x 0,5-6A/24V DC
1 | =0003+RT12-FA1_GU1 | Jistič 3P/6A/D
1 | =0003+RT12-GU1 | Zdroj 400VAC/24VDC/5A
1 | =0003+RT13-C2 | Vyrovnávací modul 24VDC/40A
1 | =0003+RT13-F1 | Elektronická pojistka 4x 0,5-6A/24V DC
1 | =0003+RT13-FA1_GU1 | Jistič 3P/6A/D
1 | =0003+RT13-GU1 | Zdroj 400VAC/24VDC/5A
1 | =0003+RT20-C2 | Vyrovnávací modul 24VDC/40A
1 | =0003+RT20-F1 | Elektronická pojistka 4x 0,5-6A/24V DC
1 | =0003+RT20-FA1_GU1 | Jistič 3P/6A/D
1 | =0003+RT20-GU1 | Zdroj 400VAC/24VDC/5A
1 | =0003+RT21-C2 | Vyrovnávací modul 24VDC/40A
1 | =0003+RT21-F1 | Elektronická pojistka 4x 0,5-6A/24V DC
1 | =0003+RT21-FA1_GU1 | Jistič 3P/6A/D
1 | =0003+RT21-GU1 | Zdroj 400VAC/24VDC/5A
1 | =0003+RT22-C2 | Vyrovnávací modul 24VDC/40A
1 | =0003+RT22-F1 | Elektronická pojistka 4x 0,5-6A/24V DC
1 | =0003+RT22-FA1_GU1 | Jistič 3P/6A/D
1 | =0003+RT22-GU1 | Zdroj 400VAC/24VDC/5A
1 | =0003+RT23-F1 | Elektronická pojistka 4x 0,5-6A/24V DC
1 | =0003+RT23-FA1_GU1 | Jistič 3P/6A/D
1 | =0003+RT23-GU1 | Zdroj 400VAC/24VDC/5A
1 | =0004+DT1-1KO1.15 | Releový modul 24VDC/1CO
1 | =0004+DT1-2KO1.3 | Releový modul 24VDC/1CO
1 | =0004+DT1-3KO1.3 | Releový modul 24VDC/1CO
1 | =0004+RT10-KO1.16 | Releový modul 24VDC/1CO
1 | =0004+RT10-KS1 | Pomocný stykač 3Z/1V/24VDC
1 | =0004+RT10-KS2 | Pomocný stykač 3Z/1V/24VDC
1 | =0004+RT10-KS3 | Pomocný stykač 3Z/1V/24VDC
1 | =0004+RT10-KS4 | Pomocný stykač 3Z/1V/24VDC
1 | =0004+RT10-KS5 | Pomocný stykač 3Z/1V/24VDC
1 | =0004+RT10-KS6 | Pomocný stykač 3Z/1V/24VDC
1 | =0004+RT10-KS7 | Pomocný stykač 3Z/1V/24VDC
1 | =0004+RT10-KS8 | Pomocný stykač 3Z/1V/24VDC
1 | =0004+RT10-SB0 | Ovladač Total stop
2 | =0004+RT10-SB0 | Spínací jednotka ovladačů 22mm / 1V
1 | =0004+RT10-SB0 | Nosič štítků ovladačů a signálek 22mm
1 | =0004+RT10-SB0 | Spojovací díl pro hlavice 22mm a spínacích jednotek
1 | =0004+RT10-SB1 | Tlačítkový ovladač prosvětlený / 22mm / modrý
1 | =0004+RT10-SB1 | Nosič štítků ovladačů a signálek 22mm
1 | =0004+RT10-SB1 | Spojovací díl pro hlavice 22mm a spínacích jednotek
1 | =0004+RT10-SB1 | Spínací jednotka ovladačů 22mm / 1Z
1 | =0004+RT10-SB1 | Kontrolka LED pro hlavice 22mm / 24VDC / modrá
1 | =0004+RT11-KO1.15 | Releový modul 24VDC/1CO
1 | =0004+RT11-KO1.16 | Releový modul 24VDC/1CO
1 | =0004+RT11-KS1 | Pomocný stykač 3Z/1V/24VDC
1 | =0004+RT11-KS2 | Pomocný stykač 3Z/1V/24VDC
1 | =0004+RT11-KS3 | Pomocný stykač 3Z/1V/24VDC
1 | =0004+RT11-KS4 | Pomocný stykač 3Z/1V/24VDC
1 | =0004+RT11-KS5 | Pomocný stykač 3Z/1V/24VDC
1 | =0004+RT11-KS6 | Pomocný stykač 3Z/1V/24VDC
1 | =0004+RT11-KS7 | Pomocný stykač 3Z/1V/24VDC
1 | =0004+RT11-KS8 | Pomocný stykač 3Z/1V/24VDC
1 | =0004+RT11-SB0 | Ovladač Total stop
2 | =0004+RT11-SB0 | Spínací jednotka ovladačů 22mm / 1V
1 | =0004+RT11-SB0 | Nosič štítků ovladačů a signálek 22mm
1 | =0004+RT11-SB0 | Spojovací díl pro hlavice 22mm a spínacích jednotek
1 | =0004+RT11-SB1 | Tlačítkový ovladač prosvětlený / 22mm / modrý
1 | =0004+RT11-SB1 | Nosič štítků ovladačů a signálek 22mm
1 | =0004+RT11-SB1 | Spojovací díl pro hlavice 22mm a spínacích jednotek
1 | =0004+RT11-SB1 | Spínací jednotka ovladačů 22mm / 1Z
1 | =0004+RT11-SB1 | Kontrolka LED pro hlavice 22mm / 24VDC / modrá
1 | =0004+RT12-KO1.16 | Releový modul 24VDC/1CO
1 | =0004+RT12-KS1 | Pomocný stykač 3Z/1V/24VDC
1 | =0004+RT12-KS2 | Pomocný stykač 3Z/1V/24VDC
1 | =0004+RT12-KS3 | Pomocný stykač 3Z/1V/24VDC
1 | =0004+RT12-KS4 | Pomocný stykač 3Z/1V/24VDC
1 | =0004+RT12-KS5 | Pomocný stykač 3Z/1V/24VDC
1 | =0004+RT12-KS6 | Pomocný stykač 3Z/1V/24VDC
1 | =0004+RT12-KS7 | Pomocný stykač 3Z/1V/24VDC
1 | =0004+RT12-KS8 | Pomocný stykač 3Z/1V/24VDC
1 | =0004+RT12-SB0 | Ovladač Total stop
2 | =0004+RT12-SB0 | Spínací jednotka ovladačů 22mm / 1V
1 | =0004+RT12-SB0 | Nosič štítků ovladačů a signálek 22mm
1 | =0004+RT12-SB0 | Spojovací díl pro hlavice 22mm a spínacích jednotek
1 | =0004+RT12-SB1 | Tlačítkový ovladač prosvětlený / 22mm / modrý
1 | =0004+RT12-SB1 | Nosič štítků ovladačů a signálek 22mm
1 | =0004+RT12-SB1 | Spojovací díl pro hlavice 22mm a spínacích jednotek
1 | =0004+RT12-SB1 | Spínací jednotka ovladačů 22mm / 1Z
1 | =0004+RT12-SB1 | Kontrolka LED pro hlavice 22mm / 24VDC / modrá
1 | =0004+RT13-KO1.15 | Releový modul 24VDC/1CO
1 | =0004+RT13-KO1.16 | Releový modul 24VDC/1CO
1 | =0004+RT13-KS1 | Pomocný stykač 3Z/1V/24VDC
1 | =0004+RT13-KS2 | Pomocný stykač 3Z/1V/24VDC
1 | =0004+RT13-KS3 | Pomocný stykač 3Z/1V/24VDC
1 | =0004+RT13-KS4 | Pomocný stykač 3Z/1V/24VDC
1 | =0004+RT13-KS5 | Pomocný stykač 3Z/1V/24VDC
1 | =0004+RT13-KS6 | Pomocný stykač 3Z/1V/24VDC
1 | =0004+RT13-KS7 | Pomocný stykač 3Z/1V/24VDC
1 | =0004+RT13-KS8 | Pomocný stykač 3Z/1V/24VDC
1 | =0004+RT13-SB0 | Ovladač Total stop
2 | =0004+RT13-SB0 | Spínací jednotka ovladačů 22mm / 1V
1 | =0004+RT13-SB0 | Nosič štítků ovladačů a signálek 22mm
1 | =0004+RT13-SB0 | Spojovací díl pro hlavice 22mm a spínacích jednotek
1 | =0004+RT13-SB1 | Tlačítkový ovladač prosvětlený / 22mm / modrý
1 | =0004+RT13-SB1 | Nosič štítků ovladačů a signálek 22mm
1 | =0004+RT13-SB1 | Spojovací díl pro hlavice 22mm a spínacích jednotek
1 | =0004+RT13-SB1 | Spínací jednotka ovladačů 22mm / 1Z
1 | =0004+RT13-SB1 | Kontrolka LED pro hlavice 22mm / 24VDC / modrá
1 | =0004+RT20-KO1.15 | Releový modul 24VDC/1CO
1 | =0004+RT20-KO1.16 | Releový modul 24VDC/1CO
1 | =0004+RT20-KS1 | Pomocný stykač 3Z/1V/24VDC
1 | =0004+RT20-KS2 | Pomocný stykač 3Z/1V/24VDC
1 | =0004+RT20-KS3 | Pomocný stykač 3Z/1V/24VDC
1 | =0004+RT20-KS4 | Pomocný stykač 3Z/1V/24VDC
1 | =0004+RT20-KS5 | Pomocný stykač 3Z/1V/24VDC
1 | =0004+RT20-KS6 | Pomocný stykač 3Z/1V/24VDC
1 | =0004+RT20-KS7 | Pomocný stykač 3Z/1V/24VDC
1 | =0004+RT20-KS8 | Pomocný stykač 3Z/1V/24VDC
1 | =0004+RT20-SB0 | Ovladač Total stop
2 | =0004+RT20-SB0 | Spínací jednotka ovladačů 22mm / 1V
1 | =0004+RT20-SB0 | Nosič štítků ovladačů a signálek 22mm
1 | =0004+RT20-SB0 | Spojovací díl pro hlavice 22mm a spínacích jednotek
1 | =0004+RT20-SB1 | Tlačítkový ovladač prosvětlený / 22mm / modrý
1 | =0004+RT20-SB1 | Nosič štítků ovladačů a signálek 22mm
1 | =0004+RT20-SB1 | Spojovací díl pro hlavice 22mm a spínacích jednotek
1 | =0004+RT20-SB1 | Spínací jednotka ovladačů 22mm / 1Z
1 | =0004+RT20-SB1 | Kontrolka LED pro hlavice 22mm / 24VDC / modrá
1 | =0004+RT21-KO1.16 | Releový modul 24VDC/1CO
1 | =0004+RT21-KS1 | Pomocný stykač 3Z/1V/24VDC
1 | =0004+RT21-KS2 | Pomocný stykač 3Z/1V/24VDC
1 | =0004+RT21-KS3 | Pomocný stykač 3Z/1V/24VDC
1 | =0004+RT21-KS4 | Pomocný stykač 3Z/1V/24VDC
1 | =0004+RT21-KS5 | Pomocný stykač 3Z/1V/24VDC
1 | =0004+RT21-KS6 | Pomocný stykač 3Z/1V/24VDC
1 | =0004+RT21-KS7 | Pomocný stykač 3Z/1V/24VDC
1 | =0004+RT21-KS8 | Pomocný stykač 3Z/1V/24VDC
1 | =0004+RT21-SB0 | Ovladač Total stop
2 | =0004+RT21-SB0 | Spínací jednotka ovladačů 22mm / 1V
1 | =0004+RT21-SB0 | Nosič štítků ovladačů a signálek 22mm
1 | =0004+RT21-SB0 | Spojovací díl pro hlavice 22mm a spínacích jednotek
1 | =0004+RT21-SB1 | Tlačítkový ovladač prosvětlený / 22mm / modrý
1 | =0004+RT21-SB1 | Nosič štítků ovladačů a signálek 22mm
1 | =0004+RT21-SB1 | Spojovací díl pro hlavice 22mm a spínacích jednotek
1 | =0004+RT21-SB1 | Spínací jednotka ovladačů 22mm / 1Z
1 | =0004+RT21-SB1 | Kontrolka LED pro hlavice 22mm / 24VDC / modrá
1 | =0004+RT22-KO1.15 | Releový modul 24VDC/1CO
1 | =0004+RT22-KO1.16 | Releový modul 24VDC/1CO
1 | =0004+RT22-KS1 | Pomocný stykač 3Z/1V/24VDC
1 | =0004+RT22-KS2 | Pomocný stykač 3Z/1V/24VDC
1 | =0004+RT22-KS3 | Pomocný stykač 3Z/1V/24VDC
1 | =0004+RT22-KS4 | Pomocný stykač 3Z/1V/24VDC
1 | =0004+RT22-KS5 | Pomocný stykač 3Z/1V/24VDC
1 | =0004+RT22-KS6 | Pomocný stykač 3Z/1V/24VDC
1 | =0004+RT22-KS7 | Pomocný stykač 3Z/1V/24VDC
1 | =0004+RT22-KS8 | Pomocný stykač 3Z/1V/24VDC
1 | =0004+RT22-SB0 | Ovladač Total stop
2 | =0004+RT22-SB0 | Spínací jednotka ovladačů 22mm / 1V
1 | =0004+RT22-SB0 | Nosič štítků ovladačů a signálek 22mm
1 | =0004+RT22-SB0 | Spojovací díl pro hlavice 22mm a spínacích jednotek
1 | =0004+RT22-SB1 | Tlačítkový ovladač prosvětlený / 22mm / modrý
1 | =0004+RT22-SB1 | Nosič štítků ovladačů a signálek 22mm
1 | =0004+RT22-SB1 | Spojovací díl pro hlavice 22mm a spínacích jednotek
1 | =0004+RT22-SB1 | Spínací jednotka ovladačů 22mm / 1Z
1 | =0004+RT22-SB1 | Kontrolka LED pro hlavice 22mm / 24VDC / modrá
1 | =0004+RT23-KO1.16 | Releový modul 24VDC/1CO
1 | =0004+RT23-KS1 | Pomocný stykač 3Z/1V/24VDC
1 | =0004+RT23-KS2 | Pomocný stykač 3Z/1V/24VDC
1 | =0004+RT23-KS3 | Pomocný stykač 3Z/1V/24VDC
1 | =0004+RT23-KS4 | Pomocný stykač 3Z/1V/24VDC
1 | =0004+RT23-KS5 | Pomocný stykač 3Z/1V/24VDC
1 | =0004+RT23-KS6 | Pomocný stykač 3Z/1V/24VDC
1 | =0004+RT23-KS7 | Pomocný stykač 3Z/1V/24VDC
1 | =0004+RT23-KS8 | Pomocný stykač 3Z/1V/24VDC
1 | =0004+RT23-SB0 | Ovladač Total stop
2 | =0004+RT23-SB0 | Spínací jednotka ovladačů 22mm / 1V
1 | =0004+RT23-SB0 | Nosič štítků ovladačů a signálek 22mm
1 | =0004+RT23-SB0 | Spojovací díl pro hlavice 22mm a spínacích jednotek
1 | =0004+RT23-SB1 | Tlačítkový ovladač prosvětlený / 22mm / modrý
1 | =0004+RT23-SB1 | Nosič štítků ovladačů a signálek 22mm
1 | =0004+RT23-SB1 | Spojovací díl pro hlavice 22mm a spínacích jednotek
1 | =0004+RT23-SB1 | Spínací jednotka ovladačů 22mm / 1Z
1 | =0004+RT23-SB1 | Kontrolka LED pro hlavice 22mm / 24VDC / modrá
1 | =0004+MS10-SB1 | Tlačítkový ovladač / 22mm / bílý
1 | =0004+MS10-SB1 | Spínací jednotka ovladačů 22mm / 1Z
1 | =0004+MS10-SB1 | Spojovací díl pro hlavice 22mm a spínacích jednotek
1 | =0004+MS10-SB1 | Nosič štítků ovladačů a signálek 22mm
1 | =0004+MS10-SB1 | Kontrolka LED pro hlavice 22mm / 24VDC / bílá
1 | =0004+MS10-SB1 | Spínací jednotka ovladačů 22mm / 1V
1 | =0004+MS10-SB2 | Tlačítkový ovladač / 22mm / černý
1 | =0004+MS10-SB2 | Spínací jednotka ovladačů 22mm / 1Z
1 | =0004+MS10-SB2 | Spojovací díl pro hlavice 22mm a spínacích jednotek
1 | =0004+MS10-SB2 | Nosič štítků ovladačů a signálek 22mm
1 | =0004+MS10-SB2 | Spínací jednotka ovladačů 22mm / 1V
1 | =0004+MS11-SB1 | Tlačítkový ovladač / 22mm / bílý
1 | =0004+MS11-SB1 | Spínací jednotka ovladačů 22mm / 1Z
1 | =0004+MS11-SB1 | Spojovací díl pro hlavice 22mm a spínacích jednotek
1 | =0004+MS11-SB1 | Nosič štítků ovladačů a signálek 22mm
1 | =0004+MS11-SB1 | Kontrolka LED pro hlavice 22mm / 24VDC / bílá
1 | =0004+MS11-SB1 | Spínací jednotka ovladačů 22mm / 1V
1 | =0004+MS11-SB2 | Tlačítkový ovladač / 22mm / černý
1 | =0004+MS11-SB2 | Spínací jednotka ovladačů 22mm / 1Z
1 | =0004+MS11-SB2 | Spojovací díl pro hlavice 22mm a spínacích jednotek
1 | =0004+MS11-SB2 | Nosič štítků ovladačů a signálek 22mm
1 | =0004+MS11-SB2 | Spínací jednotka ovladačů 22mm / 1V
1 | =0004+MS12-SB1 | Tlačítkový ovladač / 22mm / bílý
1 | =0004+MS12-SB1 | Spínací jednotka ovladačů 22mm / 1Z
1 | =0004+MS12-SB1 | Spojovací díl pro hlavice 22mm a spínacích jednotek
1 | =0004+MS12-SB1 | Nosič štítků ovladačů a signálek 22mm
1 | =0004+MS12-SB1 | Kontrolka LED pro hlavice 22mm / 24VDC / bílá
1 | =0004+MS12-SB1 | Spínací jednotka ovladačů 22mm / 1V
1 | =0004+MS12-SB2 | Tlačítkový ovladač / 22mm / černý
1 | =0004+MS12-SB2 | Spínací jednotka ovladačů 22mm / 1Z
1 | =0004+MS12-SB2 | Spojovací díl pro hlavice 22mm a spínacích jednotek
1 | =0004+MS12-SB2 | Nosič štítků ovladačů a signálek 22mm
1 | =0004+MS12-SB2 | Spínací jednotka ovladačů 22mm / 1V
1 | =0004+MS20-SB1 | Tlačítkový ovladač / 22mm / bílý
1 | =0004+MS20-SB1 | Spínací jednotka ovladačů 22mm / 1Z
1 | =0004+MS20-SB1 | Spojovací díl pro hlavice 22mm a spínacích jednotek
1 | =0004+MS20-SB1 | Nosič štítků ovladačů a signálek 22mm
1 | =0004+MS20-SB1 | Kontrolka LED pro hlavice 22mm / 24VDC / bílá
1 | =0004+MS20-SB1 | Spínací jednotka ovladačů 22mm / 1V
1 | =0004+MS20-SB2 | Tlačítkový ovladač / 22mm / černý
1 | =0004+MS20-SB2 | Spínací jednotka ovladačů 22mm / 1Z
1 | =0004+MS20-SB2 | Spojovací díl pro hlavice 22mm a spínacích jednotek
1 | =0004+MS20-SB2 | Nosič štítků ovladačů a signálek 22mm
1 | =0004+MS20-SB2 | Spínací jednotka ovladačů 22mm / 1V
1 | =0004+MS21-SB1 | Tlačítkový ovladač / 22mm / bílý
1 | =0004+MS21-SB1 | Spínací jednotka ovladačů 22mm / 1Z
1 | =0004+MS21-SB1 | Spojovací díl pro hlavice 22mm a spínacích jednotek
1 | =0004+MS21-SB1 | Nosič štítků ovladačů a signálek 22mm
1 | =0004+MS21-SB1 | Kontrolka LED pro hlavice 22mm / 24VDC / bílá
1 | =0004+MS21-SB1 | Spínací jednotka ovladačů 22mm / 1V
1 | =0004+MS21-SB2 | Tlačítkový ovladač / 22mm / černý
1 | =0004+MS21-SB2 | Spínací jednotka ovladačů 22mm / 1Z
1 | =0004+MS21-SB2 | Spojovací díl pro hlavice 22mm a spínacích jednotek
1 | =0004+MS21-SB2 | Nosič štítků ovladačů a signálek 22mm
1 | =0004+MS21-SB2 | Spínací jednotka ovladačů 22mm / 1V
1 | =0004+MS1 | Krabice XAL 2 díry
1 | =0004+MS1-SB0 | Ovladač Total stop
2 | =0004+MS1-SB0 | Rozpínací jednotka 1R pro XAL
1 | =0004+MS1-SB0 | Nosič štítků ovladačů a signálek 22mm
1 | =0004+MS1-SB1 | Tlačítkový ovladač prosvětlený / 22mm / modrý
1 | =0004+MS1-SB1 | Nosič štítků ovladačů a signálek 22mm
1 | =0004+MS1-SB1 | Spínací jednotka 1S pro XAL
1 | =0004+MS1-SB1 | Objímka LED XAL
1 | =0004+MS2 | Krabice XAL 2 díry
1 | =0004+MS2-SB0 | Ovladač Total stop
2 | =0004+MS2-SB0 | Rozpínací jednotka 1R pro XAL
1 | =0004+MS2-SB0 | Nosič štítků ovladačů a signálek 22mm
1 | =0004+MS2-SB1 | Tlačítkový ovladač prosvětlený / 22mm / modrý
1 | =0004+MS2-SB1 | Nosič štítků ovladačů a signálek 22mm
1 | =0004+MS2-SB1 | Spínací jednotka 1S pro XAL
1 | =0004+MS2-SB1 | Objímka LED XAL
1 | =0100+RT0-FA1 | Jistič 3P/63A/C
1 | =0100+RT0-FA1_TC2 | Jistič 2P/6A/C
1 | =0100+RT0-FA2 | Jistič 3P/63A/C
1 | =0100+RT0-FA2_TC2 | Jistič 2P/20A/C
1 | =0100+RT0-FA3 | Jistič 3P/63A/C
1 | =0100+RT0-FA11 | Jistič 1P/6A/B
1 | =0100+RT0-FA12 | Jistič 1P/10A/B
1 | =0100+RT0-FA13 | Jistič 1P/16A/B
1 | =0100+RT0-FA14 | Jistič 1P/16A/B
1 | =0100+RT0-FA15 | Jistič 1P/16A/B
1 | =0100+RT0-FA16 | Jistič 1P/10A/B
1 | =0100+RT0-FA17 | Jistič 1P/10A/B
1 | =0100+RT0-FA18 | Jistič 1P/10A/B
1 | =0100+RT0-FA19 | Jistič 1P/10A/B
1 | =0100+RT0-FA20 | Jistič 1P/10A/B
1 | =0100+RT0-FA21 | Jistič 1P/16A/B
1 | =0100+RT0-FA22 | Jistič 1P/16A/B
1 | =0100+RT0-FA23 | Jistič 1P/16A/B
1 | =0100+RT0-FA24 | Jistič 3P/10A/B
1 | =0100+RT0-FA25 | Jistič 3P/10A/B
1 | =0100+RT0-FA26 | Jistič 3P/10A/B
1 | =0100+RT0-FA30 | Jistič 3P/63A/C
1 | =0100+RT0-KA_MPK | Relé RXM 24VDC/4P/6A
1 | =0100+RT0-KA_MPK | Patice pro relé RXM
1 | =0100+RT0-KA_MPK | Popisovací štítek k relé RXM
1 | =0100+RT0-KA_MPK | Upevňovací spona pro paticové relé RSB
1 | =0100+RT0-KA_MPK | Varistor k pro paticové relé RXM
1 | =0100+RT0-KA_REJ | Relé RXM 24VDC/4P/6A
1 | =0100+RT0-KA_REJ | Patice pro relé RXM
1 | =0100+RT0-KA_REJ | Popisovací štítek k relé RXM
1 | =0100+RT0-KA_REJ | Upevňovací spona pro paticové relé RSB
1 | =0100+RT0-KA_REJ | Varistor k pro paticové relé RXM
1 | =0100+RT0-KA_VPK | Relé RXM 24VDC/4P/6A
1 | =0100+RT0-KA_VPK | Patice pro relé RXM
1 | =0100+RT0-KA_VPK | Popisovací štítek k relé RXM
1 | =0100+RT0-KA_VPK | Upevňovací spona pro paticové relé RSB
1 | =0100+RT0-KA_VPK | Varistor k pro paticové relé RXM
1 | =0100+RT0-KM11 | 1f stykač 25A 2ZAP
1 | =0100+RT0-KM12 | 1f stykač 25A 2ZAP
1 | =0100+RT0-KM13 | 1f stykač 25A 2ZAP
1 | =0100+RT0-KM14 | 1f stykač 25A 2ZAP
1 | =0100+RT0-KM15 | 1f stykač 25A 2ZAP
1 | =0100+RT0-KM17 | 1f stykač 25A 2ZAP
1 | =0100+RT0-KM18 | 1f stykač 25A 2ZAP
1 | =0100+RT0-KM19 | 1f stykač 25A 2ZAP
1 | =0100+RT0-KM20 | 1f stykač 25A 2ZAP
1 | =0100+RT0-KM21 | 1f stykač 25A 2ZAP
1 | =0100+RT0-KM22 | 1f stykač 25A 2ZAP
1 | =0100+RT0-KM23 | 1f stykač 25A 2ZAP
1 | =0100+RT0-KM24 | 1f stykač 25A 2ZAP
1 | =0100+RT0-KM25 | 1f stykač 25A 2ZAP
1 | =0100+RT0-KM26 | 1f stykač 25A 2ZAP
1 | =0100+RT0-KS1 | Soumrakové relé ke snímači intenzity osvětlení
1 | =0100+RT0-KS1 | Sonda intenzity osvětlení
1 | =0100+RT0-SA1 | Hlavice přepínače / dvě polohy / 22mm / černá
1 | =0100+RT0-SA1 | Spínací jednotka ovladačů 22mm / 1Z
1 | =0100+RT0-SA1 | Spojovací díl pro hlavice 22mm a spínacích jednotek
1 | =0100+RT0-SA1 | Nosič štítků ovladačů a signálek 22mm
1 | =0100+RT0-SA1.1 | Hlavice přepínače / dvě polohy / 22mm / černá
1 | =0100+RT0-SA1.1 | Spínací jednotka ovladačů 22mm / 1Z
1 | =0100+RT0-SA1.1 | Spojovací díl pro hlavice 22mm a spínacích jednotek
1 | =0100+RT0-SA1.1 | Nosič štítků ovladačů a signálek 22mm
1 | =0100+RT0-SA1.2 | Hlavice přepínače / dvě polohy / 22mm / černá
1 | =0100+RT0-SA1.2 | Spínací jednotka ovladačů 22mm / 1Z
1 | =0100+RT0-SA1.2 | Spojovací díl pro hlavice 22mm a spínacích jednotek
1 | =0100+RT0-SA1.2 | Nosič štítků ovladačů a signálek 22mm
1 | =0100+RT0-SA1.3 | Hlavice přepínače / dvě polohy / 22mm / černá
1 | =0100+RT0-SA1.3 | Spínací jednotka ovladačů 22mm / 1Z
1 | =0100+RT0-SA1.3 | Spojovací díl pro hlavice 22mm a spínacích jednotek
1 | =0100+RT0-SA1.3 | Nosič štítků ovladačů a signálek 22mm
1 | =0100+RT0-SA1.4 | Hlavice přepínače / dvě polohy / 22mm / černá
1 | =0100+RT0-SA1.4 | Spínací jednotka ovladačů 22mm / 1Z
1 | =0100+RT0-SA1.4 | Spojovací díl pro hlavice 22mm a spínacích jednotek
1 | =0100+RT0-SA1.4 | Nosič štítků ovladačů a signálek 22mm
1 | =0100+RT0-SA1.5 | Hlavice přepínače / dvě polohy / 22mm / černá
1 | =0100+RT0-SA1.5 | Spínací jednotka ovladačů 22mm / 1Z
1 | =0100+RT0-SA1.5 | Spojovací díl pro hlavice 22mm a spínacích jednotek
1 | =0100+RT0-SA1.5 | Nosič štítků ovladačů a signálek 22mm
1 | =0100+RT0-SA17 | Hlavice přepínače / dvě polohy / 22mm / černá
1 | =0100+RT0-SA17 | Spínací jednotka ovladačů 22mm / 1Z
1 | =0100+RT0-SA17 | Spojovací díl pro hlavice 22mm a spínacích jednotek
1 | =0100+RT0-SA17 | Nosič štítků ovladačů a signálek 22mm
1 | =0100+RT0-SA18 | Hlavice přepínače / dvě polohy / 22mm / černá
1 | =0100+RT0-SA18 | Spínací jednotka ovladačů 22mm / 1Z
1 | =0100+RT0-SA18 | Spojovací díl pro hlavice 22mm a spínacích jednotek
1 | =0100+RT0-SA18 | Nosič štítků ovladačů a signálek 22mm
1 | =0100+RT0-SA19 | Hlavice přepínače / dvě polohy / 22mm / černá
1 | =0100+RT0-SA19 | Spínací jednotka ovladačů 22mm / 1Z
1 | =0100+RT0-SA19 | Spojovací díl pro hlavice 22mm a spínacích jednotek
1 | =0100+RT0-SA19 | Nosič štítků ovladačů a signálek 22mm
1 | =0100+RT0-SA20 | Hlavice přepínače / dvě polohy / 22mm / černá
1 | =0100+RT0-SA20 | Spínací jednotka ovladačů 22mm / 1Z
1 | =0100+RT0-SA20 | Spojovací díl pro hlavice 22mm a spínacích jednotek
1 | =0100+RT0-SA20 | Nosič štítků ovladačů a signálek 22mm
1 | =0100+RT0-TC2 | Bezpečnostní ochranný transformátor 400VAC/24VAC/320VA
1 | =0100+PWR-ZS1 | Zásuvkový rozváděč 2x16A/230V, 1x32A/400V/5P , 1x63A/400V/5P
1 | =0100+PWR-ZS2 | Zásuvkový rozváděč 2x16A/230V, 1x32A/400V/5P , 1x63A/400V/5P
1 | =0100+PWR-ZS3 | Zásuvkový rozváděč 2x16A/230V, 1x32A/400V/5P , 1x63A/400V/5P
1 | =0100+PWR-ZS4 | Zásuvkový rozváděč 2x16A/230V, 1x32A/400V/5P , 1x63A/400V/5P
1 | =0100+PWR-ZS5 | Zásuvkový rozváděč 2x16A/230V, 1x32A/400V/5P , 1x63A/400V/5P
1 | =0100+PWR-ZS6 | Zásuvkový rozváděč 2x16A/230V, 1x32A/400V/5P , 1x63A/400V/5P
1 | =0100+PWR-ZS7 | Zásuvkový rozváděč 2x16A/230V, 1x32A/400V/5P , 1x63A/400V/5P
3 | =1001+DT1 | M580 Safety CPU Level 2 with remote and distributed I/O | BMEP582040S | Schneider Electric
3 | =1001+DT1 | M580 Safety Coprocessor | BMEP58CPROS3 | Schneider Electric
1 | =1001+DT1-1AI1 | M340 4x AI | BMXAMI0410 | Schneider Electric
1 | =1001+DT1-1AI1 | 20cestná snímatelná pružinová svorkovnice - 1 x 0,34 ... 1 mm2 | BMXFTB2020 | Schneider Electric
1 | =1001+DT1-1AI2 | M340 4x AI | BMXAMI0410 | Schneider Electric
1 | =1001+DT1-1AI2 | 20cestná snímatelná pružinová svorkovnice - 1 x 0,34 ... 1 mm2 | BMXFTB2020 | Schneider Electric
1 | =1001+DT1-1AI3 | M340 4x AI | BMXAMI0410 | Schneider Electric
1 | =1001+DT1-1AI3 | 20cestná snímatelná pružinová svorkovnice - 1 x 0,34 ... 1 mm2 | BMXFTB2020 | Schneider Electric
1 | =1001+DT1-1DI1 | Diskrétní vstupní modul M340 - 16 vstupů - 24 V DC pozitivní | BMXDDI1602 | Schneider Electric
1 | =1001+DT1-1DI1 | 20cestná snímatelná pružinová svorkovnice - 1 x 0,34 ... 1 mm2 | BMXFTB2020 | Schneider Electric
1 | =1001+DT1-1DI1s | Diskrétní safety vstupní modul M340 - 16 vstupů - 24 V DC pozitivní | BMXSDI1602 | Schneider Electric
1 | =1001+DT1-1DI1s | 20cestná snímatelná pružinová svorkovnice - 1 x 0,34 ... 1 mm2 | BMXFTB2020 | Schneider Electric
1 | =1001+DT1-2DI1 | Diskrétní vstupní modul M340 - 16 vstupů - 24 V DC pozitivní | BMXDDI1602 | Schneider Electric
1 | =1001+DT1-2DI1 | 20cestná snímatelná pružinová svorkovnice - 1 x 0,34 ... 1 mm2 | BMXFTB2020 | Schneider Electric
1 | =1001+DT1-2DI1s | Diskrétní safety vstupní modul M340 - 16 vstupů - 24 V DC pozitivní | BMXSDI1602 | Schneider Electric
1 | =1001+DT1-2DI1s | 20cestná snímatelná pružinová svorkovnice - 1 x 0,34 ... 1 mm2 | BMXFTB2020 | Schneider Electric
1 | =1001+DT1-3DI1 | Diskrétní vstupní modul M340 - 16 vstupů - 24 V DC pozitivní | BMXDDI1602 | Schneider Electric
1 | =1001+DT1-3DI1 | 20cestná snímatelná pružinová svorkovnice - 1 x 0,34 ... 1 mm2 | BMXFTB2020 | Schneider Electric
1 | =1001+DT1-3DI1s | Diskrétní safety vstupní modul M340 - 16 vstupů - 24 V DC pozitivní | BMXSDI1602 | Schneider Electric
1 | =1001+DT1-3DI1s | 20cestná snímatelná pružinová svorkovnice - 1 x 0,34 ... 1 mm2 | BMXFTB2020 | Schneider Electric
1 | =1001+DT1-1DO1 | Diskrétní výstupní modul M340 - 16 výstupů - polovodičový - 24 V DC pozitivní | BMXDDO1602 | Schneider Electric
1 | =1001+DT1-1DO1 | 20cestná snímatelná pružinová svorkovnice - 1 x 0,34 ... 1 mm2 | BMXFTB2020 | Schneider Electric
1 | =1001+DT1-2DO1 | Diskrétní výstupní modul M340 - 16 výstupů - polovodičový - 24 V DC pozitivní | BMXDDO1602 | Schneider Electric
1 | =1001+DT1-2DO1 | 20cestná snímatelná pružinová svorkovnice - 1 x 0,34 ... 1 mm2 | BMXFTB2020 | Schneider Electric
1 | =1001+DT1-3DO1 | Diskrétní výstupní modul M340 - 16 výstupů - polovodičový - 24 V DC pozitivní | BMXDDO1602 | Schneider Electric
1 | =1001+DT1-3DO1 | 20cestná snímatelná pružinová svorkovnice - 1 x 0,34 ... 1 mm2 | BMXFTB2020 | Schneider Electric
1 | =1001+DT1-K1 | Optický převodník 100 Mb/s RJ45 | BMXNRP0201C | Schneider Electric
1 | =1001+DT1-K2 | M580 NUA Communication Module - Hardened | BMENUA0100H | Schneider Electric
1 | =1001+DT1-2K1 | Optický převodník 100 Mb/s RJ45 | BMXNRP0201C | Schneider Electric
1 | =1001+DT1-2K2 | M580 NUA Communication Module - Hardened | BMENUA0100H | Schneider Electric
1 | =1001+DT1-3K1 | Optický převodník 100 Mb/s RJ45 | BMXNRP0201C | Schneider Electric
1 | =1001+DT1-3K2 | M580 NUA Communication Module - Hardened | BMENUA0100H | Schneider Electric
1 | =1001+DT1-Z1 | Zdroj 40W, napájení 24 - 48 VDC | BMXCPS4022S | Schneider Electric
1 | =1001+DT1-Z1 | M340 Backplane 12 pozic | BMXXBP1200 | Schneider Electric
1 | =1001+DT1-Z2 | Zdroj 40W, napájení 24 - 48 VDC | BMXCPS4022S | Schneider Electric
1 | =1001+DT1-Z2 | M340 Backplane 12 pozic | BMXXBP1200 | Schneider Electric
1 | =1001+DT1-Z3 | Zdroj 40W, napájení 24 - 48 VDC | BMXCPS4022S | Schneider Electric
1 | =1001+DT1-Z3 | M340 Backplane 12 pozic | BMXXBP1200 | Schneider Electric
1 | =1001+RT10-AI1 | M340 4x AI | BMXAMI0410 | Schneider Electric
1 | =1001+RT10-AI1 | 20cestná snímatelná pružinová svorkovnice - 1 x 0,34 ... 1 mm2 | BMXFTB2020 | Schneider Electric
1 | =1001+RT10-DI1 | Diskrétní vstupní modul M340 - 16 vstupů - 24 V DC pozitivní | BMXDDI1602 | Schneider Electric
1 | =1001+RT10-DI1 | 20cestná snímatelná pružinová svorkovnice - 1 x 0,34 ... 1 mm2 | BMXFTB2020 | Schneider Electric
1 | =1001+RT10-DI1s | Diskrétní safety vstupní modul M340 - 16 vstupů - 24 V DC pozitivní | BMXSDI1602 | Schneider Electric
1 | =1001+RT10-DI1s | 20cestná snímatelná pružinová svorkovnice - 1 x 0,34 ... 1 mm2 | BMXFTB2020 | Schneider Electric
1 | =1001+RT10-DI2 | Diskrétní vstupní modul M340 - 16 vstupů - 24 V DC pozitivní | BMXDDI1602 | Schneider Electric
1 | =1001+RT10-DI2 | 20cestná snímatelná pružinová svorkovnice - 1 x 0,34 ... 1 mm2 | BMXFTB2020 | Schneider Electric
1 | =1001+RT10-DI2s | Diskrétní safety vstupní modul M340 - 16 vstupů - 24 V DC pozitivní | BMXSDI1602 | Schneider Electric
1 | =1001+RT10-DI2s | 20cestná snímatelná pružinová svorkovnice - 1 x 0,34 ... 1 mm2 | BMXFTB2020 | Schneider Electric
1 | =1001+RT10-DO1 | Diskrétní výstupní modul M340 - 16 výstupů - polovodičový - 24 V DC pozitivní | BMXDDO1602 | Schneider Electric
1 | =1001+RT10-DO1 | 20cestná snímatelná pružinová svorkovnice - 1 x 0,34 ... 1 mm2 | BMXFTB2020 | Schneider Electric
1 | =1001+RT10-DO1s | Diskrétní SAFETY 8 výstupů výstupní modul M340 - 8 výstupů - polovodičový - 24 V DC pozitivní | BMXSDO0802 | Schneider Electric
1 | =1001+RT10-DO1s | 20cestná snímatelná pružinová svorkovnice - 1 x 0,34 ... 1 mm2 | BMXFTB2020 | Schneider Electric
1 | =1001+RT10-DO2 | Diskrétní výstupní modul M340 - 16 výstupů - polovodičový - 24 V DC pozitivní | BMXDDO1602 | Schneider Electric
1 | =1001+RT10-DO2 | 20cestná snímatelná pružinová svorkovnice - 1 x 0,34 ... 1 mm2 | BMXFTB2020 | Schneider Electric
1 | =1001+RT10-DO2s | Diskrétní SAFETY 8 výstupů výstupní modul M340 - 8 výstupů - polovodičový - 24 V DC pozitivní | BMXSDO0802 | Schneider Electric
1 | =1001+RT10-DO2s | 20cestná snímatelná pružinová svorkovnice - 1 x 0,34 ... 1 mm2 | BMXFTB2020 | Schneider Electric
1 | =1001+RT10-K1 | X80 EIO Drop adaptér s Ethernet | BMECRA31210C | Schneider Electric
1 | =1001+RT10-K2 | Optický převodník 100 Mb/s RJ45 | BMXNRP0201C | Schneider Electric
1 | =1001+RT10-Z1 | Zdroj 40W, napájení 24 - 48 VDC | BMXCPS4022S | Schneider Electric
1 | =1001+RT10-Z1 | M340 Backplane 12 pozic | BMXXBP1200 | Schneider Electric
1 | =1001+RT11-AI1 | M340 4x AI | BMXAMI0410 | Schneider Electric
1 | =1001+RT11-AI1 | 20cestná snímatelná pružinová svorkovnice - 1 x 0,34 ... 1 mm2 | BMXFTB2020 | Schneider Electric
1 | =1001+RT11-DI1 | Diskrétní vstupní modul M340 - 16 vstupů - 24 V DC pozitivní | BMXDDI1602 | Schneider Electric
1 | =1001+RT11-DI1 | 20cestná snímatelná pružinová svorkovnice - 1 x 0,34 ... 1 mm2 | BMXFTB2020 | Schneider Electric
1 | =1001+RT11-DI1s | Diskrétní safety vstupní modul M340 - 16 vstupů - 24 V DC pozitivní | BMXSDI1602 | Schneider Electric
1 | =1001+RT11-DI1s | 20cestná snímatelná pružinová svorkovnice - 1 x 0,34 ... 1 mm2 | BMXFTB2020 | Schneider Electric
1 | =1001+RT11-DI2 | Diskrétní vstupní modul M340 - 16 vstupů - 24 V DC pozitivní | BMXDDI1602 | Schneider Electric
1 | =1001+RT11-DI2 | 20cestná snímatelná pružinová svorkovnice - 1 x 0,34 ... 1 mm2 | BMXFTB2020 | Schneider Electric
1 | =1001+RT11-DI2s | Diskrétní safety vstupní modul M340 - 16 vstupů - 24 V DC pozitivní | BMXSDI1602 | Schneider Electric
1 | =1001+RT11-DI2s | 20cestná snímatelná pružinová svorkovnice - 1 x 0,34 ... 1 mm2 | BMXFTB2020 | Schneider Electric
1 | =1001+RT11-DO1 | Diskrétní výstupní modul M340 - 16 výstupů - polovodičový - 24 V DC pozitivní | BMXDDO1602 | Schneider Electric
1 | =1001+RT11-DO1 | 20cestná snímatelná pružinová svorkovnice - 1 x 0,34 ... 1 mm2 | BMXFTB2020 | Schneider Electric
1 | =1001+RT11-DO1s | Diskrétní SAFETY 8 výstupů výstupní modul M340 - 8 výstupů - polovodičový - 24 V DC pozitivní | BMXSDO0802 | Schneider Electric
1 | =1001+RT11-DO1s | 20cestná snímatelná pružinová svorkovnice - 1 x 0,34 ... 1 mm2 | BMXFTB2020 | Schneider Electric
1 | =1001+RT11-DO2 | Diskrétní výstupní modul M340 - 16 výstupů - polovodičový - 24 V DC pozitivní | BMXDDO1602 | Schneider Electric
1 | =1001+RT11-DO2 | 20cestná snímatelná pružinová svorkovnice - 1 x 0,34 ... 1 mm2 | BMXFTB2020 | Schneider Electric
1 | =1001+RT11-DO2s | Diskrétní SAFETY 8 výstupů výstupní modul M340 - 8 výstupů - polovodičový - 24 V DC pozitivní | BMXSDO0802 | Schneider Electric
1 | =1001+RT11-DO2s | 20cestná snímatelná pružinová svorkovnice - 1 x 0,34 ... 1 mm2 | BMXFTB2020 | Schneider Electric
1 | =1001+RT11-K1 | X80 EIO Drop adaptér s Ethernet | BMECRA31210C | Schneider Electric
1 | =1001+RT11-K2 | Optický převodník 100 Mb/s RJ45 | BMXNRP0201C | Schneider Electric
1 | =1001+RT11-Z1 | Zdroj 40W, napájení 24 - 48 VDC | BMXCPS4022S | Schneider Electric
1 | =1001+RT11-Z1 | M340 Backplane 12 pozic | BMXXBP1200 | Schneider Electric
1 | =1001+RT12-AI1 | M340 4x AI | BMXAMI0410 | Schneider Electric
1 | =1001+RT12-AI1 | 20cestná snímatelná pružinová svorkovnice - 1 x 0,34 ... 1 mm2 | BMXFTB2020 | Schneider Electric
1 | =1001+RT12-DI1 | Diskrétní vstupní modul M340 - 16 vstupů - 24 V DC pozitivní | BMXDDI1602 | Schneider Electric
1 | =1001+RT12-DI1 | 20cestná snímatelná pružinová svorkovnice - 1 x 0,34 ... 1 mm2 | BMXFTB2020 | Schneider Electric
1 | =1001+RT12-DI1s | Diskrétní safety vstupní modul M340 - 16 vstupů - 24 V DC pozitivní | BMXSDI1602 | Schneider Electric
1 | =1001+RT12-DI1s | 20cestná snímatelná pružinová svorkovnice - 1 x 0,34 ... 1 mm2 | BMXFTB2020 | Schneider Electric
1 | =1001+RT12-DI2 | Diskrétní vstupní modul M340 - 16 vstupů - 24 V DC pozitivní | BMXDDI1602 | Schneider Electric
1 | =1001+RT12-DI2 | 20cestná snímatelná pružinová svorkovnice - 1 x 0,34 ... 1 mm2 | BMXFTB2020 | Schneider Electric
1 | =1001+RT12-DI2s | Diskrétní safety vstupní modul M340 - 16 vstupů - 24 V DC pozitivní | BMXSDI1602 | Schneider Electric
1 | =1001+RT12-DI2s | 20cestná snímatelná pružinová svorkovnice - 1 x 0,34 ... 1 mm2 | BMXFTB2020 | Schneider Electric
1 | =1001+RT12-DO1 | Diskrétní výstupní modul M340 - 16 výstupů - polovodičový - 24 V DC pozitivní | BMXDDO1602 | Schneider Electric
1 | =1001+RT12-DO1 | 20cestná snímatelná pružinová svorkovnice - 1 x 0,34 ... 1 mm2 | BMXFTB2020 | Schneider Electric
1 | =1001+RT12-DO1s | Diskrétní SAFETY 8 výstupů výstupní modul M340 - 8 výstupů - polovodičový - 24 V DC pozitivní | BMXSDO0802 | Schneider Electric
1 | =1001+RT12-DO1s | 20cestná snímatelná pružinová svorkovnice - 1 x 0,34 ... 1 mm2 | BMXFTB2020 | Schneider Electric
1 | =1001+RT12-DO2 | Diskrétní výstupní modul M340 - 16 výstupů - polovodičový - 24 V DC pozitivní | BMXDDO1602 | Schneider Electric
1 | =1001+RT12-DO2 | 20cestná snímatelná pružinová svorkovnice - 1 x 0,34 ... 1 mm2 | BMXFTB2020 | Schneider Electric
1 | =1001+RT12-DO2s | Diskrétní SAFETY 8 výstupů výstupní modul M340 - 8 výstupů - polovodičový - 24 V DC pozitivní | BMXSDO0802 | Schneider Electric
1 | =1001+RT12-DO2s | 20cestná snímatelná pružinová svorkovnice - 1 x 0,34 ... 1 mm2 | BMXFTB2020 | Schneider Electric
1 | =1001+RT12-K1 | X80 EIO Drop adaptér s Ethernet | BMECRA31210C | Schneider Electric
1 | =1001+RT12-K2 | Optický převodník 100 Mb/s RJ45 | BMXNRP0201C | Schneider Electric
1 | =1001+RT12-Z1 | Zdroj 40W, napájení 24 - 48 VDC | BMXCPS4022S | Schneider Electric
1 | =1001+RT12-Z1 | M340 Backplane 12 pozic | BMXXBP1200 | Schneider Electric
1 | =1001+RT13-AI1 | M340 4x AI | BMXAMI0410 | Schneider Electric
1 | =1001+RT13-AI1 | 20cestná snímatelná pružinová svorkovnice - 1 x 0,34 ... 1 mm2 | BMXFTB2020 | Schneider Electric
1 | =1001+RT13-DI1 | Diskrétní vstupní modul M340 - 16 vstupů - 24 V DC pozitivní | BMXDDI1602 | Schneider Electric
1 | =1001+RT13-DI1 | 20cestná snímatelná pružinová svorkovnice - 1 x 0,34 ... 1 mm2 | BMXFTB2020 | Schneider Electric
1 | =1001+RT13-DI1s | Diskrétní safety vstupní modul M340 - 16 vstupů - 24 V DC pozitivní | BMXSDI1602 | Schneider Electric
1 | =1001+RT13-DI1s | 20cestná snímatelná pružinová svorkovnice - 1 x 0,34 ... 1 mm2 | BMXFTB2020 | Schneider Electric
1 | =1001+RT13-DI2 | Diskrétní vstupní modul M340 - 16 vstupů - 24 V DC pozitivní | BMXDDI1602 | Schneider Electric
1 | =1001+RT13-DI2 | 20cestná snímatelná pružinová svorkovnice - 1 x 0,34 ... 1 mm2 | BMXFTB2020 | Schneider Electric
1 | =1001+RT13-DI2s | Diskrétní safety vstupní modul M340 - 16 vstupů - 24 V DC pozitivní | BMXSDI1602 | Schneider Electric
1 | =1001+RT13-DI2s | 20cestná snímatelná pružinová svorkovnice - 1 x 0,34 ... 1 mm2 | BMXFTB2020 | Schneider Electric
1 | =1001+RT13-DO1 | Diskrétní výstupní modul M340 - 16 výstupů - polovodičový - 24 V DC pozitivní | BMXDDO1602 | Schneider Electric
1 | =1001+RT13-DO1 | 20cestná snímatelná pružinová svorkovnice - 1 x 0,34 ... 1 mm2 | BMXFTB2020 | Schneider Electric
1 | =1001+RT13-DO1s | Diskrétní SAFETY 8 výstupů výstupní modul M340 - 8 výstupů - polovodičový - 24 V DC pozitivní | BMXSDO0802 | Schneider Electric
1 | =1001+RT13-DO1s | 20cestná snímatelná pružinová svorkovnice - 1 x 0,34 ... 1 mm2 | BMXFTB2020 | Schneider Electric
1 | =1001+RT13-DO2 | Diskrétní výstupní modul M340 - 16 výstupů - polovodičový - 24 V DC pozitivní | BMXDDO1602 | Schneider Electric
1 | =1001+RT13-DO2 | 20cestná snímatelná pružinová svorkovnice - 1 x 0,34 ... 1 mm2 | BMXFTB2020 | Schneider Electric
1 | =1001+RT13-DO2s | Diskrétní SAFETY 8 výstupů výstupní modul M340 - 8 výstupů - polovodičový - 24 V DC pozitivní | BMXSDO0802 | Schneider Electric
1 | =1001+RT13-DO2s | 20cestná snímatelná pružinová svorkovnice - 1 x 0,34 ... 1 mm2 | BMXFTB2020 | Schneider Electric
1 | =1001+RT13-K1 | X80 EIO Drop adaptér s Ethernet | BMECRA31210C | Schneider Electric
1 | =1001+RT13-K2 | Optický převodník 100 Mb/s RJ45 | BMXNRP0201C | Schneider Electric
1 | =1001+RT13-Z1 | Zdroj 40W, napájení 24 - 48 VDC | BMXCPS4022S | Schneider Electric
1 | =1001+RT13-Z1 | M340 Backplane 12 pozic | BMXXBP1200 | Schneider Electric
1 | =1001+RT20-AI1 | M340 4x AI | BMXAMI0410 | Schneider Electric
1 | =1001+RT20-AI1 | 20cestná snímatelná pružinová svorkovnice - 1 x 0,34 ... 1 mm2 | BMXFTB2020 | Schneider Electric
1 | =1001+RT20-DI1 | Diskrétní vstupní modul M340 - 16 vstupů - 24 V DC pozitivní | BMXDDI1602 | Schneider Electric
1 | =1001+RT20-DI1 | 20cestná snímatelná pružinová svorkovnice - 1 x 0,34 ... 1 mm2 | BMXFTB2020 | Schneider Electric
1 | =1001+RT20-DI1s | Diskrétní safety vstupní modul M340 - 16 vstupů - 24 V DC pozitivní | BMXSDI1602 | Schneider Electric
1 | =1001+RT20-DI1s | 20cestná snímatelná pružinová svorkovnice - 1 x 0,34 ... 1 mm2 | BMXFTB2020 | Schneider Electric
1 | =1001+RT20-DI2 | Diskrétní vstupní modul M340 - 16 vstupů - 24 V DC pozitivní | BMXDDI1602 | Schneider Electric
1 | =1001+RT20-DI2 | 20cestná snímatelná pružinová svorkovnice - 1 x 0,34 ... 1 mm2 | BMXFTB2020 | Schneider Electric
1 | =1001+RT20-DI2s | Diskrétní safety vstupní modul M340 - 16 vstupů - 24 V DC pozitivní | BMXSDI1602 | Schneider Electric
1 | =1001+RT20-DI2s | 20cestná snímatelná pružinová svorkovnice - 1 x 0,34 ... 1 mm2 | BMXFTB2020 | Schneider Electric
1 | =1001+RT20-DO1 | Diskrétní výstupní modul M340 - 16 výstupů - polovodičový - 24 V DC pozitivní | BMXDDO1602 | Schneider Electric
1 | =1001+RT20-DO1 | 20cestná snímatelná pružinová svorkovnice - 1 x 0,34 ... 1 mm2 | BMXFTB2020 | Schneider Electric
1 | =1001+RT20-DO1s | Diskrétní SAFETY 8 výstupů výstupní modul M340 - 8 výstupů - polovodičový - 24 V DC pozitivní | BMXSDO0802 | Schneider Electric
1 | =1001+RT20-DO1s | 20cestná snímatelná pružinová svorkovnice - 1 x 0,34 ... 1 mm2 | BMXFTB2020 | Schneider Electric
1 | =1001+RT20-DO2 | Diskrétní výstupní modul M340 - 16 výstupů - polovodičový - 24 V DC pozitivní | BMXDDO1602 | Schneider Electric
1 | =1001+RT20-DO2 | 20cestná snímatelná pružinová svorkovnice - 1 x 0,34 ... 1 mm2 | BMXFTB2020 | Schneider Electric
1 | =1001+RT20-DO2s | Diskrétní SAFETY 8 výstupů výstupní modul M340 - 8 výstupů - polovodičový - 24 V DC pozitivní | BMXSDO0802 | Schneider Electric
1 | =1001+RT20-DO2s | 20cestná snímatelná pružinová svorkovnice - 1 x 0,34 ... 1 mm2 | BMXFTB2020 | Schneider Electric
1 | =1001+RT20-K1 | X80 EIO Drop adaptér s Ethernet | BMECRA31210C | Schneider Electric
1 | =1001+RT20-K2 | Optický převodník 100 Mb/s RJ45 | BMXNRP0201C | Schneider Electric
1 | =1001+RT20-Z1 | Zdroj 40W, napájení 24 - 48 VDC | BMXCPS4022S | Schneider Electric
1 | =1001+RT20-Z1 | M340 Backplane 12 pozic | BMXXBP1200 | Schneider Electric
1 | =1001+RT21-AI1 | M340 4x AI | BMXAMI0410 | Schneider Electric
1 | =1001+RT21-AI1 | 20cestná snímatelná pružinová svorkovnice - 1 x 0,34 ... 1 mm2 | BMXFTB2020 | Schneider Electric
1 | =1001+RT21-DI1 | Diskrétní vstupní modul M340 - 16 vstupů - 24 V DC pozitivní | BMXDDI1602 | Schneider Electric
1 | =1001+RT21-DI1 | 20cestná snímatelná pružinová svorkovnice - 1 x 0,34 ... 1 mm2 | BMXFTB2020 | Schneider Electric
1 | =1001+RT21-DI1s | Diskrétní safety vstupní modul M340 - 16 vstupů - 24 V DC pozitivní | BMXSDI1602 | Schneider Electric
1 | =1001+RT21-DI1s | 20cestná snímatelná pružinová svorkovnice - 1 x 0,34 ... 1 mm2 | BMXFTB2020 | Schneider Electric
1 | =1001+RT21-DI2 | Diskrétní vstupní modul M340 - 16 vstupů - 24 V DC pozitivní | BMXDDI1602 | Schneider Electric
1 | =1001+RT21-DI2 | 20cestná snímatelná pružinová svorkovnice - 1 x 0,34 ... 1 mm2 | BMXFTB2020 | Schneider Electric
1 | =1001+RT21-DI2s | Diskrétní safety vstupní modul M340 - 16 vstupů - 24 V DC pozitivní | BMXSDI1602 | Schneider Electric
1 | =1001+RT21-DI2s | 20cestná snímatelná pružinová svorkovnice - 1 x 0,34 ... 1 mm2 | BMXFTB2020 | Schneider Electric
1 | =1001+RT21-DO1 | Diskrétní výstupní modul M340 - 16 výstupů - polovodičový - 24 V DC pozitivní | BMXDDO1602 | Schneider Electric
1 | =1001+RT21-DO1 | 20cestná snímatelná pružinová svorkovnice - 1 x 0,34 ... 1 mm2 | BMXFTB2020 | Schneider Electric
1 | =1001+RT21-DO1s | Diskrétní SAFETY 8 výstupů výstupní modul M340 - 8 výstupů - polovodičový - 24 V DC pozitivní | BMXSDO0802 | Schneider Electric
1 | =1001+RT21-DO1s | 20cestná snímatelná pružinová svorkovnice - 1 x 0,34 ... 1 mm2 | BMXFTB2020 | Schneider Electric
1 | =1001+RT21-DO2 | Diskrétní výstupní modul M340 - 16 výstupů - polovodičový - 24 V DC pozitivní | BMXDDO1602 | Schneider Electric
1 | =1001+RT21-DO2 | 20cestná snímatelná pružinová svorkovnice - 1 x 0,34 ... 1 mm2 | BMXFTB2020 | Schneider Electric
1 | =1001+RT21-DO2s | Diskrétní SAFETY 8 výstupů výstupní modul M340 - 8 výstupů - polovodičový - 24 V DC pozitivní | BMXSDO0802 | Schneider Electric
1 | =1001+RT21-DO2s | 20cestná snímatelná pružinová svorkovnice - 1 x 0,34 ... 1 mm2 | BMXFTB2020 | Schneider Electric
1 | =1001+RT21-K1 | X80 EIO Drop adaptér s Ethernet | BMECRA31210C | Schneider Electric
1 | =1001+RT21-K2 | Optický převodník 100 Mb/s RJ45 | BMXNRP0201C | Schneider Electric
1 | =1001+RT21-Z1 | Zdroj 40W, napájení 24 - 48 VDC | BMXCPS4022S | Schneider Electric
1 | =1001+RT21-Z1 | M340 Backplane 12 pozic | BMXXBP1200 | Schneider Electric
1 | =1001+RT22-AI1 | M340 4x AI | BMXAMI0410 | Schneider Electric
1 | =1001+RT22-AI1 | 20cestná snímatelná pružinová svorkovnice - 1 x 0,34 ... 1 mm2 | BMXFTB2020 | Schneider Electric
1 | =1001+RT22-DI1 | Diskrétní vstupní modul M340 - 16 vstupů - 24 V DC pozitivní | BMXDDI1602 | Schneider Electric
1 | =1001+RT22-DI1 | 20cestná snímatelná pružinová svorkovnice - 1 x 0,34 ... 1 mm2 | BMXFTB2020 | Schneider Electric
1 | =1001+RT22-DI1s | Diskrétní safety vstupní modul M340 - 16 vstupů - 24 V DC pozitivní | BMXSDI1602 | Schneider Electric
1 | =1001+RT22-DI1s | 20cestná snímatelná pružinová svorkovnice - 1 x 0,34 ... 1 mm2 | BMXFTB2020 | Schneider Electric
1 | =1001+RT22-DI2 | Diskrétní vstupní modul M340 - 16 vstupů - 24 V DC pozitivní | BMXDDI1602 | Schneider Electric
1 | =1001+RT22-DI2 | 20cestná snímatelná pružinová svorkovnice - 1 x 0,34 ... 1 mm2 | BMXFTB2020 | Schneider Electric
1 | =1001+RT22-DI2s | Diskrétní safety vstupní modul M340 - 16 vstupů - 24 V DC pozitivní | BMXSDI1602 | Schneider Electric
1 | =1001+RT22-DI2s | 20cestná snímatelná pružinová svorkovnice - 1 x 0,34 ... 1 mm2 | BMXFTB2020 | Schneider Electric
1 | =1001+RT22-DO1 | Diskrétní výstupní modul M340 - 16 výstupů - polovodičový - 24 V DC pozitivní | BMXDDO1602 | Schneider Electric
1 | =1001+RT22-DO1 | 20cestná snímatelná pružinová svorkovnice - 1 x 0,34 ... 1 mm2 | BMXFTB2020 | Schneider Electric
1 | =1001+RT22-DO1s | Diskrétní SAFETY 8 výstupů výstupní modul M340 - 8 výstupů - polovodičový - 24 V DC pozitivní | BMXSDO0802 | Schneider Electric
1 | =1001+RT22-DO1s | 20cestná snímatelná pružinová svorkovnice - 1 x 0,34 ... 1 mm2 | BMXFTB2020 | Schneider Electric
1 | =1001+RT22-DO2 | Diskrétní výstupní modul M340 - 16 výstupů - polovodičový - 24 V DC pozitivní | BMXDDO1602 | Schneider Electric
1 | =1001+RT22-DO2 | 20cestná snímatelná pružinová svorkovnice - 1 x 0,34 ... 1 mm2 | BMXFTB2020 | Schneider Electric
1 | =1001+RT22-DO2s | Diskrétní SAFETY 8 výstupů výstupní modul M340 - 8 výstupů - polovodičový - 24 V DC pozitivní | BMXSDO0802 | Schneider Electric
1 | =1001+RT22-DO2s | 20cestná snímatelná pružinová svorkovnice - 1 x 0,34 ... 1 mm2 | BMXFTB2020 | Schneider Electric
1 | =1001+RT22-K1 | X80 EIO Drop adaptér s Ethernet | BMECRA31210C | Schneider Electric
1 | =1001+RT22-K2 | Optický převodník 100 Mb/s RJ45 | BMXNRP0201C | Schneider Electric
1 | =1001+RT22-Z1 | Zdroj 40W, napájení 24 - 48 VDC | BMXCPS4022S | Schneider Electric
1 | =1001+RT22-Z1 | M340 Backplane 12 pozic | BMXXBP1200 | Schneider Electric
1 | =1001+RT23-AI1 | M340 4x AI | BMXAMI0410 | Schneider Electric
1 | =1001+RT23-AI1 | 20cestná snímatelná pružinová svorkovnice - 1 x 0,34 ... 1 mm2 | BMXFTB2020 | Schneider Electric
1 | =1001+RT23-DI1 | Diskrétní vstupní modul M340 - 16 vstupů - 24 V DC pozitivní | BMXDDI1602 | Schneider Electric
1 | =1001+RT23-DI1 | 20cestná snímatelná pružinová svorkovnice - 1 x 0,34 ... 1 mm2 | BMXFTB2020 | Schneider Electric
1 | =1001+RT23-DI1s | Diskrétní safety vstupní modul M340 - 16 vstupů - 24 V DC pozitivní | BMXSDI1602 | Schneider Electric
1 | =1001+RT23-DI1s | 20cestná snímatelná pružinová svorkovnice - 1 x 0,34 ... 1 mm2 | BMXFTB2020 | Schneider Electric
1 | =1001+RT23-DI2 | Diskrétní vstupní modul M340 - 16 vstupů - 24 V DC pozitivní | BMXDDI1602 | Schneider Electric
1 | =1001+RT23-DI2 | 20cestná snímatelná pružinová svorkovnice - 1 x 0,34 ... 1 mm2 | BMXFTB2020 | Schneider Electric
1 | =1001+RT23-DI2s | Diskrétní safety vstupní modul M340 - 16 vstupů - 24 V DC pozitivní | BMXSDI1602 | Schneider Electric
1 | =1001+RT23-DI2s | 20cestná snímatelná pružinová svorkovnice - 1 x 0,34 ... 1 mm2 | BMXFTB2020 | Schneider Electric
1 | =1001+RT23-DO1 | Diskrétní výstupní modul M340 - 16 výstupů - polovodičový - 24 V DC pozitivní | BMXDDO1602 | Schneider Electric
1 | =1001+RT23-DO1 | 20cestná snímatelná pružinová svorkovnice - 1 x 0,34 ... 1 mm2 | BMXFTB2020 | Schneider Electric
1 | =1001+RT23-DO1s | Diskrétní SAFETY 8 výstupů výstupní modul M340 - 8 výstupů - polovodičový - 24 V DC pozitivní | BMXSDO0802 | Schneider Electric
1 | =1001+RT23-DO1s | 20cestná snímatelná pružinová svorkovnice - 1 x 0,34 ... 1 mm2 | BMXFTB2020 | Schneider Electric
1 | =1001+RT23-DO2 | Diskrétní výstupní modul M340 - 16 výstupů - polovodičový - 24 V DC pozitivní | BMXDDO1602 | Schneider Electric
1 | =1001+RT23-DO2 | 20cestná snímatelná pružinová svorkovnice - 1 x 0,34 ... 1 mm2 | BMXFTB2020 | Schneider Electric
1 | =1001+RT23-DO2s | Diskrétní SAFETY 8 výstupů výstupní modul M340 - 8 výstupů - polovodičový - 24 V DC pozitivní | BMXSDO0802 | Schneider Electric
1 | =1001+RT23-DO2s | 20cestná snímatelná pružinová svorkovnice - 1 x 0,34 ... 1 mm2 | BMXFTB2020 | Schneider Electric
1 | =1001+RT23-K1 | X80 EIO Drop adaptér s Ethernet | BMECRA31210C | Schneider Electric
1 | =1001+RT23-K2 | Optický převodník 100 Mb/s RJ45 | BMXNRP0201C | Schneider Electric
1 | =1001+RT23-Z1 | Zdroj 40W, napájení 24 - 48 VDC | BMXCPS4022S | Schneider Electric
1 | =1001+RT23-Z1 | M340 Backplane 12 pozic | BMXXBP1200 | Schneider Electric
1 | =1002+VELÍN-A1 | Operátorský panel 12" GTUX extrémní | HMIDT65X | Schneider Electric
1 | =1002+VELÍN-A1 | Základní jednotka pro Harmony GTUX | HMIG3X | Schneider Electric
1 | =1002+VELÍN-FA1 | Jistič 1P/2A/D
1 | =1002+VELÍN-SW1 | Modicon Managed Switch - 8 portů pro měď | MCSESM083F23F0 | Schneider Electric
1 | =2001+DT1-FA1_GU2 | Jistič 1P/2A/D
1 | =2001+DT1-FA1_TC2 | Jistič 1P/2A/C
1 | =2001+DT1-FV1 | Přepěťová ochrana datová 24VDC/0,5A
1 | =2001+DT1-FV2 | Přepěťová ochrana datová 24VDC/0,5A
1 | =2001+DT1-FV3 | Přepěťová ochrana datová 24VDC/0,5A
1 | =2001+DT1-FV4 | Přepěťová ochrana datová 24VDC/0,5A
1 | =2001+DT1-FV5 | Přepěťová ochrana datová 24VDC/0,5A
1 | =2001+DT1-FV6 | Přepěťová ochrana datová 24VDC/0,5A
1 | =2001+DT1-FV7 | Přepěťová ochrana datová 24VDC/0,5A
1 | =2001+DT1-FV8 | Přepěťová ochrana datová 24VDC/0,5A
1 | =2001+DT1-FV9 | Přepěťová ochrana datová 24VDC/0,5A
1 | =2001+DT1-GU2 | Zdroj 230VAC/12VDC/5A
1 | =2001+DT1-KA1 | Relé polovodičové 24VDC / 1 kontakt
1 | =2001+DT1-TC2 | Oddělovací transformátor 230VAC/24VAC/500VA
1 | =2001+MX1 | Svorkovnicová skříňka 92*155*210mm, IP67, venkovní použití
1 | =2001+MX1-FV1 | Přepěťová ochrana datová 24VDC/0,5A
1 | =2001+MX1-FV2 | Přepěťová ochrana datová 24VDC/0,5A
1 | =2001+MX3 | Svorkovnicová skříňka 92*155*210mm, IP67, venkovní použití
1 | =2001+MX3-FV6 | Přepěťová ochrana datová 24VDC/0,5A
1 | =2001+MX5 | Svorkovnicová skříňka 92*155*210mm, IP67, venkovní použití
1 | =2001+MX5-FV8 | Přepěťová ochrana datová 24VDC/0,5A
1 | =2001+PK-BQ1 | Ponorný hladinový snímač 0-4m H2O
1 | =2001+PK-BQ2 | Ponorný hladinový snímač 0-10m H2O
1 | =2001+PK-BQ3 | Ponorný hladinový snímač 0-10m H2O
1 | =2001+PK-BQ4 | Ponorný hladinový snímač 0-6m H2O
1 | =2001+PK-BT1 | Teplotní čidlo ponorné -30 až +60°C s kabelem 10m 4-20mA
1 | =2001+PK-BT2 | Teplotní snímač s převodníkem 4-20mA (-50 až +150°C)
1 | =2001+PK-SR1 | Vyhřívaný srážkoměr
1 | =2001+MX4 | Svorkovnicová skříňka 92*155*210mm, IP67, venkovní použití
1 | =2001+MX4-FV7 | Přepěťová ochrana datová 24VDC/0,5A
1 | =2002+RT10 | Kryt konektoru spodní pro 24pin - na rozváděč
1 | =2002+RT10 | Vnitřní vložka konektoru 24 pin - zásuvka
1 | =2002+RT10-KA2 | Releový modul 230VAC/1CO
1 | =2002+RT10-KA3 | Releový modul 230VAC/1CO
1 | =2002+RT10-KA4 | Releový modul 230VAC/1CO
1 | =2002+RT10-KAS1 | Releový modul 230VAC/1CO
1 | =2002+RT10-KAS2 | Releový modul 230VAC/1CO
1 | =2002+RT10-KO1.14 | Releový modul 24VDC/1CO
1 | =2002+RT11 | Kryt konektoru spodní pro 24pin - na rozváděč
1 | =2002+RT11 | Vnitřní vložka konektoru 24 pin - zásuvka
1 | =2002+RT11-KA2 | Releový modul 230VAC/1CO
1 | =2002+RT11-KA3 | Releový modul 230VAC/1CO
1 | =2002+RT11-KA4 | Releový modul 230VAC/1CO
1 | =2002+RT11-KAS1 | Releový modul 230VAC/1CO
1 | =2002+RT11-KAS2 | Releový modul 230VAC/1CO
1 | =2002+RT11-KO1.14 | Releový modul 24VDC/1CO
1 | =2002+RT12 | Kryt konektoru spodní pro 24pin - na rozváděč
1 | =2002+RT12 | Vnitřní vložka konektoru 24 pin - zásuvka
1 | =2002+RT12-KA2 | Releový modul 230VAC/1CO
1 | =2002+RT12-KA3 | Releový modul 230VAC/1CO
1 | =2002+RT12-KA4 | Releový modul 230VAC/1CO
1 | =2002+RT12-KAS1 | Releový modul 230VAC/1CO
1 | =2002+RT12-KAS2 | Releový modul 230VAC/1CO
1 | =2002+RT12-KO1.14 | Releový modul 24VDC/1CO
1 | =2002+RT13 | Kryt konektoru spodní pro 24pin - na rozváděč
1 | =2002+RT13 | Vnitřní vložka konektoru 24 pin - zásuvka
1 | =2002+RT13-KA2 | Releový modul 230VAC/1CO
1 | =2002+RT13-KA3 | Releový modul 230VAC/1CO
1 | =2002+RT13-KA4 | Releový modul 230VAC/1CO
1 | =2002+RT13-KAS1 | Releový modul 230VAC/1CO
1 | =2002+RT13-KAS2 | Releový modul 230VAC/1CO
1 | =2002+RT13-KO1.14 | Releový modul 24VDC/1CO
1 | =2002+RT20 | Kryt konektoru spodní pro 24pin - na rozváděč
1 | =2002+RT20 | Vnitřní vložka konektoru 24 pin - zásuvka
1 | =2002+RT20-KA2 | Releový modul 230VAC/1CO
1 | =2002+RT20-KA3 | Releový modul 230VAC/1CO
1 | =2002+RT20-KA4 | Releový modul 230VAC/1CO
1 | =2002+RT20-KAS1 | Releový modul 230VAC/1CO
1 | =2002+RT20-KAS2 | Releový modul 230VAC/1CO
1 | =2002+RT20-KO1.14 | Releový modul 24VDC/1CO
1 | =2002+RT21 | Kryt konektoru spodní pro 24pin - na rozváděč
1 | =2002+RT21 | Vnitřní vložka konektoru 24 pin - zásuvka
1 | =2002+RT21-KA2 | Releový modul 230VAC/1CO
1 | =2002+RT21-KA3 | Releový modul 230VAC/1CO
1 | =2002+RT21-KA4 | Releový modul 230VAC/1CO
1 | =2002+RT21-KAS1 | Releový modul 230VAC/1CO
1 | =2002+RT21-KAS2 | Releový modul 230VAC/1CO
1 | =2002+RT21-KO1.14 | Releový modul 24VDC/1CO
1 | =2002+RT22 | Kryt konektoru spodní pro 24pin - na rozváděč
1 | =2002+RT22 | Vnitřní vložka konektoru 24 pin - zásuvka
1 | =2002+RT22-KA2 | Releový modul 230VAC/1CO
1 | =2002+RT22-KA3 | Releový modul 230VAC/1CO
1 | =2002+RT22-KA4 | Releový modul 230VAC/1CO
1 | =2002+RT22-KAS1 | Releový modul 230VAC/1CO
1 | =2002+RT22-KAS2 | Releový modul 230VAC/1CO
1 | =2002+RT22-KO1.14 | Releový modul 24VDC/1CO
1 | =2002+RT23 | Kryt konektoru spodní pro 24pin - na rozváděč
1 | =2002+RT23 | Vnitřní vložka konektoru 24 pin - zásuvka
1 | =2002+RT23-KA2 | Releový modul 230VAC/1CO
1 | =2002+RT23-KA3 | Releový modul 230VAC/1CO
1 | =2002+RT23-KA4 | Releový modul 230VAC/1CO
1 | =2002+RT23-KAS1 | Releový modul 230VAC/1CO
1 | =2002+RT23-KAS2 | Releový modul 230VAC/1CO
1 | =2002+RT23-KO1.14 | Releový modul 24VDC/1CO
1 | =2002+MS00 | Krabice prázdná v300, š300, h214, UV odolná
1 | =2002+MS00 | Montážní deska pro krabici
1 | =2002+MS00 | Kabelový kryt konektoru pro 24pin - na kabel
1 | =2002+MS00 | Vnitřní vložka konektoru samec 24pin
1 | =2002+MS00-SB0 | Ovladač Total stop
2 | =2002+MS00-SB0 | Spínací jednotka ovladačů 22mm / 1V
1 | =2002+MS00-SB0 | Nosič štítků ovladačů a signálek 22mm
1 | =2002+MS00-SB0 | Spojovací díl pro hlavice 22mm a spínacích jednotek
1 | =2002+MS00-SB1 | Tlačítkový ovladač / 22mm / bílý
1 | =2002+MS00-SB1 | Spínací jednotka ovladačů 22mm / 1Z
1 | =2002+MS00-SB1 | Spojovací díl pro hlavice 22mm a spínacích jednotek
1 | =2002+MS00-SB1 | Nosič štítků ovladačů a signálek 22mm
1 | =2002+MS00-SB2 | Tlačítkový ovladač / 22mm / bílý
1 | =2002+MS00-SB2 | Spínací jednotka ovladačů 22mm / 1Z
1 | =2002+MS00-SB2 | Spojovací díl pro hlavice 22mm a spínacích jednotek
1 | =2002+MS00-SB2 | Nosič štítků ovladačů a signálek 22mm
1 | =2002+MS00-SB3 | Tlačítkový ovladač / 22mm / bílý
1 | =2002+MS00-SB3 | Spínací jednotka ovladačů 22mm / 1Z
1 | =2002+MS00-SB3 | Spojovací díl pro hlavice 22mm a spínacích jednotek
1 | =2002+MS00-SB3 | Nosič štítků ovladačů a signálek 22mm
1 | =2002+MS00-SB4 | Tlačítkový ovladač / 22mm / bílý
1 | =2002+MS00-SB4 | Spínací jednotka ovladačů 22mm / 1Z
1 | =2002+MS00-SB4 | Spojovací díl pro hlavice 22mm a spínacích jednotek
1 | =2002+MS00-SB4 | Nosič štítků ovladačů a signálek 22mm
1 | =2002+MS00-SB6 | Tlačítkový ovladač / 22mm / bílý
1 | =2002+MS00-SB6 | Spínací jednotka ovladačů 22mm / 1Z
1 | =2002+MS00-SB6 | Spojovací díl pro hlavice 22mm a spínacích jednotek
1 | =2002+MS00-SB6 | Nosič štítků ovladačů a signálek 22mm
1 | =2002+MS00-SB7 | Tlačítkový ovladač / 22mm / bílý
1 | =2002+MS00-SB7 | Spínací jednotka ovladačů 22mm / 1Z
1 | =2002+MS00-SB7 | Spojovací díl pro hlavice 22mm a spínacích jednotek
1 | =2002+MS00-SB7 | Nosič štítků ovladačů a signálek 22mm
1 | =2002+MS00-SB8 | Tlačítkový ovladač / 22mm / bílý
1 | =2002+MS00-SB8 | Spínací jednotka ovladačů 22mm / 1Z
1 | =2002+MS00-SB8 | Spojovací díl pro hlavice 22mm a spínacích jednotek
1 | =2002+MS00-SB8 | Nosič štítků ovladačů a signálek 22mm
1 | =2002+MS00-SB10 | Tlačítkový ovladač prosvětlený / 22mm / modrý
1 | =2002+MS00-SB10 | Nosič štítků ovladačů a signálek 22mm
1 | =2002+MS00-SB10 | Spojovací díl pro hlavice 22mm a spínacích jednotek
1 | =2002+MS00-SB10 | Spínací jednotka ovladačů 22mm / 1Z
1 | =2002+MS00-SB10 | Kontrolka LED pro hlavice 22mm / 24VDC / modrá
1 | =2002+MS00-SB15 | Tlačítkový ovladač / 22mm / bílý
1 | =2002+MS00-SB15 | Spínací jednotka ovladačů 22mm / 1Z
1 | =2002+MS00-SB15 | Spojovací díl pro hlavice 22mm a spínacích jednotek
1 | =2002+MS00-SB15 | Nosič štítků ovladačů a signálek 22mm
1 | =3001+DT1-KO2.1 | Releový modul 24VDC/1CO
1 | =3001+DT1-KO2.2 | Releový modul 24VDC/1CO
1 | =3001+RT10-HL1 | Signálka LED 24VDC / zelená
1 | =3001+RT10-HL1 | Nosič štítků ovladačů a signálek 22mm
1 | =3001+RT10-HL2 | Signálka LED 24VDC / oranžová
1 | =3001+RT10-HL2 | Nosič štítků ovladačů a signálek 22mm
1 | =3001+RT10-KM1_SA1 | Pomocný stykač 2Z/2V 230VAC
1 | =3001+RT10-KM1_SA1 | Pomocné kontakty ke stykačům (4V)
1 | =3001+RT10-KM2_SA1 | Pomocný stykač 2Z/2V 230VAC
1 | =3001+RT10-KM2_SA1 | Pomocné kontakty ke stykačům (4V)
1 | =3001+RT10-KO1.1 | Releový modul 24VDC/2CO
1 | =3001+RT10-KO1.2 | Releový modul 24VDC/2CO
1 | =3001+RT10-SA1 | Hlavice přepínače s klíčkem / dvě polohy / 22mm / černá
1 | =3001+RT10-SA1 | Spojovací díl pro hlavice 22mm a spínacích jednotek
2 | =3001+RT10-SA1 | Spínací jednotka ovladačů 22mm / 1Z
1 | =3001+RT10-SA1 | Nosič štítků ovladačů a signálek 22mm
1 | =3001+RT10-SA1 | Spínací jednotka ovladačů 22mm / 1V
1 | =3001+RT11-HL1 | Signálka LED 24VDC / zelená
1 | =3001+RT11-HL1 | Nosič štítků ovladačů a signálek 22mm
1 | =3001+RT11-HL2 | Signálka LED 24VDC / oranžová
1 | =3001+RT11-HL2 | Nosič štítků ovladačů a signálek 22mm
1 | =3001+RT11-KM1_SA1 | Pomocný stykač 2Z/2V 230VAC
1 | =3001+RT11-KM1_SA1 | Pomocné kontakty ke stykačům (4V)
1 | =3001+RT11-KM2_SA1 | Pomocný stykač 2Z/2V 230VAC
1 | =3001+RT11-KM2_SA1 | Pomocné kontakty ke stykačům (4V)
1 | =3001+RT11-KO1.1 | Releový modul 24VDC/2CO
1 | =3001+RT11-KO1.2 | Releový modul 24VDC/2CO
1 | =3001+RT11-SA1 | Hlavice přepínače s klíčkem / dvě polohy / 22mm / černá
1 | =3001+RT11-SA1 | Spojovací díl pro hlavice 22mm a spínacích jednotek
2 | =3001+RT11-SA1 | Spínací jednotka ovladačů 22mm / 1Z
1 | =3001+RT11-SA1 | Nosič štítků ovladačů a signálek 22mm
1 | =3001+RT11-SA1 | Spínací jednotka ovladačů 22mm / 1V
1 | =3001+RT12-HL1 | Signálka LED 24VDC / zelená
1 | =3001+RT12-HL1 | Nosič štítků ovladačů a signálek 22mm
1 | =3001+RT12-HL2 | Signálka LED 24VDC / oranžová
1 | =3001+RT12-HL2 | Nosič štítků ovladačů a signálek 22mm
1 | =3001+RT12-KM1_SA1 | Pomocný stykač 2Z/2V 230VAC
1 | =3001+RT12-KM1_SA1 | Pomocné kontakty ke stykačům (4V)
1 | =3001+RT12-KM2_SA1 | Pomocný stykač 2Z/2V 230VAC
1 | =3001+RT12-KM2_SA1 | Pomocné kontakty ke stykačům (4V)
1 | =3001+RT12-KO1.1 | Releový modul 24VDC/2CO
1 | =3001+RT12-KO1.2 | Releový modul 24VDC/2CO
1 | =3001+RT12-SA1 | Hlavice přepínače s klíčkem / dvě polohy / 22mm / černá
1 | =3001+RT12-SA1 | Spojovací díl pro hlavice 22mm a spínacích jednotek
2 | =3001+RT12-SA1 | Spínací jednotka ovladačů 22mm / 1Z
1 | =3001+RT12-SA1 | Nosič štítků ovladačů a signálek 22mm
1 | =3001+RT12-SA1 | Spínací jednotka ovladačů 22mm / 1V
1 | =3001+RT13-HL1 | Signálka LED 24VDC / zelená
1 | =3001+RT13-HL1 | Nosič štítků ovladačů a signálek 22mm
1 | =3001+RT13-HL2 | Signálka LED 24VDC / oranžová
1 | =3001+RT13-HL2 | Nosič štítků ovladačů a signálek 22mm
1 | =3001+RT13-KM1_SA1 | Pomocný stykač 2Z/2V 230VAC
1 | =3001+RT13-KM1_SA1 | Pomocné kontakty ke stykačům (4V)
1 | =3001+RT13-KM2_SA1 | Pomocný stykač 2Z/2V 230VAC
1 | =3001+RT13-KM2_SA1 | Pomocné kontakty ke stykačům (4V)
1 | =3001+RT13-KO1.1 | Releový modul 24VDC/2CO
1 | =3001+RT13-KO1.2 | Releový modul 24VDC/2CO
1 | =3001+RT13-SA1 | Hlavice přepínače s klíčkem / dvě polohy / 22mm / černá
1 | =3001+RT13-SA1 | Spojovací díl pro hlavice 22mm a spínacích jednotek
2 | =3001+RT13-SA1 | Spínací jednotka ovladačů 22mm / 1Z
1 | =3001+RT13-SA1 | Nosič štítků ovladačů a signálek 22mm
1 | =3001+RT13-SA1 | Spínací jednotka ovladačů 22mm / 1V
1 | =3001+VPK-HL1-HL2 | Základní díl majáku s víčkem
1 | =3001+VPK-HL1-HL2 | Zelené světlo do majáku 24V DC/ 24V AC
1 | =3001+VPK-HL1-HL2 | Držák boční pro maják
1 | =3001+VPK-HL1-HL2 | Čiré světlo do majáku 24V DC/ 24V AC
1 | =3001+VPK-SA1 | Vačkový spínač 3 polohy/dva kontakty
1 | =3010+RT10-SB1 | Tlačítkový ovladač / 22mm / bílý
1 | =3010+RT10-SB1 | Spínací jednotka ovladačů 22mm / 1Z
1 | =3010+RT10-SB1 | Spojovací díl pro hlavice 22mm a spínacích jednotek
1 | =3010+RT10-SB1 | Nosič štítků ovladačů a signálek 22mm
1 | =3010+RT12-KA1 | Relé RXM 230VAC/4P/6A
1 | =3010+RT12-KA1 | Patice pro relé RXM
1 | =3010+RT12-KA1 | Popisovací štítek k relé RXM
1 | =3010+RT12-KA1 | Upevňovací spona pro paticové relé RSB
1 | =3010+RT12-KA1 | Varistor k pro paticové relé RXM
1 | =3010+RT12-KA2 | Relé RXM 230VAC/4P/6A
1 | =3010+RT12-KA2 | Patice pro relé RXM
1 | =3010+RT12-KA2 | Popisovací štítek k relé RXM
1 | =3010+RT12-KA2 | Upevňovací spona pro paticové relé RSB
1 | =3010+RT12-KA2 | Varistor k pro paticové relé RXM
1 | =3010+RT12-KA3 | Relé RXM 230VAC/4P/6A
1 | =3010+RT12-KA3 | Patice pro relé RXM
1 | =3010+RT12-KA3 | Popisovací štítek k relé RXM
1 | =3010+RT12-KA3 | Upevňovací spona pro paticové relé RSB
1 | =3010+RT12-KA3 | Varistor k pro paticové relé RXM
1 | =3010+RT12-KM1 | Stykač 230VAC/18,5kW-AC3/3P
1 | =3010+RT12-KO1.12 | Releový modul 24VDC/1CO
1 | =3010+RT12-KO1.13 | Releový modul 24VDC/1CO
1 | =3010+RT12-KS5 | Stykač 24VDC/18,5kW-AC3/3P
1 | =3010+RT12-KT1 | Relé časové multifunkční
1 | =3010+RT12-QF1 | Motorový spouštěč 24 - 32A
1 | =3010+RT12-QF1 | Pomocný kontakt k motorovému spouštěči 2Z
1 | =3010+RT12-SB1 | Tlačítkový ovladač / 22mm / bílý
1 | =3010+RT12-SB1 | Spínací jednotka ovladačů 22mm / 1Z
1 | =3010+RT12-SB1 | Spojovací díl pro hlavice 22mm a spínacích jednotek
1 | =3010+RT12-SB1 | Nosič štítků ovladačů a signálek 22mm
1 | =3010+RT12-UI1 | Převodník střední hodnoty proudu 50A/4-20mA
1 | =3100+HP01 | Kryt konektoru spodní pro 24pin - na rozváděč
1 | =3100+HP01 | Kabelový kryt konektoru pro 24pin - na kabel
1 | =3100+HP01 | Vnitřní vložka konektoru 24 pin - zásuvka
1 | =3100+HP01 | Vnitřní vložka konektoru samec 24pin
1 | =3100+MX1 | Krabice prázdná v300, š300, h214, UV odolná
1 | =3100+MX1 | Montážní deska pro krabici
1 | =3101+RT10-FA3 | Jistič 1P/20A/C
1 | =3101+RT10-K1 | Relé hlídací proudové 0,5A
1 | =3101+RT10-K3 | Relé hlídací proudové 0,1A - 10A
1 | =3101+RT10-KA1 | Relé RXM 230VAC/2P/12A
1 | =3101+RT10-KA1 | Patice pro relé RXM
1 | =3101+RT10-KA1 | Popisovací štítek k relé RXM
1 | =3101+RT10-KA1 | Upevňovací spona pro paticové relé RSB
1 | =3101+RT10-KA1 | Varistor k pro paticové relé RXM
1 | =3101+RT10-KA2 | Relé RXM 230VAC/2P/12A
1 | =3101+RT10-KA2 | Patice pro relé RXM
1 | =3101+RT10-KA2 | Popisovací štítek k relé RXM
1 | =3101+RT10-KA2 | Upevňovací spona pro paticové relé RSB
1 | =3101+RT10-KA2 | Varistor k pro paticové relé RXM
1 | =3101+RT10-KM1 | Stykač 230VAC/9kW-AC3/3P
1 | =3101+RT10-KO1.3 | Releový modul 24VDC/1CO
1 | =3101+RT10-KO1.4 | Releový modul 24VDC/1CO
1 | =3101+RT10-KS6 | Stykač 24VDC/18,5kW-AC3/3P
1 | =3101+RT10-QF1 | Motorový spouštěč 13 - 18 A
1 | =3101+RT10-QF1 | Pomocný kontakt k motorovému spouštěči 2Z
1 | =3101+RT10-SA2 | Hlavice přepínače / dvě polohy / 22mm / černá
1 | =3101+RT10-SA2 | Spojovací díl pro hlavice 22mm a spínacích jednotek
1 | =3101+RT10-SA2 | Nosič štítků ovladačů a signálek 22mm
1 | =3101+RT10-SA2 | Spínací jednotka ovladačů 22mm / 1Z
1 | =3101+RT10-SA3 | Hlavice přepínače / dvě polohy / 22mm / černá
1 | =3101+RT10-SA3 | Spínací jednotka ovladačů 22mm / 1Z
1 | =3101+RT10-SA3 | Spojovací díl pro hlavice 22mm a spínacích jednotek
1 | =3101+RT10-SA3 | Nosič štítků ovladačů a signálek 22mm
1 | =3101+RT10-UI1 | Převodník střední hodnoty proudu 50A/4-20mA
1 | =3101+HP01-XC1 | Zásuvka spojovací, 32A, 5pol, IP67
1 | =3101+HP01-XC1 | Přívodka volná, 32A, 5pol, IP67
1 | =3101+MX2 | Krabice plastová 254*200*98 - venkovní použití
1 | =3101+XC2 | Zásuvka 16A,3 pol, IP67
1 | =3101+XC2 | Vidlice 16A,3 pol, IP67
1 | =3102+RT10-K1 | Relé hlídací proudové 0,5A
1 | =3102+RT10-K2 | Relé hlídací proudové 0,5A
1 | =3102+RT10-KA3 | Releový modul 24VDC/2CO
1 | =3102+RT10-KA4 | Releový modul 24VDC/2CO
1 | =3102+RT10-KA31 | Releový modul 24VDC/2CO
1 | =3102+RT10-KA41 | Releový modul 24VDC/2CO
1 | =3102+RT10-KO1.5 | Releový modul 24VDC/1CO
1 | =3102+RT10-KO1.6 | Releový modul 24VDC/1CO
1 | =3102+RT10-KO2.1 | Releový modul 24VDC/1CO
1 | =3102+RT10-KO2.2 | Releový modul 24VDC/1CO
1 | =3102+RT10-SA10 | Hlavice přepínače / tři polohy / 22mm / černá
2 | =3102+RT10-SA10 | Spínací jednotka ovladačů 22mm / 1Z
1 | =3102+RT10-SA10 | Nosič štítků ovladačů a signálek 22mm
1 | =3102+RT10-SA10 | Spojovací díl pro hlavice 22mm a spínacích jednotek
1 | =3102+RT10-SB1 | Tlačítkový ovladač / 22mm / bílý
1 | =3102+RT10-SB1 | Spojovací díl pro hlavice 22mm a spínacích jednotek
2 | =3102+RT10-SB1 | Spínací jednotka ovladačů 22mm / 1Z
1 | =3102+RT10-SB1 | Nosič štítků ovladačů a signálek 22mm
1 | =3102+HP01 | Krabice plastová 254*200*98 - venkovní použití
1 | =3102+HP01-HL1-HA1 | Základní díl majáku s víčkem
1 | =3102+HP01-HL1-HA1 | Žluté světlo do majáku 24V DC/ 24V AC
1 | =3102+HP01-HL1-HA1 | Držák boční pro maják
1 | =3102+HP01-HL1-HA1 | Houkačka 8 tónů do majáku 24V DC/ 24V AC
1 | =3102+HP01-SQ3 | Indukční čidlo 24VDC válcové, kabel 10m
1 | =3102+HP01-SQ4 | Indukční čidlo 24VDC válcové, kabel 10m
1 | =3102+HP01-SQ31 | Indukční čidlo 24VDC válcové, kabel 10m
1 | =3102+HP01-SQ41 | Indukční čidlo 24VDC válcové, kabel 10m
1 | =3103+RT10-K3 | Relé hlídací proudové 0,5A
1 | =3103+RT10-K4 | Relé hlídací proudové 0,5A
1 | =3103+RT10-KA5 | Releový modul 24VDC/2CO
1 | =3103+RT10-KA6 | Releový modul 24VDC/2CO
1 | =3103+RT10-KO1.8 | Releový modul 24VDC/1CO
1 | =3103+RT10-KO1.9 | Releový modul 24VDC/1CO
1 | =3103+RT10-SA20 | Hlavice přepínače / tři polohy / 22mm / černá
2 | =3103+RT10-SA20 | Spínací jednotka ovladačů 22mm / 1Z
1 | =3103+RT10-SA20 | Nosič štítků ovladačů a signálek 22mm
1 | =3103+RT10-SA20 | Spojovací díl pro hlavice 22mm a spínacích jednotek
1 | =3103+RT10-SB1 | Tlačítkový ovladač / 22mm / bílý
1 | =3103+RT10-SB1 | Spojovací díl pro hlavice 22mm a spínacích jednotek
2 | =3103+RT10-SB1 | Spínací jednotka ovladačů 22mm / 1Z
1 | =3103+RT10-SB1 | Nosič štítků ovladačů a signálek 22mm
1 | =3103+HP01-SQ5 | Indukční čidlo 24VDC válcové, kabel 10m
1 | =3103+HP01-SQ6 | Indukční čidlo 24VDC válcové, kabel 10m
1 | =3110+HP01 | Kryt konektoru spodní pro 24pin - na rozváděč
1 | =3110+HP01 | Kabelový kryt konektoru pro 24pin - na kabel
1 | =3110+HP01 | Vnitřní vložka konektoru 24 pin - zásuvka
1 | =3110+HP01 | Vnitřní vložka konektoru samec 24pin
1 | =3110+MX1 | Krabice prázdná v300, š300, h214, UV odolná
1 | =3110+MX1 | Montážní deska pro krabici
1 | =3111+RT11-FA3 | Jistič 1P/20A/C
1 | =3111+RT11-K1 | Relé hlídací proudové 0,5A
1 | =3111+RT11-K3 | Relé hlídací proudové 0,1A - 10A
1 | =3111+RT11-KA1 | Relé RXM 230VAC/2P/12A
1 | =3111+RT11-KA1 | Patice pro relé RXM
1 | =3111+RT11-KA1 | Popisovací štítek k relé RXM
1 | =3111+RT11-KA1 | Upevňovací spona pro paticové relé RSB
1 | =3111+RT11-KA1 | Varistor k pro paticové relé RXM
1 | =3111+RT11-KA2 | Relé RXM 230VAC/2P/12A
1 | =3111+RT11-KA2 | Patice pro relé RXM
1 | =3111+RT11-KA2 | Popisovací štítek k relé RXM
1 | =3111+RT11-KA2 | Upevňovací spona pro paticové relé RSB
1 | =3111+RT11-KA2 | Varistor k pro paticové relé RXM
1 | =3111+RT11-KM1 | Stykač 230VAC/9kW-AC3/3P
1 | =3111+RT11-KO1.3 | Releový modul 24VDC/1CO
1 | =3111+RT11-KO1.4 | Releový modul 24VDC/1CO
1 | =3111+RT11-KS6 | Stykač 24VDC/18,5kW-AC3/3P
1 | =3111+RT11-QF1 | Motorový spouštěč 13 - 18 A
1 | =3111+RT11-QF1 | Pomocný kontakt k motorovému spouštěči 2Z
1 | =3111+RT11-SA2 | Hlavice přepínače / dvě polohy / 22mm / černá
1 | =3111+RT11-SA2 | Spojovací díl pro hlavice 22mm a spínacích jednotek
1 | =3111+RT11-SA2 | Nosič štítků ovladačů a signálek 22mm
1 | =3111+RT11-SA2 | Spínací jednotka ovladačů 22mm / 1Z
1 | =3111+RT11-SA3 | Hlavice přepínače / dvě polohy / 22mm / černá
1 | =3111+RT11-SA3 | Spínací jednotka ovladačů 22mm / 1Z
1 | =3111+RT11-SA3 | Spojovací díl pro hlavice 22mm a spínacích jednotek
1 | =3111+RT11-SA3 | Nosič štítků ovladačů a signálek 22mm
1 | =3111+RT11-UI1 | Převodník střední hodnoty proudu 50A/4-20mA
1 | =3111+HP00-XC1 | Zásuvka spojovací, 32A, 5pol, IP67
1 | =3111+HP00-XC1 | Přívodka volná, 32A, 5pol, IP67
1 | =3111+MX2 | Krabice plastová 254*200*98 - venkovní použití
1 | =3111+XC2 | Zásuvka 16A,3 pol, IP67
1 | =3111+XC2 | Vidlice 16A,3 pol, IP67
1 | =3112+RT11-K1 | Relé hlídací proudové 0,5A
1 | =3112+RT11-K2 | Relé hlídací proudové 0,5A
1 | =3112+RT11-KA3 | Releový modul 24VDC/2CO
1 | =3112+RT11-KA4 | Releový modul 24VDC/2CO
1 | =3112+RT11-KA31 | Releový modul 24VDC/2CO
1 | =3112+RT11-KA41 | Releový modul 24VDC/2CO
1 | =3112+RT11-KO1.5 | Releový modul 24VDC/1CO
1 | =3112+RT11-KO1.6 | Releový modul 24VDC/1CO
1 | =3112+RT11-KO2.1 | Releový modul 24VDC/1CO
1 | =3112+RT11-KO2.2 | Releový modul 24VDC/1CO
1 | =3112+RT11-SA10 | Hlavice přepínače / tři polohy / 22mm / černá
2 | =3112+RT11-SA10 | Spínací jednotka ovladačů 22mm / 1Z
1 | =3112+RT11-SA10 | Nosič štítků ovladačů a signálek 22mm
1 | =3112+RT11-SA10 | Spojovací díl pro hlavice 22mm a spínacích jednotek
1 | =3112+RT11-SB1 | Tlačítkový ovladač / 22mm / bílý
1 | =3112+RT11-SB1 | Spojovací díl pro hlavice 22mm a spínacích jednotek
2 | =3112+RT11-SB1 | Spínací jednotka ovladačů 22mm / 1Z
1 | =3112+RT11-SB1 | Nosič štítků ovladačů a signálek 22mm
1 | =3112+HP00 | Krabice plastová 254*200*98 - venkovní použití
1 | =3112+HP00-HL1-HA1 | Základní díl majáku s víčkem
1 | =3112+HP00-HL1-HA1 | Žluté světlo do majáku 24V DC/ 24V AC
1 | =3112+HP00-HL1-HA1 | Držák boční pro maják
1 | =3112+HP00-HL1-HA1 | Houkačka 8 tónů do majáku 24V DC/ 24V AC
1 | =3112+HP00-SQ3 | Indukční čidlo 24VDC válcové, kabel 10m
1 | =3112+HP00-SQ4 | Indukční čidlo 24VDC válcové, kabel 10m
1 | =3112+HP00-SQ31 | Indukční čidlo 24VDC válcové, kabel 10m
1 | =3112+HP00-SQ41 | Indukční čidlo 24VDC válcové, kabel 10m
1 | =3113+RT11-K3 | Relé hlídací proudové 0,5A
1 | =3113+RT11-K4 | Relé hlídací proudové 0,5A
1 | =3113+RT11-KA5 | Releový modul 24VDC/2CO
1 | =3113+RT11-KA6 | Releový modul 24VDC/2CO
1 | =3113+RT11-KO1.8 | Releový modul 24VDC/1CO
1 | =3113+RT11-KO1.9 | Releový modul 24VDC/1CO
1 | =3113+RT11-SA20 | Hlavice přepínače / tři polohy / 22mm / černá
2 | =3113+RT11-SA20 | Spínací jednotka ovladačů 22mm / 1Z
1 | =3113+RT11-SA20 | Nosič štítků ovladačů a signálek 22mm
1 | =3113+RT11-SA20 | Spojovací díl pro hlavice 22mm a spínacích jednotek
1 | =3113+RT11-SB1 | Tlačítkový ovladač / 22mm / bílý
1 | =3113+RT11-SB1 | Spojovací díl pro hlavice 22mm a spínacích jednotek
2 | =3113+RT11-SB1 | Spínací jednotka ovladačů 22mm / 1Z
1 | =3113+RT11-SB1 | Nosič štítků ovladačů a signálek 22mm
1 | =3113+HP00-SQ5 | Indukční čidlo 24VDC válcové, kabel 10m
1 | =3113+HP00-SQ6 | Indukční čidlo 24VDC válcové, kabel 10m
1 | =3130+MS10-A1 | Operátorský panel 7" GTUX extrémní
1 | =3130+MS10-A1 | Základní jednotka pro Harmony GTUX
1 | =3130+MS10-BT1 | Termostat do rozváděče 0-60°C
1 | =3130+MS10-EH1 | Topné těleso 50 W/230VAC
1 | =3130+MS10-FA1 | Jistič 1P/4A/D
1 | =3130+MS10-FA2 | Jistič 1P/2A/C
1 | =3130+MS10-FV1 | Přepěťová ochrana SPD T3 / 230VAC
1 | =3130+MS10-GU1 | Zdro 24VAC/24VDC/2,5A
1 | =3140+RT11-FA6 | Jistič 1P/2A/C
1 | =3140+RT11-HL1 | Signálka LED na dveře - 24VDC/zelená
1 | =3140+RT11-HL2 | Signálka LED na dveře - 24VDC/rudá
1 | =3140+RT11-HL3 | Signálka LED na dveře - 24VDC/rudá
1 | =3140+RT11-HL11 | Signálka LED na dveře - 24VDC/zelená
1 | =3140+RT11-HL21 | Signálka LED na dveře - 24VDC/rudá
1 | =3140+RT11-HL31 | Signálka LED na dveře - 24VDC/rudá
1 | =3140+RT11-K1 | Relé hlídací proudové 0,5A
1 | =3140+RT11-K2 | Relé hlídací proudové 0,5A
1 | =3140+RT11-K3 | Relé hlídací proudové 0,5A
1 | =3140+RT11-K4 | Relé hlídací proudové 0,5A
1 | =3140+RT11-K5 | Relé hlídací proudové 0,5A
1 | =3140+RT11-KA1 | Releový modul 230VAC/2CO
1 | =3140+RT11-KA1.1 | Relé RXM 230VAC/4P/6A
1 | =3140+RT11-KA1.1 | Patice pro relé RXM
1 | =3140+RT11-KA1.1 | Popisovací štítek k relé RXM
1 | =3140+RT11-KA1.1 | Upevňovací spona pro paticové relé RSB
1 | =3140+RT11-KA1.1 | Varistor k pro paticové relé RXM
1 | =3140+RT11-KA1.2 | Relé RXM 230VAC/4P/6A
1 | =3140+RT11-KA1.2 | Patice pro relé RXM
1 | =3140+RT11-KA1.2 | Popisovací štítek k relé RXM
1 | =3140+RT11-KA1.2 | Upevňovací spona pro paticové relé RSB
1 | =3140+RT11-KA1.2 | Varistor k pro paticové relé RXM
1 | =3140+RT11-KA2 | Releový modul 230VAC/2CO
1 | =3140+RT11-KA3 | Releový modul 230VAC/2CO
1 | =3140+RT11-KO1.12 | Releový modul 24VDC/1CO
1 | =3140+RT11-KO1.13 | Releový modul 24VDC/1CO
1 | =3140+RT11-KO1.14 | Releový modul 24VDC/1CO
1 | =3140+RT11-KO1.15 | Releový modul 24VDC/1CO
1 | =3140+RT11-KO1.16 | Releový modul 24VDC/1CO
1 | =3140+RT11-SA1 | Vačkový spínač 3 polohy/dva kontakty
1 | =3140+MX1 | Svorkovnicová skříňka 77*130*130mm, IP67, venkovní použití
1 | =3140+MX2 | Svorkovnicová skříňka 77*130*130mm, IP67, venkovní použití
1 | =3300+HP01 | Krabice plastová 254*200*98 - venkovní použití
1 | =3300+HP01 | Kryt konektoru spodní pro 24pin - na rozváděč
1 | =3300+HP01 | Kabelový kryt konektoru pro 24pin - na kabel
1 | =3300+HP01 | Vnitřní vložka konektoru 24 pin - zásuvka
1 | =3300+HP01 | Vnitřní vložka konektoru samec 24pin
1 | =3300+MX1 | Krabice prázdná v300, š300, h214, UV odolná
1 | =3300+MX1 | Montážní deska pro krabici
1 | =3301+RT12-FA3 | Jistič 1P/20A/C
1 | =3301+RT12-K1 | Relé hlídací proudové 0,5A
1 | =3301+RT12-K3 | Relé hlídací proudové 0,1A - 10A
1 | =3301+RT12-KA1 | Relé RXM 230VAC/2P/12A
1 | =3301+RT12-KA1 | Patice pro relé RXM
1 | =3301+RT12-KA1 | Popisovací štítek k relé RXM
1 | =3301+RT12-KA1 | Upevňovací spona pro paticové relé RSB
1 | =3301+RT12-KA1 | Varistor k pro paticové relé RXM
1 | =3301+RT12-KA2 | Relé RXM 230VAC/2P/12A
1 | =3301+RT12-KA2 | Patice pro relé RXM
1 | =3301+RT12-KA2 | Popisovací štítek k relé RXM
1 | =3301+RT12-KA2 | Upevňovací spona pro paticové relé RSB
1 | =3301+RT12-KA2 | Varistor k pro paticové relé RXM
1 | =3301+RT12-KM1 | Stykač 230VAC/9kW-AC3/3P
1 | =3301+RT12-KO1.3 | Releový modul 24VDC/1CO
1 | =3301+RT12-KO1.4 | Releový modul 24VDC/1CO
1 | =3301+RT12-KS6 | Stykač 24VDC/18,5kW-AC3/3P
1 | =3301+RT12-QF1 | Motorový spouštěč 13 - 18 A
1 | =3301+RT12-QF1 | Pomocný kontakt k motorovému spouštěči 2Z
1 | =3301+RT12-SA2 | Hlavice přepínače / dvě polohy / 22mm / černá
1 | =3301+RT12-SA2 | Spojovací díl pro hlavice 22mm a spínacích jednotek
1 | =3301+RT12-SA2 | Nosič štítků ovladačů a signálek 22mm
1 | =3301+RT12-SA2 | Spínací jednotka ovladačů 22mm / 1Z
1 | =3301+RT12-SA3 | Hlavice přepínače / dvě polohy / 22mm / černá
1 | =3301+RT12-SA3 | Spínací jednotka ovladačů 22mm / 1Z
1 | =3301+RT12-SA3 | Spojovací díl pro hlavice 22mm a spínacích jednotek
1 | =3301+RT12-SA3 | Nosič štítků ovladačů a signálek 22mm
1 | =3301+RT12-UI1 | Převodník střední hodnoty proudu 50A/4-20mA
1 | =3301+HP01-XC1 | Zásuvka spojovací, 32A, 5pol, IP67
1 | =3301+HP01-XC1 | Přívodka volná, 32A, 5pol, IP67
1 | =3301+MX2 | Krabice plastová 254*200*98 - venkovní použití
1 | =3301+XC2 | Zásuvka 16A,3 pol, IP67
1 | =3301+XC2 | Vidlice 16A,3 pol, IP67
1 | =3302+RT12-K1 | Relé hlídací proudové 0,5A
1 | =3302+RT12-K2 | Relé hlídací proudové 0,5A
1 | =3302+RT12-KA3 | Releový modul 24VDC/2CO
1 | =3302+RT12-KA4 | Releový modul 24VDC/2CO
1 | =3302+RT12-KA31 | Releový modul 24VDC/2CO
1 | =3302+RT12-KA41 | Releový modul 24VDC/2CO
1 | =3302+RT12-KO1.5 | Releový modul 24VDC/1CO
1 | =3302+RT12-KO1.6 | Releový modul 24VDC/1CO
1 | =3302+RT12-KO2.1 | Releový modul 24VDC/1CO
1 | =3302+RT12-KO2.2 | Releový modul 24VDC/1CO
1 | =3302+RT12-SA10 | Hlavice přepínače / tři polohy / 22mm / černá
2 | =3302+RT12-SA10 | Spínací jednotka ovladačů 22mm / 1Z
1 | =3302+RT12-SA10 | Nosič štítků ovladačů a signálek 22mm
1 | =3302+RT12-SA10 | Spojovací díl pro hlavice 22mm a spínacích jednotek
1 | =3302+RT12-SB1 | Tlačítkový ovladač / 22mm / bílý
1 | =3302+RT12-SB1 | Spojovací díl pro hlavice 22mm a spínacích jednotek
2 | =3302+RT12-SB1 | Spínací jednotka ovladačů 22mm / 1Z
1 | =3302+RT12-SB1 | Nosič štítků ovladačů a signálek 22mm
1 | =3302+HP01-HL1-HA1 | Základní díl majáku s víčkem
1 | =3302+HP01-HL1-HA1 | Žluté světlo do majáku 24V DC/ 24V AC
1 | =3302+HP01-HL1-HA1 | Držák boční pro maják
1 | =3302+HP01-HL1-HA1 | Houkačka 8 tónů do majáku 24V DC/ 24V AC
1 | =3302+HP01-SQ3 | Indukční čidlo 24VDC válcové, kabel 10m
1 | =3302+HP01-SQ4 | Indukční čidlo 24VDC válcové, kabel 10m
1 | =3302+HP01-SQ31 | Indukční čidlo 24VDC válcové, kabel 10m
1 | =3302+HP01-SQ41 | Indukční čidlo 24VDC válcové, kabel 10m
1 | =3303+RT12-K3 | Relé hlídací proudové 0,5A
1 | =3303+RT12-K4 | Relé hlídací proudové 0,5A
1 | =3303+RT12-KA5 | Releový modul 24VDC/2CO
1 | =3303+RT12-KA6 | Releový modul 24VDC/2CO
1 | =3303+RT12-KO1.8 | Releový modul 24VDC/1CO
1 | =3303+RT12-KO1.9 | Releový modul 24VDC/1CO
1 | =3303+RT12-SA20 | Hlavice přepínače / tři polohy / 22mm / černá
2 | =3303+RT12-SA20 | Spínací jednotka ovladačů 22mm / 1Z
1 | =3303+RT12-SA20 | Nosič štítků ovladačů a signálek 22mm
1 | =3303+RT12-SA20 | Spojovací díl pro hlavice 22mm a spínacích jednotek
1 | =3303+RT12-SB1 | Tlačítkový ovladač / 22mm / bílý
1 | =3303+RT12-SB1 | Spojovací díl pro hlavice 22mm a spínacích jednotek
2 | =3303+RT12-SB1 | Spínací jednotka ovladačů 22mm / 1Z
1 | =3303+RT12-SB1 | Nosič štítků ovladačů a signálek 22mm
1 | =3303+HP01-SQ5 | Indukční čidlo 24VDC válcové, kabel 10m
1 | =3303+HP01-SQ6 | Indukční čidlo 24VDC válcové, kabel 10m
1 | =3304+RT12-K5 | Relé hlídací proudové 0,5A
1 | =3304+RT12-K6 | Relé hlídací proudové 0,5A
1 | =3304+RT12-KA7 | Releový modul 24VDC/2CO
1 | =3304+RT12-KA7a | Releový modul 24VDC/2CO
1 | =3304+RT12-KA8 | Releový modul 24VDC/2CO
1 | =3304+RT12-KA8a | Releový modul 24VDC/2CO
1 | =3304+RT12-KO1.10 | Releový modul 24VDC/1CO
1 | =3304+RT12-KO1.11 | Releový modul 24VDC/1CO
1 | =3304+RT12-SA30 | Hlavice přepínače / tři polohy / 22mm / černá
2 | =3304+RT12-SA30 | Spínací jednotka ovladačů 22mm / 1Z
1 | =3304+RT12-SA30 | Nosič štítků ovladačů a signálek 22mm
1 | =3304+RT12-SA30 | Spojovací díl pro hlavice 22mm a spínacích jednotek
1 | =3304+RT12-SB1 | Tlačítkový ovladač / 22mm / bílý
1 | =3304+RT12-SB1 | Spojovací díl pro hlavice 22mm a spínacích jednotek
2 | =3304+RT12-SB1 | Spínací jednotka ovladačů 22mm / 1Z
1 | =3304+RT12-SB1 | Nosič štítků ovladačů a signálek 22mm
1 | =3304+HP01-SQ7 | Indukční čidlo 24VDC válcové, kabel 10m
1 | =3304+HP01-SQ7a | Indukční čidlo 24VDC válcové, kabel 10m
1 | =3304+HP01-SQ8 | Indukční čidlo 24VDC válcové, kabel 10m
1 | =3304+HP01-SQ8a | Indukční čidlo 24VDC válcové, kabel 10m
1 | =3310+HP01 | Kryt konektoru spodní pro 24pin - na rozváděč
1 | =3310+HP01 | Kabelový kryt konektoru pro 24pin - na kabel
1 | =3310+HP01 | Vnitřní vložka konektoru 24 pin - zásuvka
1 | =3310+HP01 | Vnitřní vložka konektoru samec 24pin
1 | =3310+HP01 | Krabice plastová 254*200*98 - venkovní použití
1 | =3310+MX1 | Krabice prázdná v300, š300, h214, UV odolná
1 | =3310+MX1 | Montážní deska pro krabici
1 | =3311+RT13-FA3 | Jistič 1P/20A/C
1 | =3311+RT13-K1 | Relé hlídací proudové 0,5A
1 | =3311+RT13-K3 | Relé hlídací proudové 0,1A - 10A
1 | =3311+RT13-KA1 | Relé RXM 230VAC/2P/12A
1 | =3311+RT13-KA1 | Patice pro relé RXM
1 | =3311+RT13-KA1 | Popisovací štítek k relé RXM
1 | =3311+RT13-KA1 | Upevňovací spona pro paticové relé RSB
1 | =3311+RT13-KA1 | Varistor k pro paticové relé RXM
1 | =3311+RT13-KA2 | Relé RXM 230VAC/2P/12A
1 | =3311+RT13-KA2 | Patice pro relé RXM
1 | =3311+RT13-KA2 | Popisovací štítek k relé RXM
1 | =3311+RT13-KA2 | Upevňovací spona pro paticové relé RSB
1 | =3311+RT13-KA2 | Varistor k pro paticové relé RXM
1 | =3311+RT13-KM1 | Stykač 230VAC/9kW-AC3/3P
1 | =3311+RT13-KO1.3 | Releový modul 24VDC/1CO
1 | =3311+RT13-KO1.4 | Releový modul 24VDC/1CO
1 | =3311+RT13-KS6 | Stykač 24VDC/18,5kW-AC3/3P
1 | =3311+RT13-QF1 | Motorový spouštěč 13 - 18 A
1 | =3311+RT13-QF1 | Pomocný kontakt k motorovému spouštěči 2Z
1 | =3311+RT13-SA2 | Hlavice přepínače / dvě polohy / 22mm / černá
1 | =3311+RT13-SA2 | Spojovací díl pro hlavice 22mm a spínacích jednotek
1 | =3311+RT13-SA2 | Nosič štítků ovladačů a signálek 22mm
1 | =3311+RT13-SA2 | Spínací jednotka ovladačů 22mm / 1Z
1 | =3311+RT13-SA3 | Hlavice přepínače / dvě polohy / 22mm / černá
1 | =3311+RT13-SA3 | Spínací jednotka ovladačů 22mm / 1Z
1 | =3311+RT13-SA3 | Spojovací díl pro hlavice 22mm a spínacích jednotek
1 | =3311+RT13-SA3 | Nosič štítků ovladačů a signálek 22mm
1 | =3311+RT13-UI1 | Převodník střední hodnoty proudu 50A/4-20mA
1 | =3311+HP01-XC1 | Zásuvka spojovací, 32A, 5pol, IP67
1 | =3311+HP01-XC1 | Přívodka volná, 32A, 5pol, IP67
1 | =3311+MX2 | Krabice plastová 254*200*98 - venkovní použití
1 | =3311+XC2 | Zásuvka 16A,3 pol, IP67
1 | =3311+XC2 | Vidlice 16A,3 pol, IP67
1 | =3312+RT13-K1 | Relé hlídací proudové 0,5A
1 | =3312+RT13-K2 | Relé hlídací proudové 0,5A
1 | =3312+RT13-KA3 | Releový modul 24VDC/2CO
1 | =3312+RT13-KA4 | Releový modul 24VDC/2CO
1 | =3312+RT13-KA31 | Releový modul 24VDC/2CO
1 | =3312+RT13-KA41 | Releový modul 24VDC/2CO
1 | =3312+RT13-KO1.5 | Releový modul 24VDC/1CO
1 | =3312+RT13-KO1.6 | Releový modul 24VDC/1CO
1 | =3312+RT13-KO2.1 | Releový modul 24VDC/1CO
1 | =3312+RT13-KO2.2 | Releový modul 24VDC/1CO
1 | =3312+RT13-SA10 | Hlavice přepínače / tři polohy / 22mm / černá
2 | =3312+RT13-SA10 | Spínací jednotka ovladačů 22mm / 1Z
1 | =3312+RT13-SA10 | Nosič štítků ovladačů a signálek 22mm
1 | =3312+RT13-SA10 | Spojovací díl pro hlavice 22mm a spínacích jednotek
1 | =3312+RT13-SB1 | Tlačítkový ovladač / 22mm / bílý
1 | =3312+RT13-SB1 | Spojovací díl pro hlavice 22mm a spínacích jednotek
2 | =3312+RT13-SB1 | Spínací jednotka ovladačů 22mm / 1Z
1 | =3312+RT13-SB1 | Nosič štítků ovladačů a signálek 22mm
1 | =3312+HP01-HL1-HA1 | Základní díl majáku s víčkem
1 | =3312+HP01-HL1-HA1 | Žluté světlo do majáku 24V DC/ 24V AC
1 | =3312+HP01-HL1-HA1 | Držák boční pro maják
1 | =3312+HP01-HL1-HA1 | Houkačka 8 tónů do majáku 24V DC/ 24V AC
1 | =3312+HP01-SQ3 | Indukční čidlo 24VDC válcové, kabel 10m
1 | =3312+HP01-SQ4 | Indukční čidlo 24VDC válcové, kabel 10m
1 | =3312+HP01-SQ31 | Indukční čidlo 24VDC válcové, kabel 10m
1 | =3312+HP01-SQ41 | Indukční čidlo 24VDC válcové, kabel 10m
1 | =3313+RT13-K3 | Relé hlídací proudové 0,5A
1 | =3313+RT13-K4 | Relé hlídací proudové 0,5A
1 | =3313+RT13-KA5 | Releový modul 24VDC/2CO
1 | =3313+RT13-KA6 | Releový modul 24VDC/2CO
1 | =3313+RT13-KO1.8 | Releový modul 24VDC/1CO
1 | =3313+RT13-KO1.9 | Releový modul 24VDC/1CO
1 | =3313+RT13-SA20 | Hlavice přepínače / tři polohy / 22mm / černá
2 | =3313+RT13-SA20 | Spínací jednotka ovladačů 22mm / 1Z
1 | =3313+RT13-SA20 | Nosič štítků ovladačů a signálek 22mm
1 | =3313+RT13-SA20 | Spojovací díl pro hlavice 22mm a spínacích jednotek
1 | =3313+RT13-SB1 | Tlačítkový ovladač / 22mm / bílý
1 | =3313+RT13-SB1 | Spojovací díl pro hlavice 22mm a spínacích jednotek
2 | =3313+RT13-SB1 | Spínací jednotka ovladačů 22mm / 1Z
1 | =3313+RT13-SB1 | Nosič štítků ovladačů a signálek 22mm
1 | =3313+HP01-SQ5 | Indukční čidlo 24VDC válcové, kabel 10m
1 | =3313+HP01-SQ6 | Indukční čidlo 24VDC válcové, kabel 10m
1 | =3314+RT13-K5 | Relé hlídací proudové 0,5A
1 | =3314+RT13-K6 | Relé hlídací proudové 0,5A
1 | =3314+RT13-KA7 | Releový modul 24VDC/2CO
1 | =3314+RT13-KA7a | Releový modul 24VDC/2CO
1 | =3314+RT13-KA8 | Releový modul 24VDC/2CO
1 | =3314+RT13-KA8a | Releový modul 24VDC/2CO
1 | =3314+RT13-KO1.10 | Releový modul 24VDC/1CO
1 | =3314+RT13-KO1.11 | Releový modul 24VDC/1CO
1 | =3314+RT13-SA30 | Hlavice přepínače / tři polohy / 22mm / černá
2 | =3314+RT13-SA30 | Spínací jednotka ovladačů 22mm / 1Z
1 | =3314+RT13-SA30 | Nosič štítků ovladačů a signálek 22mm
1 | =3314+RT13-SA30 | Spojovací díl pro hlavice 22mm a spínacích jednotek
1 | =3314+RT13-SB1 | Tlačítkový ovladač / 22mm / bílý
1 | =3314+RT13-SB1 | Spojovací díl pro hlavice 22mm a spínacích jednotek
2 | =3314+RT13-SB1 | Spínací jednotka ovladačů 22mm / 1Z
1 | =3314+RT13-SB1 | Nosič štítků ovladačů a signálek 22mm
1 | =3314+HP01-SQ7 | Indukční čidlo 24VDC válcové, kabel 10m
1 | =3314+HP01-SQ7a | Indukční čidlo 24VDC válcové, kabel 10m
1 | =3314+HP01-SQ8 | Indukční čidlo 24VDC válcové, kabel 10m
1 | =3314+HP01-SQ8a | Indukční čidlo 24VDC válcové, kabel 10m
1 | =3330+MS11-A1 | Operátorský panel 7" GTUX extrémní
1 | =3330+MS11-A1 | Základní jednotka pro Harmony GTUX
1 | =3330+MS11-BT1 | Termostat do rozváděče 0-60°C
1 | =3330+MS11-EH1 | Topné těleso 50 W/230VAC
1 | =3330+MS11-FA1 | Jistič 1P/4A/D
1 | =3330+MS11-FA2 | Jistič 1P/2A/C
1 | =3330+MS11-FV1 | Přepěťová ochrana SPD T3 / 230VAC
1 | =3330+MS11-GU1 | Zdro 24VAC/24VDC/2,5A
1 | =3340+RT13-FA6 | Jistič 1P/2A/C
1 | =3340+RT13-HL1 | Signálka LED na dveře - 24VDC/zelená
1 | =3340+RT13-HL2 | Signálka LED na dveře - 24VDC/rudá
1 | =3340+RT13-HL3 | Signálka LED na dveře - 24VDC/rudá
1 | =3340+RT13-HL11 | Signálka LED na dveře - 24VDC/zelená
1 | =3340+RT13-HL21 | Signálka LED na dveře - 24VDC/rudá
1 | =3340+RT13-HL31 | Signálka LED na dveře - 24VDC/rudá
1 | =3340+RT13-K1 | Relé hlídací proudové 0,5A
1 | =3340+RT13-K2 | Relé hlídací proudové 0,5A
1 | =3340+RT13-K3 | Relé hlídací proudové 0,5A
1 | =3340+RT13-K4 | Relé hlídací proudové 0,5A
1 | =3340+RT13-K5 | Relé hlídací proudové 0,5A
1 | =3340+RT13-KA1 | Releový modul 230VAC/2CO
1 | =3340+RT13-KA1.1 | Relé RXM 230VAC/4P/6A
1 | =3340+RT13-KA1.1 | Patice pro relé RXM
1 | =3340+RT13-KA1.1 | Popisovací štítek k relé RXM
1 | =3340+RT13-KA1.1 | Upevňovací spona pro paticové relé RSB
1 | =3340+RT13-KA1.1 | Varistor k pro paticové relé RXM
1 | =3340+RT13-KA1.2 | Relé RXM 230VAC/4P/6A
1 | =3340+RT13-KA1.2 | Patice pro relé RXM
1 | =3340+RT13-KA1.2 | Popisovací štítek k relé RXM
1 | =3340+RT13-KA1.2 | Upevňovací spona pro paticové relé RSB
1 | =3340+RT13-KA1.2 | Varistor k pro paticové relé RXM
1 | =3340+RT13-KA2 | Releový modul 230VAC/2CO
1 | =3340+RT13-KA3 | Releový modul 230VAC/2CO
1 | =3340+RT13-KO1.12 | Releový modul 24VDC/1CO
1 | =3340+RT13-KO1.13 | Releový modul 24VDC/1CO
1 | =3340+RT13-KO1.14 | Releový modul 24VDC/1CO
1 | =3340+RT13-KO1.15 | Releový modul 24VDC/1CO
1 | =3340+RT13-KO1.16 | Releový modul 24VDC/1CO
1 | =3340+RT13-SA1 | Vačkový spínač 3 polohy/dva kontakty
1 | =3340+MX1 | Svorkovnicová skříňka 77*130*130mm, IP67, venkovní použití
1 | =3340+MX2 | Svorkovnicová skříňka 77*130*130mm, IP67, venkovní použití
1 | =4001+DT1-KO2.1 | Releový modul 24VDC/1CO
1 | =4001+DT1-KO2.2 | Releový modul 24VDC/1CO
1 | =4001+RT20-HL1 | Signálka LED 24VDC / zelená
1 | =4001+RT20-HL1 | Nosič štítků ovladačů a signálek 22mm
1 | =4001+RT20-HL2 | Signálka LED 24VDC / oranžová
1 | =4001+RT20-HL2 | Nosič štítků ovladačů a signálek 22mm
1 | =4001+RT20-KM1_SA1 | Pomocný stykač 2Z/2V 230VAC
1 | =4001+RT20-KM1_SA1 | Pomocné kontakty ke stykačům (4V)
1 | =4001+RT20-KM2_SA1 | Pomocný stykač 2Z/2V 230VAC
1 | =4001+RT20-KM2_SA1 | Pomocné kontakty ke stykačům (4V)
1 | =4001+RT20-KO1.1 | Releový modul 24VDC/2CO
1 | =4001+RT20-KO1.2 | Releový modul 24VDC/2CO
1 | =4001+RT20-SA1 | Hlavice přepínače s klíčkem / dvě polohy / 22mm / černá
1 | =4001+RT20-SA1 | Spojovací díl pro hlavice 22mm a spínacích jednotek
2 | =4001+RT20-SA1 | Spínací jednotka ovladačů 22mm / 1Z
1 | =4001+RT20-SA1 | Nosič štítků ovladačů a signálek 22mm
1 | =4001+RT20-SA1 | Spínací jednotka ovladačů 22mm / 1V
1 | =4001+RT21-HL1 | Signálka LED 24VDC / zelená
1 | =4001+RT21-HL1 | Nosič štítků ovladačů a signálek 22mm
1 | =4001+RT21-HL2 | Signálka LED 24VDC / oranžová
1 | =4001+RT21-HL2 | Nosič štítků ovladačů a signálek 22mm
1 | =4001+RT21-KM1_SA1 | Pomocný stykač 2Z/2V 230VAC
1 | =4001+RT21-KM1_SA1 | Pomocné kontakty ke stykačům (4V)
1 | =4001+RT21-KM2_SA1 | Pomocný stykač 2Z/2V 230VAC
1 | =4001+RT21-KM2_SA1 | Pomocné kontakty ke stykačům (4V)
1 | =4001+RT21-KO1.1 | Releový modul 24VDC/2CO
1 | =4001+RT21-KO1.2 | Releový modul 24VDC/2CO
1 | =4001+RT21-SA1 | Hlavice přepínače s klíčkem / dvě polohy / 22mm / černá
1 | =4001+RT21-SA1 | Spojovací díl pro hlavice 22mm a spínacích jednotek
2 | =4001+RT21-SA1 | Spínací jednotka ovladačů 22mm / 1Z
1 | =4001+RT21-SA1 | Nosič štítků ovladačů a signálek 22mm
1 | =4001+RT21-SA1 | Spínací jednotka ovladačů 22mm / 1V
1 | =4001+RT22-HL1 | Signálka LED 24VDC / zelená
1 | =4001+RT22-HL1 | Nosič štítků ovladačů a signálek 22mm
1 | =4001+RT22-HL2 | Signálka LED 24VDC / oranžová
1 | =4001+RT22-HL2 | Nosič štítků ovladačů a signálek 22mm
1 | =4001+RT22-KM1_SA1 | Pomocný stykač 2Z/2V 230VAC
1 | =4001+RT22-KM1_SA1 | Pomocné kontakty ke stykačům (4V)
1 | =4001+RT22-KM2_SA1 | Pomocný stykač 2Z/2V 230VAC
1 | =4001+RT22-KM2_SA1 | Pomocné kontakty ke stykačům (4V)
1 | =4001+RT22-KO1.1 | Releový modul 24VDC/2CO
1 | =4001+RT22-KO1.2 | Releový modul 24VDC/2CO
1 | =4001+RT22-SA1 | Hlavice přepínače s klíčkem / dvě polohy / 22mm / černá
1 | =4001+RT22-SA1 | Spojovací díl pro hlavice 22mm a spínacích jednotek
2 | =4001+RT22-SA1 | Spínací jednotka ovladačů 22mm / 1Z
1 | =4001+RT22-SA1 | Nosič štítků ovladačů a signálek 22mm
1 | =4001+RT22-SA1 | Spínací jednotka ovladačů 22mm / 1V
1 | =4001+RT23-HL1 | Signálka LED 24VDC / zelená
1 | =4001+RT23-HL1 | Nosič štítků ovladačů a signálek 22mm
1 | =4001+RT23-HL2 | Signálka LED 24VDC / oranžová
1 | =4001+RT23-HL2 | Nosič štítků ovladačů a signálek 22mm
1 | =4001+RT23-KM1_SA1 | Pomocný stykač 2Z/2V 230VAC
1 | =4001+RT23-KM1_SA1 | Pomocné kontakty ke stykačům (4V)
1 | =4001+RT23-KM2_SA1 | Pomocný stykač 2Z/2V 230VAC
1 | =4001+RT23-KM2_SA1 | Pomocné kontakty ke stykačům (4V)
1 | =4001+RT23-KO1.1 | Releový modul 24VDC/2CO
1 | =4001+RT23-KO1.2 | Releový modul 24VDC/2CO
1 | =4001+RT23-SA1 | Hlavice přepínače s klíčkem / dvě polohy / 22mm / černá
1 | =4001+RT23-SA1 | Spojovací díl pro hlavice 22mm a spínacích jednotek
2 | =4001+RT23-SA1 | Spínací jednotka ovladačů 22mm / 1Z
1 | =4001+RT23-SA1 | Nosič štítků ovladačů a signálek 22mm
1 | =4001+RT23-SA1 | Spínací jednotka ovladačů 22mm / 1V
1 | =4001+MPK-HL1-HL2 | Základní díl majáku s víčkem
1 | =4001+MPK-HL1-HL2 | Zelené světlo do majáku 24V DC/ 24V AC
1 | =4001+MPK-HL1-HL2 | Držák boční pro maják
1 | =4001+MPK-HL1-HL2 | Čiré světlo do majáku 24V DC/ 24V AC
1 | =4001+VPK-SA1 | Vačkový spínač 3 polohy/dva kontakty
1 | =4010+RT21-SB1 | Tlačítkový ovladač / 22mm / bílý
1 | =4010+RT21-SB1 | Spínací jednotka ovladačů 22mm / 1Z
1 | =4010+RT21-SB1 | Spojovací díl pro hlavice 22mm a spínacích jednotek
1 | =4010+RT21-SB1 | Nosič štítků ovladačů a signálek 22mm
1 | =4010+RT23-KA1 | Relé RXM 230VAC/4P/6A
1 | =4010+RT23-KA1 | Patice pro relé RXM
1 | =4010+RT23-KA1 | Popisovací štítek k relé RXM
1 | =4010+RT23-KA1 | Upevňovací spona pro paticové relé RSB
1 | =4010+RT23-KA1 | Varistor k pro paticové relé RXM
1 | =4010+RT23-KA2 | Relé RXM 230VAC/4P/6A
1 | =4010+RT23-KA2 | Patice pro relé RXM
1 | =4010+RT23-KA2 | Popisovací štítek k relé RXM
1 | =4010+RT23-KA2 | Upevňovací spona pro paticové relé RSB
1 | =4010+RT23-KA2 | Varistor k pro paticové relé RXM
1 | =4010+RT23-KA3 | Relé RXM 230VAC/4P/6A
1 | =4010+RT23-KA3 | Patice pro relé RXM
1 | =4010+RT23-KA3 | Popisovací štítek k relé RXM
1 | =4010+RT23-KA3 | Upevňovací spona pro paticové relé RSB
1 | =4010+RT23-KA3 | Varistor k pro paticové relé RXM
1 | =4010+RT23-KM1 | Stykač 230VAC/18,5kW-AC3/3P
1 | =4010+RT23-KO1.12 | Releový modul 24VDC/1CO
1 | =4010+RT23-KO1.13 | Releový modul 24VDC/1CO
1 | =4010+RT23-KS5 | Stykač 24VDC/18,5kW-AC3/3P
1 | =4010+RT23-KT1 | Relé časové multifunkční
1 | =4010+RT23-QF1 | Motorový spouštěč 24 - 32A
1 | =4010+RT23-QF1 | Pomocný kontakt k motorovému spouštěči 2Z
1 | =4010+RT23-SB1 | Tlačítkový ovladač / 22mm / bílý
1 | =4010+RT23-SB1 | Spínací jednotka ovladačů 22mm / 1Z
1 | =4010+RT23-SB1 | Spojovací díl pro hlavice 22mm a spínacích jednotek
1 | =4010+RT23-SB1 | Nosič štítků ovladačů a signálek 22mm
1 | =4010+RT23-UI1 | Převodník střední hodnoty proudu 50A/4-20mA
1 | =4100+HP20 | Kryt konektoru spodní pro 24pin - na rozváděč
1 | =4100+HP20 | Kabelový kryt konektoru pro 24pin - na kabel
1 | =4100+HP20 | Vnitřní vložka konektoru 24 pin - zásuvka
1 | =4100+HP20 | Vnitřní vložka konektoru samec 24pin
1 | =4100+MX1 | Krabice prázdná v300, š300, h214, UV odolná
1 | =4100+MX1 | Montážní deska pro krabici
1 | =4101+RT20-FA3 | Jistič 1P/20A/C
1 | =4101+RT20-K1 | Relé hlídací proudové 0,5A
1 | =4101+RT20-K3 | Relé hlídací proudové 0,1A - 10A
1 | =4101+RT20-KA1 | Relé RXM 230VAC/2P/12A
1 | =4101+RT20-KA1 | Patice pro relé RXM
1 | =4101+RT20-KA1 | Popisovací štítek k relé RXM
1 | =4101+RT20-KA1 | Upevňovací spona pro paticové relé RSB
1 | =4101+RT20-KA1 | Varistor k pro paticové relé RXM
1 | =4101+RT20-KA2 | Relé RXM 230VAC/2P/12A
1 | =4101+RT20-KA2 | Patice pro relé RXM
1 | =4101+RT20-KA2 | Popisovací štítek k relé RXM
1 | =4101+RT20-KA2 | Upevňovací spona pro paticové relé RSB
1 | =4101+RT20-KA2 | Varistor k pro paticové relé RXM
1 | =4101+RT20-KM1 | Stykač 230VAC/9kW-AC3/3P
1 | =4101+RT20-KO1.3 | Releový modul 24VDC/1CO
1 | =4101+RT20-KO1.4 | Releový modul 24VDC/1CO
1 | =4101+RT20-KS6 | Stykač 24VDC/18,5kW-AC3/3P
1 | =4101+RT20-QF1 | Motorový spouštěč 13 - 18 A
1 | =4101+RT20-QF1 | Pomocný kontakt k motorovému spouštěči 2Z
1 | =4101+RT20-SA2 | Hlavice přepínače / dvě polohy / 22mm / černá
1 | =4101+RT20-SA2 | Spojovací díl pro hlavice 22mm a spínacích jednotek
1 | =4101+RT20-SA2 | Nosič štítků ovladačů a signálek 22mm
1 | =4101+RT20-SA2 | Spínací jednotka ovladačů 22mm / 1Z
1 | =4101+RT20-SA3 | Hlavice přepínače / dvě polohy / 22mm / černá
1 | =4101+RT20-SA3 | Spínací jednotka ovladačů 22mm / 1Z
1 | =4101+RT20-SA3 | Spojovací díl pro hlavice 22mm a spínacích jednotek
1 | =4101+RT20-SA3 | Nosič štítků ovladačů a signálek 22mm
1 | =4101+RT20-UI1 | Převodník střední hodnoty proudu 50A/4-20mA
1 | =4101+HP20-XC1 | Zásuvka spojovací, 32A, 5pol, IP67
1 | =4101+HP20-XC1 | Přívodka volná, 32A, 5pol, IP67
1 | =4101+MX2 | Krabice plastová 254*200*98 - venkovní použití
1 | =4101+XC2 | Zásuvka 16A,3 pol, IP67
1 | =4101+XC2 | Vidlice 16A,3 pol, IP67
1 | =4102+RT20-K1 | Relé hlídací proudové 0,5A
1 | =4102+RT20-K2 | Relé hlídací proudové 0,5A
1 | =4102+RT20-KA3 | Releový modul 24VDC/2CO
1 | =4102+RT20-KA4 | Releový modul 24VDC/2CO
1 | =4102+RT20-KA31 | Releový modul 24VDC/2CO
1 | =4102+RT20-KA41 | Releový modul 24VDC/2CO
1 | =4102+RT20-KO1.5 | Releový modul 24VDC/1CO
1 | =4102+RT20-KO1.6 | Releový modul 24VDC/1CO
1 | =4102+RT20-KO2.1 | Releový modul 24VDC/1CO
1 | =4102+RT20-KO2.2 | Releový modul 24VDC/1CO
1 | =4102+RT20-SA10 | Hlavice přepínače / tři polohy / 22mm / černá
2 | =4102+RT20-SA10 | Spínací jednotka ovladačů 22mm / 1Z
1 | =4102+RT20-SA10 | Nosič štítků ovladačů a signálek 22mm
1 | =4102+RT20-SA10 | Spojovací díl pro hlavice 22mm a spínacích jednotek
1 | =4102+RT20-SB1 | Tlačítkový ovladač / 22mm / bílý
1 | =4102+RT20-SB1 | Spojovací díl pro hlavice 22mm a spínacích jednotek
2 | =4102+RT20-SB1 | Spínací jednotka ovladačů 22mm / 1Z
1 | =4102+RT20-SB1 | Nosič štítků ovladačů a signálek 22mm
1 | =4102+HP20 | Krabice plastová 254*200*98 - venkovní použití
1 | =4102+HP20-HL1-HA1 | Základní díl majáku s víčkem
1 | =4102+HP20-HL1-HA1 | Žluté světlo do majáku 24V DC/ 24V AC
1 | =4102+HP20-HL1-HA1 | Držák boční pro maják
1 | =4102+HP20-HL1-HA1 | Houkačka 8 tónů do majáku 24V DC/ 24V AC
1 | =4102+HP20-SQ3 | Indukční čidlo 24VDC válcové, kabel 10m
1 | =4102+HP20-SQ4 | Indukční čidlo 24VDC válcové, kabel 10m
1 | =4102+HP20-SQ31 | Indukční čidlo 24VDC válcové, kabel 10m
1 | =4102+HP20-SQ41 | Indukční čidlo 24VDC válcové, kabel 10m
1 | =4103+RT20-K3 | Relé hlídací proudové 0,5A
1 | =4103+RT20-K4 | Relé hlídací proudové 0,5A
1 | =4103+RT20-KA5 | Releový modul 24VDC/2CO
1 | =4103+RT20-KA6 | Releový modul 24VDC/2CO
1 | =4103+RT20-KO1.8 | Releový modul 24VDC/1CO
1 | =4103+RT20-KO1.9 | Releový modul 24VDC/1CO
1 | =4103+RT20-SA20 | Hlavice přepínače / tři polohy / 22mm / černá
2 | =4103+RT20-SA20 | Spínací jednotka ovladačů 22mm / 1Z
1 | =4103+RT20-SA20 | Nosič štítků ovladačů a signálek 22mm
1 | =4103+RT20-SA20 | Spojovací díl pro hlavice 22mm a spínacích jednotek
1 | =4103+RT20-SB1 | Tlačítkový ovladač / 22mm / bílý
1 | =4103+RT20-SB1 | Spojovací díl pro hlavice 22mm a spínacích jednotek
2 | =4103+RT20-SB1 | Spínací jednotka ovladačů 22mm / 1Z
1 | =4103+RT20-SB1 | Nosič štítků ovladačů a signálek 22mm
1 | =4103+HP20-SQ5 | Indukční čidlo 24VDC válcové, kabel 10m
1 | =4103+HP20-SQ6 | Indukční čidlo 24VDC válcové, kabel 10m
1 | =4110+HP21 | Kryt konektoru spodní pro 24pin - na rozváděč
1 | =4110+HP21 | Kabelový kryt konektoru pro 24pin - na kabel
1 | =4110+HP21 | Vnitřní vložka konektoru 24 pin - zásuvka
1 | =4110+HP21 | Vnitřní vložka konektoru samec 24pin
1 | =4110+MX1 | Krabice prázdná v300, š300, h214, UV odolná
1 | =4110+MX1 | Montážní deska pro krabici
1 | =4111+RT21-FA3 | Jistič 1P/20A/C
1 | =4111+RT21-K1 | Relé hlídací proudové 0,5A
1 | =4111+RT21-K3 | Relé hlídací proudové 0,1A - 10A
1 | =4111+RT21-KA1 | Relé RXM 230VAC/2P/12A
1 | =4111+RT21-KA1 | Patice pro relé RXM
1 | =4111+RT21-KA1 | Popisovací štítek k relé RXM
1 | =4111+RT21-KA1 | Upevňovací spona pro paticové relé RSB
1 | =4111+RT21-KA1 | Varistor k pro paticové relé RXM
1 | =4111+RT21-KA2 | Relé RXM 230VAC/2P/12A
1 | =4111+RT21-KA2 | Patice pro relé RXM
1 | =4111+RT21-KA2 | Popisovací štítek k relé RXM
1 | =4111+RT21-KA2 | Upevňovací spona pro paticové relé RSB
1 | =4111+RT21-KA2 | Varistor k pro paticové relé RXM
1 | =4111+RT21-KM1 | Stykač 230VAC/9kW-AC3/3P
1 | =4111+RT21-KO1.3 | Releový modul 24VDC/1CO
1 | =4111+RT21-KO1.4 | Releový modul 24VDC/1CO
1 | =4111+RT21-KS6 | Stykač 24VDC/18,5kW-AC3/3P
1 | =4111+RT21-QF1 | Motorový spouštěč 13 - 18 A
1 | =4111+RT21-QF1 | Pomocný kontakt k motorovému spouštěči 2Z
1 | =4111+RT21-SA2 | Hlavice přepínače / dvě polohy / 22mm / černá
1 | =4111+RT21-SA2 | Spojovací díl pro hlavice 22mm a spínacích jednotek
1 | =4111+RT21-SA2 | Nosič štítků ovladačů a signálek 22mm
1 | =4111+RT21-SA2 | Spínací jednotka ovladačů 22mm / 1Z
1 | =4111+RT21-SA3 | Hlavice přepínače / dvě polohy / 22mm / černá
1 | =4111+RT21-SA3 | Spínací jednotka ovladačů 22mm / 1Z
1 | =4111+RT21-SA3 | Spojovací díl pro hlavice 22mm a spínacích jednotek
1 | =4111+RT21-SA3 | Nosič štítků ovladačů a signálek 22mm
1 | =4111+RT21-UI1 | Převodník střední hodnoty proudu 50A/4-20mA
1 | =4111+HP21-XC1 | Zásuvka spojovací, 32A, 5pol, IP67
1 | =4111+HP21-XC1 | Přívodka volná, 32A, 5pol, IP67
1 | =4111+MX2 | Krabice plastová 254*200*98 - venkovní použití
1 | =4111+XC2 | Zásuvka 16A,3 pol, IP67
1 | =4111+XC2 | Vidlice 16A,3 pol, IP67
1 | =4112+RT21-K1 | Relé hlídací proudové 0,5A
1 | =4112+RT21-K2 | Relé hlídací proudové 0,5A
1 | =4112+RT21-KA3 | Releový modul 24VDC/2CO
1 | =4112+RT21-KA4 | Releový modul 24VDC/2CO
1 | =4112+RT21-KA31 | Releový modul 24VDC/2CO
1 | =4112+RT21-KA41 | Releový modul 24VDC/2CO
1 | =4112+RT21-KO1.5 | Releový modul 24VDC/1CO
1 | =4112+RT21-KO1.6 | Releový modul 24VDC/1CO
1 | =4112+RT21-KO2.1 | Releový modul 24VDC/1CO
1 | =4112+RT21-KO2.2 | Releový modul 24VDC/1CO
1 | =4112+RT21-SA10 | Hlavice přepínače / tři polohy / 22mm / černá
2 | =4112+RT21-SA10 | Spínací jednotka ovladačů 22mm / 1Z
1 | =4112+RT21-SA10 | Nosič štítků ovladačů a signálek 22mm
1 | =4112+RT21-SA10 | Spojovací díl pro hlavice 22mm a spínacích jednotek
1 | =4112+RT21-SB1 | Tlačítkový ovladač / 22mm / bílý
1 | =4112+RT21-SB1 | Spojovací díl pro hlavice 22mm a spínacích jednotek
2 | =4112+RT21-SB1 | Spínací jednotka ovladačů 22mm / 1Z
1 | =4112+RT21-SB1 | Nosič štítků ovladačů a signálek 22mm
1 | =4112+HP21 | Krabice plastová 254*200*98 - venkovní použití
1 | =4112+HP21-HL1-HA1 | Základní díl majáku s víčkem
1 | =4112+HP21-HL1-HA1 | Žluté světlo do majáku 24V DC/ 24V AC
1 | =4112+HP21-HL1-HA1 | Držák boční pro maják
1 | =4112+HP21-HL1-HA1 | Houkačka 8 tónů do majáku 24V DC/ 24V AC
1 | =4112+HP21-SQ3 | Indukční čidlo 24VDC válcové, kabel 10m
1 | =4112+HP21-SQ4 | Indukční čidlo 24VDC válcové, kabel 10m
1 | =4112+HP21-SQ31 | Indukční čidlo 24VDC válcové, kabel 10m
1 | =4112+HP21-SQ41 | Indukční čidlo 24VDC válcové, kabel 10m
1 | =4113+RT21-K3 | Relé hlídací proudové 0,5A
1 | =4113+RT21-K4 | Relé hlídací proudové 0,5A
1 | =4113+RT21-KA5 | Releový modul 24VDC/2CO
1 | =4113+RT21-KA6 | Releový modul 24VDC/2CO
1 | =4113+RT21-KO1.8 | Releový modul 24VDC/1CO
1 | =4113+RT21-KO1.9 | Releový modul 24VDC/1CO
1 | =4113+RT21-SA20 | Hlavice přepínače / tři polohy / 22mm / černá
2 | =4113+RT21-SA20 | Spínací jednotka ovladačů 22mm / 1Z
1 | =4113+RT21-SA20 | Nosič štítků ovladačů a signálek 22mm
1 | =4113+RT21-SA20 | Spojovací díl pro hlavice 22mm a spínacích jednotek
1 | =4113+RT21-SB1 | Tlačítkový ovladač / 22mm / bílý
1 | =4113+RT21-SB1 | Spojovací díl pro hlavice 22mm a spínacích jednotek
2 | =4113+RT21-SB1 | Spínací jednotka ovladačů 22mm / 1Z
1 | =4113+RT21-SB1 | Nosič štítků ovladačů a signálek 22mm
1 | =4113+HP21-SQ5 | Indukční čidlo 24VDC válcové, kabel 10m
1 | =4113+HP21-SQ6 | Indukční čidlo 24VDC válcové, kabel 10m
1 | =4130+MS20-A1 | Operátorský panel 7" GTUX extrémní
1 | =4130+MS20-A1 | Základní jednotka pro Harmony GTUX
1 | =4130+MS20-BT1 | Termostat do rozváděče 0-60°C
1 | =4130+MS20-EH1 | Topné těleso 50 W/230VAC
1 | =4130+MS20-FA1 | Jistič 1P/4A/D
1 | =4130+MS20-FA2 | Jistič 1P/2A/C
1 | =4130+MS20-FV1 | Přepěťová ochrana SPD T3 / 230VAC
1 | =4130+MS20-GU1 | Zdro 24VAC/24VDC/2,5A
1 | =4140+RT20-FA6 | Jistič 1P/2A/C
1 | =4140+RT20-HL1 | Signálka LED na dveře - 24VDC/zelená
1 | =4140+RT20-HL2 | Signálka LED na dveře - 24VDC/rudá
1 | =4140+RT20-HL3 | Signálka LED na dveře - 24VDC/rudá
1 | =4140+RT20-HL11 | Signálka LED na dveře - 24VDC/zelená
1 | =4140+RT20-HL21 | Signálka LED na dveře - 24VDC/rudá
1 | =4140+RT20-HL31 | Signálka LED na dveře - 24VDC/rudá
1 | =4140+RT20-K1 | Relé hlídací proudové 0,5A
1 | =4140+RT20-K2 | Relé hlídací proudové 0,5A
1 | =4140+RT20-K3 | Relé hlídací proudové 0,5A
1 | =4140+RT20-K4 | Relé hlídací proudové 0,5A
1 | =4140+RT20-K5 | Relé hlídací proudové 0,5A
1 | =4140+RT20-KA1 | Releový modul 230VAC/2CO
1 | =4140+RT20-KA1.1 | Relé RXM 230VAC/4P/6A
1 | =4140+RT20-KA1.1 | Patice pro relé RXM
1 | =4140+RT20-KA1.1 | Popisovací štítek k relé RXM
1 | =4140+RT20-KA1.1 | Upevňovací spona pro paticové relé RSB
1 | =4140+RT20-KA1.1 | Varistor k pro paticové relé RXM
1 | =4140+RT20-KA1.2 | Relé RXM 230VAC/4P/6A
1 | =4140+RT20-KA1.2 | Patice pro relé RXM
1 | =4140+RT20-KA1.2 | Popisovací štítek k relé RXM
1 | =4140+RT20-KA1.2 | Upevňovací spona pro paticové relé RSB
1 | =4140+RT20-KA1.2 | Varistor k pro paticové relé RXM
1 | =4140+RT20-KA2 | Releový modul 230VAC/2CO
1 | =4140+RT20-KA3 | Releový modul 230VAC/2CO
1 | =4140+RT20-KO1.12 | Releový modul 24VDC/1CO
1 | =4140+RT20-KO1.13 | Releový modul 24VDC/1CO
1 | =4140+RT20-KO1.14 | Releový modul 24VDC/1CO
1 | =4140+RT20-KO1.15 | Releový modul 24VDC/1CO
1 | =4140+RT20-KO1.16 | Releový modul 24VDC/1CO
1 | =4140+RT20-SA1 | Vačkový spínač 3 polohy/dva kontakty
1 | =4140+MX1 | Svorkovnicová skříňka 77*130*130mm, IP67, venkovní použití
1 | =4140+MX2 | Svorkovnicová skříňka 77*130*130mm, IP67, venkovní použití
1 | =4300+HP22 | Kryt konektoru spodní pro 24pin - na rozváděč
1 | =4300+HP22 | Kabelový kryt konektoru pro 24pin - na kabel
1 | =4300+HP22 | Vnitřní vložka konektoru 24 pin - zásuvka
1 | =4300+HP22 | Vnitřní vložka konektoru samec 24pin
1 | =4300+MX1 | Krabice prázdná v300, š300, h214, UV odolná
1 | =4300+MX1 | Montážní deska pro krabici
1 | =4301+RT22-FA3 | Jistič 1P/20A/C
1 | =4301+RT22-K1 | Relé hlídací proudové 0,5A
1 | =4301+RT22-K3 | Relé hlídací proudové 0,1A - 10A
1 | =4301+RT22-KA1 | Relé RXM 230VAC/2P/12A
1 | =4301+RT22-KA1 | Patice pro relé RXM
1 | =4301+RT22-KA1 | Popisovací štítek k relé RXM
1 | =4301+RT22-KA1 | Upevňovací spona pro paticové relé RSB
1 | =4301+RT22-KA1 | Varistor k pro paticové relé RXM
1 | =4301+RT22-KA2 | Relé RXM 230VAC/2P/12A
1 | =4301+RT22-KA2 | Patice pro relé RXM
1 | =4301+RT22-KA2 | Popisovací štítek k relé RXM
1 | =4301+RT22-KA2 | Upevňovací spona pro paticové relé RSB
1 | =4301+RT22-KA2 | Varistor k pro paticové relé RXM
1 | =4301+RT22-KM1 | Stykač 230VAC/9kW-AC3/3P
1 | =4301+RT22-KO1.3 | Releový modul 24VDC/1CO
1 | =4301+RT22-KO1.4 | Releový modul 24VDC/1CO
1 | =4301+RT22-KS6 | Stykač 24VDC/18,5kW-AC3/3P
1 | =4301+RT22-QF1 | Motorový spouštěč 13 - 18 A
1 | =4301+RT22-QF1 | Pomocný kontakt k motorovému spouštěči 2Z
1 | =4301+RT22-SA2 | Hlavice přepínače / dvě polohy / 22mm / černá
1 | =4301+RT22-SA2 | Spojovací díl pro hlavice 22mm a spínacích jednotek
1 | =4301+RT22-SA2 | Nosič štítků ovladačů a signálek 22mm
1 | =4301+RT22-SA2 | Spínací jednotka ovladačů 22mm / 1Z
1 | =4301+RT22-SA3 | Hlavice přepínače / dvě polohy / 22mm / černá
1 | =4301+RT22-SA3 | Spínací jednotka ovladačů 22mm / 1Z
1 | =4301+RT22-SA3 | Spojovací díl pro hlavice 22mm a spínacích jednotek
1 | =4301+RT22-SA3 | Nosič štítků ovladačů a signálek 22mm
1 | =4301+RT22-UI1 | Převodník střední hodnoty proudu 50A/4-20mA
1 | =4301+HP22-XC1 | Zásuvka spojovací, 32A, 5pol, IP67
1 | =4301+HP22-XC1 | Přívodka volná, 32A, 5pol, IP67
1 | =4301+MX2 | Krabice plastová 254*200*98 - venkovní použití
1 | =4301+XC2 | Zásuvka 16A,3 pol, IP67
1 | =4301+XC2 | Vidlice 16A,3 pol, IP67
1 | =4302+RT22-K1 | Relé hlídací proudové 0,5A
1 | =4302+RT22-K2 | Relé hlídací proudové 0,5A
1 | =4302+RT22-KA3 | Releový modul 24VDC/2CO
1 | =4302+RT22-KA4 | Releový modul 24VDC/2CO
1 | =4302+RT22-KA31 | Releový modul 24VDC/2CO
1 | =4302+RT22-KA41 | Releový modul 24VDC/2CO
1 | =4302+RT22-KO1.5 | Releový modul 24VDC/1CO
1 | =4302+RT22-KO1.6 | Releový modul 24VDC/1CO
1 | =4302+RT22-KO2.1 | Releový modul 24VDC/1CO
1 | =4302+RT22-KO2.2 | Releový modul 24VDC/1CO
1 | =4302+RT22-SA10 | Hlavice přepínače / tři polohy / 22mm / černá
2 | =4302+RT22-SA10 | Spínací jednotka ovladačů 22mm / 1Z
1 | =4302+RT22-SA10 | Nosič štítků ovladačů a signálek 22mm
1 | =4302+RT22-SA10 | Spojovací díl pro hlavice 22mm a spínacích jednotek
1 | =4302+RT22-SB1 | Tlačítkový ovladač / 22mm / bílý
1 | =4302+RT22-SB1 | Spojovací díl pro hlavice 22mm a spínacích jednotek
2 | =4302+RT22-SB1 | Spínací jednotka ovladačů 22mm / 1Z
1 | =4302+RT22-SB1 | Nosič štítků ovladačů a signálek 22mm
1 | =4302+HP22 | Krabice plastová 254*200*98 - venkovní použití
1 | =4302+HP22-HL1-HA1 | Základní díl majáku s víčkem
1 | =4302+HP22-HL1-HA1 | Žluté světlo do majáku 24V DC/ 24V AC
1 | =4302+HP22-HL1-HA1 | Držák boční pro maják
1 | =4302+HP22-HL1-HA1 | Houkačka 8 tónů do majáku 24V DC/ 24V AC
1 | =4302+HP22-SQ3 | Indukční čidlo 24VDC válcové, kabel 10m
1 | =4302+HP22-SQ4 | Indukční čidlo 24VDC válcové, kabel 10m
1 | =4302+HP22-SQ31 | Indukční čidlo 24VDC válcové, kabel 10m
1 | =4302+HP22-SQ41 | Indukční čidlo 24VDC válcové, kabel 10m
1 | =4303+RT22-K3 | Relé hlídací proudové 0,5A
1 | =4303+RT22-K4 | Relé hlídací proudové 0,5A
1 | =4303+RT22-KA5 | Releový modul 24VDC/2CO
1 | =4303+RT22-KA6 | Releový modul 24VDC/2CO
1 | =4303+RT22-KO1.8 | Releový modul 24VDC/1CO
1 | =4303+RT22-KO1.9 | Releový modul 24VDC/1CO
1 | =4303+RT22-SA20 | Hlavice přepínače / tři polohy / 22mm / černá
2 | =4303+RT22-SA20 | Spínací jednotka ovladačů 22mm / 1Z
1 | =4303+RT22-SA20 | Nosič štítků ovladačů a signálek 22mm
1 | =4303+RT22-SA20 | Spojovací díl pro hlavice 22mm a spínacích jednotek
1 | =4303+RT22-SB1 | Tlačítkový ovladač / 22mm / bílý
1 | =4303+RT22-SB1 | Spojovací díl pro hlavice 22mm a spínacích jednotek
2 | =4303+RT22-SB1 | Spínací jednotka ovladačů 22mm / 1Z
1 | =4303+RT22-SB1 | Nosič štítků ovladačů a signálek 22mm
1 | =4303+HP22-SQ5 | Indukční čidlo 24VDC válcové, kabel 10m
1 | =4303+HP22-SQ6 | Indukční čidlo 24VDC válcové, kabel 10m
1 | =4310+HP23 | Kryt konektoru spodní pro 24pin - na rozváděč
1 | =4310+HP23 | Kabelový kryt konektoru pro 24pin - na kabel
1 | =4310+HP23 | Vnitřní vložka konektoru 24 pin - zásuvka
1 | =4310+HP23 | Vnitřní vložka konektoru samec 24pin
1 | =4310+MX1 | Krabice prázdná v300, š300, h214, UV odolná
1 | =4310+MX1 | Montážní deska pro krabici
1 | =4311+RT23-FA3 | Jistič 1P/20A/C
1 | =4311+RT23-K1 | Relé hlídací proudové 0,5A
1 | =4311+RT23-K3 | Relé hlídací proudové 0,1A - 10A
1 | =4311+RT23-KA1 | Relé RXM 230VAC/2P/12A
1 | =4311+RT23-KA1 | Patice pro relé RXM
1 | =4311+RT23-KA1 | Popisovací štítek k relé RXM
1 | =4311+RT23-KA1 | Upevňovací spona pro paticové relé RSB
1 | =4311+RT23-KA1 | Varistor k pro paticové relé RXM
1 | =4311+RT23-KA2 | Relé RXM 230VAC/2P/12A
1 | =4311+RT23-KA2 | Patice pro relé RXM
1 | =4311+RT23-KA2 | Popisovací štítek k relé RXM
1 | =4311+RT23-KA2 | Upevňovací spona pro paticové relé RSB
1 | =4311+RT23-KA2 | Varistor k pro paticové relé RXM
1 | =4311+RT23-KM1 | Stykač 230VAC/9kW-AC3/3P
1 | =4311+RT23-KO1.3 | Releový modul 24VDC/1CO
1 | =4311+RT23-KO1.4 | Releový modul 24VDC/1CO
1 | =4311+RT23-KS6 | Stykač 24VDC/18,5kW-AC3/3P
1 | =4311+RT23-QF1 | Motorový spouštěč 13 - 18 A
1 | =4311+RT23-QF1 | Pomocný kontakt k motorovému spouštěči 2Z
1 | =4311+RT23-SA2 | Hlavice přepínače / dvě polohy / 22mm / černá
1 | =4311+RT23-SA2 | Spojovací díl pro hlavice 22mm a spínacích jednotek
1 | =4311+RT23-SA2 | Nosič štítků ovladačů a signálek 22mm
1 | =4311+RT23-SA2 | Spínací jednotka ovladačů 22mm / 1Z
1 | =4311+RT23-SA3 | Hlavice přepínače / dvě polohy / 22mm / černá
1 | =4311+RT23-SA3 | Spínací jednotka ovladačů 22mm / 1Z
1 | =4311+RT23-SA3 | Spojovací díl pro hlavice 22mm a spínacích jednotek
1 | =4311+RT23-SA3 | Nosič štítků ovladačů a signálek 22mm
1 | =4311+RT23-UI1 | Převodník střední hodnoty proudu 50A/4-20mA
1 | =4311+HP23-XC1 | Zásuvka spojovací, 32A, 5pol, IP67
1 | =4311+HP23-XC1 | Přívodka volná, 32A, 5pol, IP67
1 | =4311+MX2 | Krabice plastová 254*200*98 - venkovní použití
1 | =4311+XC2 | Zásuvka 16A,3 pol, IP67
1 | =4311+XC2 | Vidlice 16A,3 pol, IP67
1 | =4312+RT23-K1 | Relé hlídací proudové 0,5A
1 | =4312+RT23-K2 | Relé hlídací proudové 0,5A
1 | =4312+RT23-KA3 | Releový modul 24VDC/2CO
1 | =4312+RT23-KA4 | Releový modul 24VDC/2CO
1 | =4312+RT23-KA31 | Releový modul 24VDC/2CO
1 | =4312+RT23-KA41 | Releový modul 24VDC/2CO
1 | =4312+RT23-KO1.5 | Releový modul 24VDC/1CO
1 | =4312+RT23-KO1.6 | Releový modul 24VDC/1CO
1 | =4312+RT23-KO2.1 | Releový modul 24VDC/1CO
1 | =4312+RT23-KO2.2 | Releový modul 24VDC/1CO
1 | =4312+RT23-SA10 | Hlavice přepínače / tři polohy / 22mm / černá
2 | =4312+RT23-SA10 | Spínací jednotka ovladačů 22mm / 1Z
1 | =4312+RT23-SA10 | Nosič štítků ovladačů a signálek 22mm
1 | =4312+RT23-SA10 | Spojovací díl pro hlavice 22mm a spínacích jednotek
1 | =4312+RT23-SB1 | Tlačítkový ovladač / 22mm / bílý
1 | =4312+RT23-SB1 | Spojovací díl pro hlavice 22mm a spínacích jednotek
2 | =4312+RT23-SB1 | Spínací jednotka ovladačů 22mm / 1Z
1 | =4312+RT23-SB1 | Nosič štítků ovladačů a signálek 22mm
1 | =4312+HP22 | Krabice plastová 254*200*98 - venkovní použití
1 | =4312+HP22-HL1-HA1 | Základní díl majáku s víčkem
1 | =4312+HP22-HL1-HA1 | Žluté světlo do majáku 24V DC/ 24V AC
1 | =4312+HP22-HL1-HA1 | Držák boční pro maják
1 | =4312+HP22-HL1-HA1 | Houkačka 8 tónů do majáku 24V DC/ 24V AC
1 | =4312+HP22-SQ3 | Indukční čidlo 24VDC válcové, kabel 10m
1 | =4312+HP22-SQ4 | Indukční čidlo 24VDC válcové, kabel 10m
1 | =4312+HP22-SQ31 | Indukční čidlo 24VDC válcové, kabel 10m
1 | =4312+HP22-SQ41 | Indukční čidlo 24VDC válcové, kabel 10m
1 | =4313+RT23-K3 | Relé hlídací proudové 0,5A
1 | =4313+RT23-K4 | Relé hlídací proudové 0,5A
1 | =4313+RT23-KA5 | Releový modul 24VDC/2CO
1 | =4313+RT23-KA6 | Releový modul 24VDC/2CO
1 | =4313+RT23-KO1.8 | Releový modul 24VDC/1CO
1 | =4313+RT23-KO1.9 | Releový modul 24VDC/1CO
1 | =4313+RT23-SA20 | Hlavice přepínače / tři polohy / 22mm / černá
2 | =4313+RT23-SA20 | Spínací jednotka ovladačů 22mm / 1Z
1 | =4313+RT23-SA20 | Nosič štítků ovladačů a signálek 22mm
1 | =4313+RT23-SA20 | Spojovací díl pro hlavice 22mm a spínacích jednotek
1 | =4313+RT23-SB1 | Tlačítkový ovladač / 22mm / bílý
1 | =4313+RT23-SB1 | Spojovací díl pro hlavice 22mm a spínacích jednotek
2 | =4313+RT23-SB1 | Spínací jednotka ovladačů 22mm / 1Z
1 | =4313+RT23-SB1 | Nosič štítků ovladačů a signálek 22mm
1 | =4313+HP22-SQ5 | Indukční čidlo 24VDC válcové, kabel 10m
1 | =4313+HP22-SQ6 | Indukční čidlo 24VDC válcové, kabel 10m
1 | =4330+MS21-A1 | Operátorský panel 7" GTUX extrémní
1 | =4330+MS21-A1 | Základní jednotka pro Harmony GTUX
1 | =4330+MS21-BT1 | Termostat do rozváděče 0-60°C
1 | =4330+MS21-EH1 | Topné těleso 50 W/230VAC
1 | =4330+MS21-FA1 | Jistič 1P/4A/D
1 | =4330+MS21-FA2 | Jistič 1P/2A/C
1 | =4330+MS21-FV1 | Přepěťová ochrana SPD T3 / 230VAC
1 | =4330+MS21-GU1 | Zdro 24VAC/24VDC/2,5A
1 | =4340+RT22-FA6 | Jistič 1P/2A/C
1 | =4340+RT22-HL1 | Signálka LED na dveře - 24VDC/zelená
1 | =4340+RT22-HL2 | Signálka LED na dveře - 24VDC/rudá
1 | =4340+RT22-HL3 | Signálka LED na dveře - 24VDC/rudá
1 | =4340+RT22-HL11 | Signálka LED na dveře - 24VDC/zelená
1 | =4340+RT22-HL21 | Signálka LED na dveře - 24VDC/rudá
1 | =4340+RT22-HL31 | Signálka LED na dveře - 24VDC/rudá
1 | =4340+RT22-K1 | Relé hlídací proudové 0,5A
1 | =4340+RT22-K2 | Relé hlídací proudové 0,5A
1 | =4340+RT22-K3 | Relé hlídací proudové 0,5A
1 | =4340+RT22-K4 | Relé hlídací proudové 0,5A
1 | =4340+RT22-K5 | Relé hlídací proudové 0,5A
1 | =4340+RT22-KA1 | Releový modul 230VAC/2CO
1 | =4340+RT22-KA1.1 | Relé RXM 230VAC/4P/6A
1 | =4340+RT22-KA1.1 | Patice pro relé RXM
1 | =4340+RT22-KA1.1 | Popisovací štítek k relé RXM
1 | =4340+RT22-KA1.1 | Upevňovací spona pro paticové relé RSB
1 | =4340+RT22-KA1.1 | Varistor k pro paticové relé RXM
1 | =4340+RT22-KA1.2 | Relé RXM 230VAC/4P/6A
1 | =4340+RT22-KA1.2 | Patice pro relé RXM
1 | =4340+RT22-KA1.2 | Popisovací štítek k relé RXM
1 | =4340+RT22-KA1.2 | Upevňovací spona pro paticové relé RSB
1 | =4340+RT22-KA1.2 | Varistor k pro paticové relé RXM
1 | =4340+RT22-KA2 | Releový modul 230VAC/2CO
1 | =4340+RT22-KA3 | Releový modul 230VAC/2CO
1 | =4340+RT22-KO1.12 | Releový modul 24VDC/1CO
1 | =4340+RT22-KO1.13 | Releový modul 24VDC/1CO
1 | =4340+RT22-KO1.14 | Releový modul 24VDC/1CO
1 | =4340+RT22-KO1.15 | Releový modul 24VDC/1CO
1 | =4340+RT22-KO1.16 | Releový modul 24VDC/1CO
1 | =4340+RT22-SA1 | Vačkový spínač 3 polohy/dva kontakty
1 | =4340+MX1 | Svorkovnicová skříňka 77*130*130mm, IP67, venkovní použití
1 | =4340+MX2 | Svorkovnicová skříňka 77*130*130mm, IP67, venkovní použití
1 | +RT10 | Nerezový rozváděč 1200*100*300 pro venkovní použití
1 | +RT11 | Nerezový rozváděč 1200*100*300 pro venkovní použití
1 | +RT12 | Nerezový rozváděč 1200*100*300 pro venkovní použití
1 | +RT13 | Nerezový rozváděč 1200*100*300 pro venkovní použití
1 | +RT20 | Nerezový rozváděč 1200*100*300 pro venkovní použití
1 | +RT21 | Nerezový rozváděč 1200*100*300 pro venkovní použití
1 | +RT22 | Nerezový rozváděč 1200*100*300 pro venkovní použití
1 | +RT23 | Nerezový rozváděč 1200*100*300 pro venkovní použití
3018 | konec
Součet z Pocet
|  | Nazev symbolu | Ilustrativní specifikace | Vyrobce | Celkem
|  | 1f stykač 25A 2ZAP | (prázdné) | (prázdné) | 15
|  | 20cestná snímatelná pružinová svorkovnice - 1 x 0,34 ... 1 mm2 | BMXFTB2020 | Schneider Electric | 84
|  | Analyzátor sítě | (prázdné) | (prázdné) | 1
|  | Bezpečnostní ochranný transformátor 400VAC/24VAC/320VA | (prázdné) | (prázdné) | 1
|  | Bočnice podstavce pod rozváděč v 200, h 500 | (prázdné) | (prázdné) | 2
|  | Čiré světlo do majáku 24V DC/ 24V AC | (prázdné) | (prázdné) | 2
|  | Diskrétní SAFETY 8 výstupů výstupní modul M340 - 8 výstupů - polovodičový - 24 V DC pozitivní | BMXSDO0802 | Schneider Electric | 16
|  | Diskrétní safety vstupní modul M340 - 16 vstupů - 24 V DC pozitivní | BMXSDI1602 | Schneider Electric | 19
|  | Diskrétní vstupní modul M340 - 16 vstupů - 24 V DC pozitivní | BMXDDI1602 | Schneider Electric | 19
|  | Diskrétní výstupní modul M340 - 16 výstupů - polovodičový - 24 V DC pozitivní | BMXDDO1602 | Schneider Electric | 19
|  | Držák boční pro maják | (prázdné) | (prázdné) | 10
|  | Elektronická pojistka 4x 0,5-6A/24V DC | (prázdné) | (prázdné) | 9
|  | Hlavice přepínače / dvě polohy / 22mm / černá | (prázdné) | (prázdné) | 26
|  | Hlavice přepínače / tři polohy / 22mm / černá | (prázdné) | (prázdné) | 18
|  | Hlavice přepínače s klíčkem / dvě polohy / 22mm / černá | (prázdné) | (prázdné) | 8
|  | Hlavní vypínač 3P/32A na dveře | (prázdné) | (prázdné) | 6
|  | Hlavní vypínač 3P/63A na dveře | (prázdné) | (prázdné) | 2
|  | Houkačka 8 tónů do majáku 24V DC/ 24V AC | (prázdné) | (prázdné) | 8
|  | Hráničojistič 1P/16A/30mA/C | (prázdné) | (prázdné) | 1
|  | Hydrostat pro měření vlhkosti v rozváděči | (prázdné) | (prázdné) | 8
|  | Indukční čidlo 24VDC válcové, kabel 10m | (prázdné) | (prázdné) | 56
|  | Jistič 1P/10A/B | (prázdné) | (prázdné) | 6
|  | Jistič 1P/10A/C | (prázdné) | (prázdné) | 1
|  | Jistič 1P/16A/B | (prázdné) | (prázdné) | 6
|  | Jistič 1P/20A/C | (prázdné) | (prázdné) | 9
|  | Jistič 1P/2A/C | (prázdné) | (prázdné) | 9
|  | Jistič 1P/2A/D | (prázdné) | (prázdné) | 2
|  | Jistič 1P/4A/C | (prázdné) | (prázdné) | 9
|  | Jistič 1P/4A/D | (prázdné) | (prázdné) | 4
|  | Jistič 1P/6A/B | (prázdné) | (prázdné) | 1
|  | Jistič 1P/6A/C | (prázdné) | (prázdné) | 12
|  | Jistič 2P/20A/C | (prázdné) | (prázdné) | 1
|  | Jistič 2P/4A/D | (prázdné) | (prázdné) | 9
|  | Jistič 2P/6A/C | (prázdné) | (prázdné) | 1
|  | Jistič 3P/10A/B | (prázdné) | (prázdné) | 3
|  | Jistič 3P/20A/C | (prázdné) | (prázdné) | 1
|  | Jistič 3P/25A/C | (prázdné) | (prázdné) | 1
|  | Jistič 3P/32A/C | (prázdné) | (prázdné) | 7
|  | Jistič 3P/50A/C | (prázdné) | (prázdné) | 2
|  | Jistič 3P/63A/C | (prázdné) | (prázdné) | 4
|  | Jistič 3P/6A/D | (prázdné) | (prázdné) | 8
|  | Jistič 400VAC/160A/ carakteristika vedení | (prázdné) | (prázdné) | 2
|  | Kabelový kryt konektoru pro 24pin - na kabel | (prázdné) | (prázdné) | 9
|  | Kontrolka LED pro hlavice 22mm / 24VDC / bílá | (prázdné) | (prázdné) | 5
|  | Kontrolka LED pro hlavice 22mm / 24VDC / modrá | (prázdné) | (prázdné) | 9
|  | Krabice plastová 254*200*98 - venkovní použití | (prázdné) | (prázdné) | 16
|  | Krabice prázdná v300, š300, h214, UV odolná | (prázdné) | (prázdné) | 9
|  | Krabice XAL 2 díry | (prázdné) | (prázdné) | 2
|  | Kryt konektoru spodní pro 24pin - na rozváděč | (prázdné) | (prázdné) | 16
|  | M340 4x AI | BMXAMI0410 | Schneider Electric | 11
|  | M340 Backplane 12 pozic | BMXXBP1200 | Schneider Electric | 11
|  | M580 NUA Communication Module - Hardened | BMENUA0100H | Schneider Electric | 3
|  | M580 Safety Coprocessor | BMEP58CPROS3 | Schneider Electric | 3
|  | M580 Safety CPU Level 2 with remote and distributed I/O | BMEP582040S | Schneider Electric | 3
|  | Modicon Managed Switch - 8 portů pro měď | MCSESM083F23F0 | Schneider Electric | 1
|  | Montážní deska pro krabici | (prázdné) | (prázdné) | 9
|  | Motorový spouštěč 13 - 18 A | (prázdné) | (prázdné) | 8
|  | Motorový spouštěč 24 - 32A | (prázdné) | (prázdné) | 2
|  | Násuvný transformátor proudu 400A/5A/5VA | (prázdné) | (prázdné) | 3
|  | Nerezový rozváděč 1200*100*300 pro venkovní použití | (prázdné) | (prázdné) | 8
|  | Nosič štítků ovladačů a signálek 22mm | (prázdné) | (prázdné) | 131
|  | Objímka LED XAL | (prázdné) | (prázdné) | 2
|  | Oddělovací ochranný transformátor 400VAC/230VAC/500VA | (prázdné) | (prázdné) | 9
|  | Oddělovací transformátor 230VAC/24VAC/500VA | (prázdné) | (prázdné) | 1
|  | Odpínač 400VAC/160A | (prázdné) | (prázdné) | 1
|  | Odpínač válcových pojistek 1P do 32A | (prázdné) | (prázdné) | 1
|  | Odpínač válcových pojistek 3P do 125A | (prázdné) | (prázdné) | 1
|  | Odpínač válcových pojistek 3P do 32A | (prázdné) | (prázdné) | 1
|  | Operátorský panel 12" GTUX extrémní | HMIDT65X | Schneider Electric | 1
|  | Operátorský panel 7" GTUX extrémní | (prázdné) | (prázdné) | 4
|  | Optický převodník 100 Mb/s RJ45 | BMXNRP0201C | Schneider Electric | 11
|  | Osvětlení rozvaděče | (prázdné) | (prázdné) | 2
|  | Ovladač Total stop | (prázdné) | (prázdné) | 11
|  | Patice pro relé RXM | (prázdné) | (prázdné) | 33
|  | Podstavec pod rozváděč v 200, š 1000 | (prázdné) | (prázdné) | 2
|  | Pojistková vložka válcová 100A gG | (prázdné) | (prázdné) | 3
|  | Pojistková vložka válcová 10A gG | (prázdné) | (prázdné) | 4
|  | Pomocné kontakty ke stykačům (4V) | (prázdné) | (prázdné) | 16
|  | Pomocný kontakt j modulovému jističi - 1 přepínací kontakt | (prázdné) | (prázdné) | 1
|  | Pomocný kontakt k jističi | (prázdné) | (prázdné) | 3
|  | Pomocný kontakt k motorovému spouštěči 2Z | (prázdné) | (prázdné) | 10
|  | Pomocný stykač 2Z/2V 230VAC | (prázdné) | (prázdné) | 16
|  | Pomocný stykač 3Z/1V/24VDC | (prázdné) | (prázdné) | 64
|  | Ponorný hladinový snímač 0-10m H2O | (prázdné) | (prázdné) | 2
|  | Ponorný hladinový snímač 0-4m H2O | (prázdné) | (prázdné) | 1
|  | Ponorný hladinový snímač 0-6m H2O | (prázdné) | (prázdné) | 1
|  | Popisovací štítek k relé RXM | (prázdné) | (prázdné) | 33
|  | Přepěťová ochrana datová 24VDC/0,5A | (prázdné) | (prázdné) | 14
|  | Přepěťová ochrana SPD T3 / 230VAC | (prázdné) | (prázdné) | 4
|  | Převodník střední hodnoty proudu 50A/4-20mA | (prázdné) | (prázdné) | 10
|  | Přívodka volná, 32A, 5pol, IP67 | (prázdné) | (prázdné) | 8
|  | Relé časové multifunkční | (prázdné) | (prázdné) | 2
|  | Relé hlídací proudové 0,1A - 10A | (prázdné) | (prázdné) | 8
|  | Relé hlídací proudové 0,5A | (prázdné) | (prázdné) | 64
|  | Relé polovodičové 24VDC / 1 kontakt | (prázdné) | (prázdné) | 1
|  | Relé RXM 230VAC/2P/12A | (prázdné) | (prázdné) | 16
|  | Relé RXM 230VAC/4P/6A | (prázdné) | (prázdné) | 14
|  | Relé RXM 24VDC/4P/6A | (prázdné) | (prázdné) | 3
|  | Releový modul 230VAC/1CO | (prázdné) | (prázdné) | 48
|  | Releový modul 230VAC/2CO | (prázdné) | (prázdné) | 12
|  | Releový modul 24VDC/1CO | (prázdné) | (prázdné) | 119
|  | Releový modul 24VDC/2CO | (prázdné) | (prázdné) | 72
|  | Rozpínací jednotka 1R pro XAL | (prázdné) | (prázdné) | 4
|  | Ruční pohon čelní standartní provedení | (prázdné) | (prázdné) | 2
|  | Ruční pohon na dveře standartní provedení | (prázdné) | (prázdné) | 1
|  | Sada boků pro skříňový rozváděč 2000/500 | (prázdné) | (prázdné) | 2
|  | Signálka LED 24VDC / bílá | (prázdné) | (prázdné) | 1
|  | Signálka LED 24VDC / oranžová | (prázdné) | (prázdné) | 8
|  | Signálka LED 24VDC / zelená | (prázdné) | (prázdné) | 8
|  | Signálka LED na dveře - 24VDC/rudá | (prázdné) | (prázdné) | 16
|  | Signálka LED na dveře - 24VDC/zelená | (prázdné) | (prázdné) | 8
|  | Skříňový rozváděč 2000/1000/500 | (prázdné) | (prázdné) | 2
|  | Soklová zásuvka 230VAC / 16A | (prázdné) | (prázdné) | 1
|  | Sonda intenzity osvětlení | (prázdné) | (prázdné) | 1
|  | Soumrakové relé ke snímači intenzity osvětlení | (prázdné) | (prázdné) | 1
|  | Spínací jednotka 1S pro XAL | (prázdné) | (prázdné) | 2
|  | Spínací jednotka ovladačů 22mm / 1V | (prázdné) | (prázdné) | 36
|  | Spínací jednotka ovladačů 22mm / 1Z | (prázdné) | (prázdné) | 145
|  | Spojovací díl pro hlavice 22mm a spínacích jednotek | (prázdné) | (prázdné) | 110
|  | Stykač 230VAC/18,5kW-AC3/3P | (prázdné) | (prázdné) | 2
|  | Stykač 230VAC/9kW-AC3/3P | (prázdné) | (prázdné) | 8
|  | Stykač 24VDC/18,5kW-AC3/3P | (prázdné) | (prázdné) | 10
|  | Svodič přepětí SPD 1+2 | (prázdné) | (prázdné) | 1
|  | Svodič přepětí SPD T2, (3+1) | (prázdné) | (prázdné) | 8
|  | Svodič přepětí typ 2 230Vú400VAC | (prázdné) | (prázdné) | 1
|  | Svorka 10mm | (prázdné) | (prázdné) | 21
|  | Svorka 10mm BL | (prázdné) | (prázdné) | 11
|  | Svorka 10mm PE | (prázdné) | (prázdné) | 7
|  | Svorka 16mm | (prázdné) | (prázdné) | 39
|  | Svorka 16mm BL | (prázdné) | (prázdné) | 6
|  | Svorka 16mm PE | (prázdné) | (prázdné) | 12
|  | Svorka 2,5mm | (prázdné) | (prázdné) | 846
|  | Svorka 2,5mm BL | (prázdné) | (prázdné) | 4
|  | Svorka 2,5mm PE | (prázdné) | (prázdné) | 2
|  | Svorka 35mm | (prázdné) | (prázdné) | 9
|  | Svorka 4mm | (prázdné) | (prázdné) | 29
|  | Svorka 4mm BL | (prázdné) | (prázdné) | 10
|  | Svorka 4mm PE | (prázdné) | (prázdné) | 10
|  | Svorka 6mm | (prázdné) | (prázdné) | 30
|  | Svorka 6mm BL | (prázdné) | (prázdné) | 2
|  | Svorka 6mm PE | (prázdné) | (prázdné) | 2
|  | Svorkovnicová skříňka 77*130*130mm, IP67, venkovní použití | (prázdné) | (prázdné) | 8
|  | Svorkovnicová skříňka 92*155*210mm, IP67, venkovní použití | (prázdné) | (prázdné) | 4
|  | Teplotní čidlo ponorné -30 až +60°C s kabelem 10m 4-20mA | (prázdné) | (prázdné) | 1
|  | Teplotní snímač s převodníkem 4-20mA (-50 až +150°C) | (prázdné) | (prázdné) | 1
|  | Termostat do rozváděče 0-60°C | (prázdné) | (prázdné) | 12
|  | Tlačítkový ovladač / 22mm / bílý | (prázdné) | (prázdné) | 35
|  | Tlačítkový ovladač / 22mm / černý | (prázdné) | (prázdné) | 5
|  | Tlačítkový ovladač prosvětlený / 22mm / modrý | (prázdné) | (prázdné) | 11
|  | Topné těleso 150 W/230VAC | (prázdné) | (prázdné) | 8
|  | Topné těleso 50 W/230VAC | (prázdné) | (prázdné) | 4
|  | Upevňovací spona pro paticové relé RSB | (prázdné) | (prázdné) | 33
|  | UPS 3KVA/230VAC | (prázdné) | (prázdné) | 1
|  | Vačkový spínač 3 polohy/dva kontakty | (prázdné) | (prázdné) | 6
|  | Varistor k pro paticové relé RXM | (prázdné) | (prázdné) | 33
|  | Vidlice 16A,3 pol, IP67 | (prázdné) | (prázdné) | 8
|  | Vnitřní vložka konektoru 24 pin - zásuvka | (prázdné) | (prázdné) | 16
|  | Vnitřní vložka konektoru samec 24pin | (prázdné) | (prázdné) | 9
|  | Vyhřívaný srážkoměr | (prázdné) | (prázdné) | 1
|  | Vyrovnávací modul 24VDC/40A | (prázdné) | (prázdné) | 7
|  | X80 EIO Drop adaptér s Ethernet | BMECRA31210C | Schneider Electric | 8
|  | Základní díl majáku s víčkem | (prázdné) | (prázdné) | 10
|  | Základní jednotka pro Harmony GTUX | HMIG3X | Schneider Electric | 1
|  |  | (prázdné) | (prázdné) | 4
|  | Zásuvka 16A,3 pol, IP67 | (prázdné) | (prázdné) | 8
|  | Zásuvka spojovací, 32A, 5pol, IP67 | (prázdné) | (prázdné) | 8
|  | Zásuvkový rozváděč 2x16A/230V, 1x32A/400V/5P , 1x63A/400V/5P | (prázdné) | (prázdné) | 7
|  | Zdro 24VAC/24VDC/2,5A | (prázdné) | (prázdné) | 4
|  | Zdroj 230VAC/12VDC/5A | (prázdné) | (prázdné) | 1
|  | Zdroj 230VAC/24VDC/20A | (prázdné) | (prázdné) | 1
|  | Zdroj 400VAC/24VDC/5A | (prázdné) | (prázdné) | 8
|  | Zdroj 40W, napájení 24 - 48 VDC | BMXCPS4022S | Schneider Electric | 11
|  | Zelené světlo do majáku 24V DC/ 24V AC | (prázdné) | (prázdné) | 2
|  | Žluté světlo do majáku 24V DC/ 24V AC | (prázdné) | (prázdné) | 8
|  | Celkový součet |  |  | 3018