## 198,24
PŘEPAD PŘES SKLÁPĚNOU KLAPKU V JEDNOM POLI
hladina nad jezem |  | 198.24 |  |  | m n. m. | [5 empty] | Hk - kóta přepadové hrany klapky | [11 empty] | vztyčená klapka 198,42 m n. m. | [11 empty] | šířka pole 12,0 m
[11 empty] | H - přepadová výška | [11 empty] | sklopená klapka 196,12 m n. m.
Hk | H | hladina dolní vody (m n.m.)
|  | 196.12 |  |  | 196.19 |  |  | 196.29 |  |  | 196.69 |  |  | 197.09 |  |  | 197.49 |  |  | 197.59 |  |  | 197.69 |  |  | 197.79 |  |  | 197.89 |  |  | 197.99 |  |  | 198.09 |  |  | 198.14 |  |  | 198.19
(m n. m.) | (m)
Q (m3.s -1)
198.22 | 0.02 | 0.055477 | 2.6595e-06 | TRUE | 0.055477 | 2.6595e-06 | TRUE | 0.055477 | 2.6595e-06 | TRUE | 0.055477 | 2.6595e-06 | TRUE | 0.055477 | 2.6595e-06 | TRUE | 0.055477 | 2.6595e-06 | TRUE | 0.055477 | 2.6595e-06 | TRUE | 0.055477 | 2.6595e-06 | TRUE | 0.055477 | 2.6595e-06 | TRUE | 0.055477 | 2.6595e-06 | TRUE | 0.055477 | 2.6595e-06 | TRUE | 0.055477 | 2.6595e-06 | TRUE | 0.055477 | 2.6595e-06 | TRUE | 0.055477 | 2.6595e-06 | TRUE
198.2 | 0.04 | 0.15866 | 2.0454e-05 | TRUE | 0.15866 | 2.0454e-05 | TRUE | 0.15866 | 2.0454e-05 | TRUE | 0.15866 | 2.0454e-05 | TRUE | 0.15866 | 2.0454e-05 | TRUE | 0.15866 | 2.0454e-05 | TRUE | 0.15866 | 2.0454e-05 | TRUE | 0.15866 | 2.0454e-05 | TRUE | 0.15866 | 2.0454e-05 | TRUE | 0.15866 | 2.0454e-05 | TRUE | 0.15866 | 2.0454e-05 | TRUE | 0.15866 | 2.0454e-05 | TRUE | 0.15866 | 2.0454e-05 | TRUE | 0.15866 | 2.0454e-05 | TRUE
198.18 | 0.06 | 0.2946 | 6.6431e-05 | TRUE | 0.2946 | 6.6431e-05 | TRUE | 0.2946 | 6.6431e-05 | TRUE | 0.2946 | 6.6431e-05 | TRUE | 0.2946 | 6.6431e-05 | TRUE | 0.2946 | 6.6431e-05 | TRUE | 0.2946 | 6.6431e-05 | TRUE | 0.2946 | 6.6431e-05 | TRUE | 0.2946 | 6.6431e-05 | TRUE | 0.2946 | 6.6431e-05 | TRUE | 0.2946 | 6.6431e-05 | TRUE | 0.2946 | 6.6431e-05 | TRUE | 0.2946 | 6.6431e-05 | TRUE | 0.2946 | 6.6431e-05 | TRUE
198.16 | 0.08 | 0.45823 | 0.00015168 | TRUE | 0.45823 | 0.00015168 | TRUE | 0.45823 | 0.00015168 | TRUE | 0.45823 | 0.00015168 | TRUE | 0.45823 | 0.00015168 | TRUE | 0.45823 | 0.00015168 | TRUE | 0.45823 | 0.00015168 | TRUE | 0.45823 | 0.00015168 | TRUE | 0.45823 | 0.00015168 | TRUE | 0.45823 | 0.00015168 | TRUE | 0.45823 | 0.00015168 | TRUE | 0.45823 | 0.00015168 | TRUE | 0.45823 | 0.00015168 | TRUE | 0.45823 | 0.00015168 | TRUE
198.14 | 0.1 | 0.64674 | 0.00028559 | TRUE | 0.64674 | 0.00028559 | TRUE | 0.64674 | 0.00028559 | TRUE | 0.64674 | 0.00028559 | TRUE | 0.64674 | 0.00028559 | TRUE | 0.64674 | 0.00028559 | TRUE | 0.64674 | 0.00028559 | TRUE | 0.64674 | 0.00028559 | TRUE | 0.64674 | 0.00028559 | TRUE | 0.64674 | 0.00028559 | TRUE | 0.64674 | 0.00028559 | TRUE | 0.64674 | 0.00028559 | TRUE | 0.64674 | 0.00028559 | TRUE | 0.64674 | 0.00028559 | TRUE
198.12 | 0.12 | 0.85824 | 0.0004761 | TRUE | 0.85824 | 0.0004761 | TRUE | 0.85824 | 0.0004761 | TRUE | 0.85824 | 0.0004761 | TRUE | 0.85824 | 0.0004761 | TRUE | 0.85824 | 0.0004761 | TRUE | 0.85824 | 0.0004761 | TRUE | 0.85824 | 0.0004761 | TRUE | 0.85824 | 0.0004761 | TRUE | 0.85824 | 0.0004761 | TRUE | 0.85824 | 0.0004761 | TRUE | 0.85824 | 0.0004761 | TRUE | 0.85824 | 0.0004761 | TRUE | 0.85824 | 0.0004761 | TRUE
198.1 | 0.14 | 1.0914 | 0.00072987 | TRUE | 1.0914 | 0.00072987 | TRUE | 1.0914 | 0.00072987 | TRUE | 1.0914 | 0.00072987 | TRUE | 1.0914 | 0.00072987 | TRUE | 1.0914 | 0.00072987 | TRUE | 1.0914 | 0.00072987 | TRUE | 1.0914 | 0.00072987 | TRUE | 1.0914 | 0.00072987 | TRUE | 1.0914 | 0.00072987 | TRUE | 1.0914 | 0.00072987 | TRUE | 1.0914 | 0.00072987 | TRUE | 1.0914 | 0.00072987 | TRUE | 1.0914 | 0.00072987 | 1
198.08 | 0.16 | 1.345 | 0.0010525 | TRUE | 1.345 | 0.0010525 | TRUE | 1.345 | 0.0010525 | TRUE | 1.345 | 0.0010525 | TRUE | 1.345 | 0.0010525 | TRUE | 1.345 | 0.0010525 | TRUE | 1.345 | 0.0010525 | TRUE | 1.345 | 0.0010525 | TRUE | 1.345 | 0.0010525 | TRUE | 1.345 | 0.0010525 | TRUE | 1.345 | 0.0010525 | TRUE | 1.345 | 0.0010525 | TRUE | 1.345 | 0.0010525 | TRUE | 1.345 | 0.0010525 | 1
198.06 | 0.18 | 1.6183 | 0.0014484 | TRUE | 1.6183 | 0.0014484 | TRUE | 1.6183 | 0.0014484 | TRUE | 1.6183 | 0.0014484 | TRUE | 1.6183 | 0.0014484 | TRUE | 1.6183 | 0.0014484 | TRUE | 1.6183 | 0.0014484 | TRUE | 1.6183 | 0.0014484 | TRUE | 1.6183 | 0.0014484 | TRUE | 1.6183 | 0.0014484 | TRUE | 1.6183 | 0.0014484 | TRUE | 1.6183 | 0.0014484 | TRUE | 1.6183 | 0.0014484 | TRUE | 1.5907 | 0.0013994 | 0.98331
198.04 | 0.2 | 1.9105 | 0.0019213 | TRUE | 1.9105 | 0.0019213 | TRUE | 1.9105 | 0.0019213 | TRUE | 1.9105 | 0.0019213 | TRUE | 1.9105 | 0.0019213 | TRUE | 1.9105 | 0.0019213 | TRUE | 1.9105 | 0.0019213 | TRUE | 1.9105 | 0.0019213 | TRUE | 1.9105 | 0.0019213 | TRUE | 1.9105 | 0.0019213 | TRUE | 1.9105 | 0.0019213 | TRUE | 1.9105 | 0.0019213 | TRUE | 1.9105 | 0.0019213 | TRUE | 1.8733 | 0.0018472 | 0.981
198.02 | 0.22 | 2.2209 | 0.0024742 | TRUE | 2.2209 | 0.0024742 | TRUE | 2.2209 | 0.0024742 | TRUE | 2.2209 | 0.0024742 | TRUE | 2.2209 | 0.0024742 | TRUE | 2.2209 | 0.0024742 | TRUE | 2.2209 | 0.0024742 | TRUE | 2.2209 | 0.0024742 | TRUE | 2.2209 | 0.0024742 | TRUE | 2.2209 | 0.0024742 | TRUE | 2.2209 | 0.0024742 | TRUE | 2.2209 | 0.0024742 | TRUE | 2.2209 | 0.0024742 | TRUE | 2.179 | 0.0023818 | 0.9817
198 | 0.24 | 2.5489 | 0.0031091 | TRUE | 2.5489 | 0.0031091 | TRUE | 2.5489 | 0.0031091 | TRUE | 2.5489 | 0.0031091 | TRUE | 2.5489 | 0.0031091 | TRUE | 2.5489 | 0.0031091 | TRUE | 2.5489 | 0.0031091 | TRUE | 2.5489 | 0.0031091 | TRUE | 2.5489 | 0.0031091 | TRUE | 2.5489 | 0.0031091 | TRUE | 2.5489 | 0.0031091 | TRUE | 2.5489 | 0.0031091 | TRUE | 2.5489 | 0.0031091 | TRUE | 2.4972 | 0.0029844 | 0.98041
197.97 | 0.27 | 3.0726 | 0.0042186 | TRUE | 3.0726 | 0.0042186 | TRUE | 3.0726 | 0.0042186 | TRUE | 3.0726 | 0.0042186 | TRUE | 3.0726 | 0.0042186 | TRUE | 3.0726 | 0.0042186 | TRUE | 3.0726 | 0.0042186 | TRUE | 3.0726 | 0.0042186 | TRUE | 3.0726 | 0.0042186 | TRUE | 3.0726 | 0.0042186 | TRUE | 3.0726 | 0.0042186 | TRUE | 3.0726 | 0.0042186 | TRUE | 3.0726 | 0.0042186 | 1 | 2.9909 | 0.0039972 | 0.97444
197.92 | 0.32 | 4.0259 | 0.0064925 | TRUE | 4.0259 | 0.0064925 | TRUE | 4.0259 | 0.0064925 | TRUE | 4.0259 | 0.0064925 | TRUE | 4.0259 | 0.0064925 | TRUE | 4.0259 | 0.0064925 | TRUE | 4.0259 | 0.0064925 | TRUE | 4.0259 | 0.0064925 | TRUE | 4.0259 | 0.0064925 | TRUE | 4.0259 | 0.0064925 | TRUE | 4.0259 | 0.0064925 | TRUE | 4.0259 | 0.0064925 | TRUE | 4.0259 | 0.0064925 | 1 | 3.861 | 0.0059715 | 0.96102
197.87 | 0.37 | 5.0735 | 0.0092956 | TRUE | 5.0735 | 0.0092956 | TRUE | 5.0735 | 0.0092956 | TRUE | 5.0735 | 0.0092956 | TRUE | 5.0735 | 0.0092956 | TRUE | 5.0735 | 0.0092956 | TRUE | 5.0735 | 0.0092956 | TRUE | 5.0735 | 0.0092956 | TRUE | 5.0735 | 0.0092956 | TRUE | 5.0735 | 0.0092956 | TRUE | 5.0735 | 0.0092956 | TRUE | 5.0735 | 0.0092956 | TRUE | 4.9753 | 0.0089394 | 0.98182 | 4.8025 | 0.0083293 | 0.94968
197.82 | 0.42 | 6.2084 | 0.012613 | TRUE | 6.2084 | 0.012613 | TRUE | 6.2084 | 0.012613 | TRUE | 6.2084 | 0.012613 | TRUE | 6.2084 | 0.012613 | TRUE | 6.2084 | 0.012613 | TRUE | 6.2084 | 0.012613 | TRUE | 6.2084 | 0.012613 | TRUE | 6.2084 | 0.012613 | TRUE | 6.2084 | 0.012613 | TRUE | 6.2084 | 0.012613 | TRUE | 6.2084 | 0.012613 | 1 | 6.0845 | 0.012115 | 0.98146 | 5.8186 | 0.011079 | 0.94141
197.77 | 0.47 | 7.4246 | 0.016422 | TRUE | 7.4246 | 0.016422 | TRUE | 7.4246 | 0.016422 | TRUE | 7.4246 | 0.016422 | TRUE | 7.4246 | 0.016422 | TRUE | 7.4246 | 0.016422 | TRUE | 7.4246 | 0.016422 | TRUE | 7.4246 | 0.016422 | TRUE | 7.4246 | 0.016422 | TRUE | 7.4246 | 0.016422 | TRUE | 7.4246 | 0.016422 | TRUE | 7.4246 | 0.016422 | 1 | 7.2708 | 0.015749 | 0.98097 | 6.9024 | 0.014194 | 0.93499
197.72 | 0.52 | 8.7161 | 0.02069 | TRUE | 8.7161 | 0.02069 | TRUE | 8.7161 | 0.02069 | TRUE | 8.7161 | 0.02069 | TRUE | 8.7161 | 0.02069 | TRUE | 8.7161 | 0.02069 | TRUE | 8.7161 | 0.02069 | TRUE | 8.7161 | 0.02069 | TRUE | 8.7161 | 0.02069 | TRUE | 8.7161 | 0.02069 | TRUE | 8.7161 | 0.02069 | TRUE | 8.5923 | 0.020107 | 0.9871 | 8.494 | 0.01965 | 0.97682 | 8.0431 | 0.017619 | 0.92925
197.67 | 0.57 | 10.0776 | 0.025384 | TRUE | 10.0776 | 0.025384 | TRUE | 10.0776 | 0.025384 | TRUE | 10.0776 | 0.025384 | TRUE | 10.0776 | 0.025384 | TRUE | 10.0776 | 0.025384 | TRUE | 10.0776 | 0.025384 | TRUE | 10.0776 | 0.025384 | TRUE | 10.0776 | 0.025384 | TRUE | 10.0776 | 0.025384 | TRUE | 10.0776 | 0.025384 | TRUE | 9.8662 | 0.02433 | 0.98111 | 9.7479 | 0.02375 | 0.97049 | 9.2288 | 0.021288 | 0.92347
197.62 | 0.62 | 11.5044 | 0.030466 | TRUE | 11.5044 | 0.030466 | TRUE | 11.5044 | 0.030466 | TRUE | 11.5044 | 0.030466 | TRUE | 11.5044 | 0.030466 | TRUE | 11.5044 | 0.030466 | TRUE | 11.5044 | 0.030466 | TRUE | 11.5044 | 0.030466 | TRUE | 11.5044 | 0.030466 | TRUE | 11.5044 | 0.030466 | TRUE | 11.5044 | 0.030466 | TRUE | 11.2631 | 0.029202 | 0.9813 | 11.0371 | 0.028042 | 0.96366 | 10.4491 | 0.025133 | 0.91729
197.57 | 0.67 | 12.992 | 0.035901 | TRUE | 12.992 | 0.035901 | TRUE | 12.992 | 0.035901 | TRUE | 12.992 | 0.035901 | TRUE | 12.992 | 0.035901 | TRUE | 12.992 | 0.035901 | TRUE | 12.992 | 0.035901 | TRUE | 12.992 | 0.035901 | TRUE | 12.992 | 0.035901 | TRUE | 12.992 | 0.035901 | TRUE | 12.992 | 0.035901 | 1 | 12.7223 | 0.034427 | 0.98166 | 12.3666 | 0.032528 | 0.95727 | 11.6947 | 0.029089 | 0.91059
197.52 | 0.72 | 14.5366 | 0.041654 | TRUE | 14.5366 | 0.041654 | TRUE | 14.5366 | 0.041654 | TRUE | 14.5366 | 0.041654 | TRUE | 14.5366 | 0.041654 | TRUE | 14.5366 | 0.041654 | TRUE | 14.5366 | 0.041654 | TRUE | 14.5366 | 0.041654 | TRUE | 14.5366 | 0.041654 | TRUE | 14.5366 | 0.041654 | TRUE | 14.5366 | 0.041654 | 1 | 14.2116 | 0.039812 | 0.98041 | 13.7397 | 0.037212 | 0.95168 | 12.9581 | 0.033099 | 0.90337
197.47 | 0.77 | 16.135 | 0.047692 | TRUE | 16.135 | 0.047692 | TRUE | 16.135 | 0.047692 | TRUE | 16.135 | 0.047692 | TRUE | 16.135 | 0.047692 | TRUE | 16.135 | 0.047692 | TRUE | 16.135 | 0.047692 | TRUE | 16.135 | 0.047692 | TRUE | 16.135 | 0.047692 | TRUE | 16.135 | 0.047692 | TRUE | 16.135 | 0.047692 | 1 | 15.7183 | 0.04526 | 0.97754 | 15.1568 | 0.042085 | 0.94692 | 14.2337 | 0.037114 | 0.89572
197.42 | 0.82 | 17.7843 | 0.053987 | TRUE | 17.7843 | 0.053987 | TRUE | 17.7843 | 0.053987 | TRUE | 17.7843 | 0.053987 | TRUE | 17.7843 | 0.053987 | TRUE | 17.7843 | 0.053987 | TRUE | 17.7843 | 0.053987 | TRUE | 17.7843 | 0.053987 | TRUE | 17.7843 | 0.053987 | TRUE | 17.7843 | 0.053987 | TRUE | 17.7333 | 0.053678 | 0.99754 | 17.2407 | 0.050737 | 0.97359 | 16.6164 | 0.047129 | 0.94287 | 15.5168 | 0.041098 | 0.88772
197.37 | 0.87 | 19.4822 | 0.060512 | TRUE | 19.4822 | 0.060512 | TRUE | 19.4822 | 0.060512 | TRUE | 19.4822 | 0.060512 | TRUE | 19.4822 | 0.060512 | TRUE | 19.4822 | 0.060512 | TRUE | 19.4822 | 0.060512 | TRUE | 19.4822 | 0.060512 | TRUE | 19.4822 | 0.060512 | TRUE | 19.4822 | 0.060512 | TRUE | 19.177 | 0.058631 | 0.9866 | 18.7818 | 0.056239 | 0.96913 | 18.116 | 0.052323 | 0.93935 | 16.8043 | 0.04502 | 0.87947
PŘEPAD PŘES SKLÁPĚNOU KLAPKU V JEDNOM POLI
hladina nad jezem |  | 198.24 |  |  | m n. m. | [5 empty] | Hk - kóta přepadové hrany klapky | [11 empty] | vztyčená klapka 198,42 m n. m. | [11 empty] | šířka pole 12,0 m
[11 empty] | H - přepadová výška | [11 empty] | sklopená klapka 196,12 m n. m.
Hk | H | hladina dolní vody (m n.m.)
|  | 196.12 |  |  | 196.19 |  |  | 196.29 |  |  | 196.69 |  |  | 197.09 |  |  | 197.49 |  |  | 197.59 |  |  | 197.69 |  |  | 197.79 |  |  | 197.89 |  |  | 197.99 |  |  | 198.09 |  |  | 198.14 |  |  | 198.19
(m n.m.) | (m)
Q (m3.s -1)
197.32 | 0.92 | 21.2271 | 0.067248 | TRUE | 21.2271 | 0.067248 | TRUE | 21.2271 | 0.067248 | TRUE | 21.2271 | 0.067248 | TRUE | 21.2271 | 0.067248 | TRUE | 21.2271 | 0.067248 | TRUE | 21.2271 | 0.067248 | TRUE | 21.2271 | 0.067248 | TRUE | 21.2271 | 0.067248 | TRUE | 21.2271 | 0.067248 | 1 | 20.7789 | 0.064438 | 0.98205 | 20.3463 | 0.061783 | 0.96456 | 19.6522 | 0.057639 | 0.93619 | 18.094 | 0.048862 | 0.87106
197.27 | 0.97 | 23.0175 | 0.074176 | TRUE | 23.0175 | 0.074176 | TRUE | 23.0175 | 0.074176 | TRUE | 23.0175 | 0.074176 | TRUE | 23.0175 | 0.074176 | TRUE | 23.0175 | 0.074176 | TRUE | 23.0175 | 0.074176 | TRUE | 23.0175 | 0.074176 | TRUE | 23.0175 | 0.074176 | TRUE | 23.0175 | 0.074176 | 1 | 22.4978 | 0.070864 | 0.98092 | 21.9384 | 0.067384 | 0.96017 | 21.2216 | 0.063052 | 0.93324 | 19.3846 | 0.052609 | 0.86256
197.22 | 1.02 | 24.8526 | 0.081282 | TRUE | 24.8526 | 0.081282 | TRUE | 24.8526 | 0.081282 | TRUE | 24.8526 | 0.081282 | TRUE | 24.8526 | 0.081282 | TRUE | 24.8526 | 0.081282 | TRUE | 24.8526 | 0.081282 | TRUE | 24.8526 | 0.081282 | TRUE | 24.8526 | 0.081282 | TRUE | 24.8526 | 0.081282 | 1 | 24.2953 | 0.077678 | 0.98117 | 23.562 | 0.073059 | 0.95609 | 22.8208 | 0.068535 | 0.93039 | 20.6752 | 0.056254 | 0.85404
197.17 | 1.07 | 26.7316 | 0.088555 | TRUE | 26.7316 | 0.088555 | TRUE | 26.7316 | 0.088555 | TRUE | 26.7316 | 0.088555 | TRUE | 26.7316 | 0.088555 | TRUE | 26.7316 | 0.088555 | TRUE | 26.7316 | 0.088555 | TRUE | 26.7316 | 0.088555 | TRUE | 26.7316 | 0.088555 | TRUE | 26.7316 | 0.088555 | 1 | 26.1427 | 0.084697 | 0.98161 | 25.2195 | 0.078821 | 0.95238 | 24.4468 | 0.074065 | 0.92754 | 21.9658 | 0.059794 | 0.84556
197.12 | 1.12 | 28.6542 | 0.095988 | TRUE | 28.6542 | 0.095988 | TRUE | 28.6542 | 0.095988 | TRUE | 28.6542 | 0.095988 | TRUE | 28.6542 | 0.095988 | TRUE | 28.6542 | 0.095988 | TRUE | 28.6542 | 0.095988 | TRUE | 28.6542 | 0.095988 | TRUE | 28.6542 | 0.095988 | TRUE | 28.6542 | 0.095988 | 1 | 28.0209 | 0.091792 | 0.98165 | 26.9128 | 0.084675 | 0.94905 | 26.0969 | 0.079619 | 0.92465 | 23.2564 | 0.063231 | 0.83715
197.07 | 1.17 | 30.6205 | 0.10358 | TRUE | 30.6205 | 0.10358 | TRUE | 30.6205 | 0.10358 | TRUE | 30.6205 | 0.10358 | TRUE | 30.6205 | 0.10358 | TRUE | 30.6205 | 0.10358 | TRUE | 30.6205 | 0.10358 | TRUE | 30.6205 | 0.10358 | TRUE | 30.6205 | 0.10358 | 1 | 30.368 | 0.10187 | 0.99321 | 29.9188 | 0.098882 | 0.98106 | 28.6426 | 0.090627 | 0.94606 | 27.7685 | 0.08518 | 0.92167 | 24.5476 | 0.066566 | 0.82885
197.02 | 1.22 | 32.6304 | 0.11131 | TRUE | 32.6304 | 0.11131 | TRUE | 32.6304 | 0.11131 | TRUE | 32.6304 | 0.11131 | TRUE | 32.6304 | 0.11131 | TRUE | 32.6304 | 0.11131 | TRUE | 32.6304 | 0.11131 | TRUE | 32.6304 | 0.11131 | TRUE | 32.6304 | 0.11131 | 1 | 32.0897 | 0.10766 | 0.9864 | 31.8309 | 0.10593 | 0.97985 | 30.4092 | 0.096675 | 0.94338 | 29.4597 | 0.090732 | 0.91856 | 25.8399 | 0.069805 | 0.82069
196.97 | 1.27 | 34.684 | 0.1192 | TRUE | 34.684 | 0.1192 | TRUE | 34.684 | 0.1192 | TRUE | 34.684 | 0.1192 | TRUE | 34.684 | 0.1192 | TRUE | 34.684 | 0.1192 | TRUE | 34.684 | 0.1192 | TRUE | 34.684 | 0.1192 | TRUE | 34.684 | 0.1192 | 1 | 33.9542 | 0.11424 | 0.98279 | 33.7561 | 0.11291 | 0.97809 | 32.2124 | 0.10282 | 0.94094 | 31.1687 | 0.096261 | 0.91533 | 27.134 | 0.072953 | 0.81268
196.92 | 1.32 | 36.7816 | 0.12723 | TRUE | 36.7816 | 0.12723 | TRUE | 36.7816 | 0.12723 | TRUE | 36.7816 | 0.12723 | TRUE | 36.7816 | 0.12723 | TRUE | 36.7816 | 0.12723 | TRUE | 36.7816 | 0.12723 | TRUE | 36.7816 | 0.12723 | TRUE | 36.7816 | 0.12723 | 1 | 35.9351 | 0.12144 | 0.98125 | 35.6953 | 0.11983 | 0.9759 | 34.0513 | 0.10904 | 0.93869 | 32.8939 | 0.10176 | 0.91197 | 28.4306 | 0.076017 | 0.80484
196.87 | 1.37 | 38.9232 | 0.13541 | TRUE | 38.9232 | 0.13541 | TRUE | 38.9232 | 0.13541 | TRUE | 38.9232 | 0.13541 | TRUE | 38.9232 | 0.13541 | TRUE | 38.9232 | 0.13541 | TRUE | 38.9232 | 0.13541 | TRUE | 38.9232 | 0.13541 | TRUE | 38.9232 | 0.13541 | 1 | 38.007 | 0.12911 | 0.98091 | 37.651 | 0.1267 | 0.97342 | 35.9249 | 0.11535 | 0.93659 | 34.6341 | 0.10721 | 0.90847 | 29.7304 | 0.079001 | 0.79718
196.82 | 1.42 | 41.1089 | 0.14373 | TRUE | 41.1089 | 0.14373 | TRUE | 41.1089 | 0.14373 | TRUE | 41.1089 | 0.14373 | TRUE | 41.1089 | 0.14373 | TRUE | 41.1089 | 0.14373 | TRUE | 41.1089 | 0.14373 | TRUE | 41.1089 | 0.14373 | 1 | 41.1089 | 0.14373 | 1 | 40.1477 | 0.13709 | 0.98112 | 39.6262 | 0.13355 | 0.97077 | 37.832 | 0.12173 | 0.9346 | 36.3879 | 0.11261 | 0.90485 | 31.0339 | 0.081913 | 0.78971
196.77 | 1.47 | 43.3385 | 0.15219 | TRUE | 43.3385 | 0.15219 | TRUE | 43.3385 | 0.15219 | TRUE | 43.3385 | 0.15219 | TRUE | 43.3385 | 0.15219 | TRUE | 43.3385 | 0.15219 | TRUE | 43.3385 | 0.15219 | TRUE | 43.3385 | 0.15219 | 1 | 43.2614 | 0.15165 | 0.99858 | 42.3394 | 0.14526 | 0.98146 | 41.6239 | 0.14039 | 0.96803 | 39.7708 | 0.12817 | 0.93266 | 38.1542 | 0.11796 | 0.90112 | 32.3416 | 0.084756 | 0.78243
196.72 | 1.52 | 45.6118 | 0.16079 | TRUE | 45.6118 | 0.16079 | TRUE | 45.6118 | 0.16079 | TRUE | 45.6118 | 0.16079 | TRUE | 45.6118 | 0.16079 | TRUE | 45.6118 | 0.16079 | TRUE | 45.6118 | 0.16079 | TRUE | 45.6118 | 0.16079 | 1 | 45.1081 | 0.15726 | 0.99118 | 44.5686 | 0.15352 | 0.98168 | 43.6468 | 0.14724 | 0.96529 | 41.7396 | 0.13465 | 0.93076 | 39.9318 | 0.12324 | 0.89728 | 33.6536 | 0.087534 | 0.77535
196.67 | 1.57 | 47.928 | 0.16952 | TRUE | 47.928 | 0.16952 | TRUE | 47.928 | 0.16952 | TRUE | 47.928 | 0.16952 | TRUE | 47.928 | 0.16952 | TRUE | 47.928 | 0.16952 | TRUE | 47.928 | 0.16952 | TRUE | 47.928 | 0.16952 | 1 | 47.1032 | 0.16374 | 0.98629 | 46.8252 | 0.16181 | 0.98164 | 45.6972 | 0.15411 | 0.9626 | 43.7364 | 0.14117 | 0.92887 | 41.7192 | 0.12845 | 0.89335 | 34.9702 | 0.09025 | 0.76845
196.62 | 1.62 | 50.2864 | 0.17838 | TRUE | 50.2864 | 0.17838 | TRUE | 50.2864 | 0.17838 | TRUE | 50.2864 | 0.17838 | TRUE | 50.2864 | 0.17838 | TRUE | 50.2864 | 0.17838 | TRUE | 50.2864 | 0.17838 | TRUE | 50.2864 | 0.17838 | 1 | 49.2303 | 0.17097 | 0.98331 | 49.1023 | 0.17008 | 0.98128 | 47.7765 | 0.16102 | 0.96 | 45.7587 | 0.1477 | 0.92697 | 43.5153 | 0.13358 | 0.88935 | 36.2911 | 0.092906 | 0.76174
196.57 | 1.67 | 52.6856 | 0.18735 | TRUE | 52.6856 | 0.18735 | TRUE | 52.6856 | 0.18735 | TRUE | 52.6856 | 0.18735 | TRUE | 52.6856 | 0.18735 | TRUE | 52.6856 | 0.18735 | TRUE | 52.6856 | 0.18735 | 1 | 52.6856 | 0.18735 | 1 | 51.4694 | 0.1788 | 0.98171 | 51.3949 | 0.17828 | 0.98058 | 49.8857 | 0.16797 | 0.95751 | 47.8042 | 0.15424 | 0.92504 | 45.3183 | 0.13862 | 0.88527 | 37.616 | 0.095502 | 0.75523
196.52 | 1.72 | 55.124 | 0.19642 | TRUE | 55.124 | 0.19642 | TRUE | 55.124 | 0.19642 | TRUE | 55.124 | 0.19642 | TRUE | 55.124 | 0.19642 | TRUE | 55.124 | 0.19642 | TRUE | 55.124 | 0.19642 | 1 | 55.124 | 0.19642 | 1 | 53.8001 | 0.1871 | 0.98103 | 53.6996 | 0.1864 | 0.97958 | 52.0249 | 0.17496 | 0.95516 | 49.87 | 0.16076 | 0.92307 | 47.1267 | 0.14356 | 0.88114 | 38.9444 | 0.098039 | 0.74889
196.47 | 1.77 | 57.5997 | 0.20558 | TRUE | 57.5997 | 0.20558 | TRUE | 57.5997 | 0.20558 | TRUE | 57.5997 | 0.20558 | TRUE | 57.5997 | 0.20558 | TRUE | 57.5997 | 0.20558 | TRUE | 57.5997 | 0.20558 | 1 | 57.5997 | 0.20558 | 1 | 56.2031 | 0.19573 | 0.98091 | 56.0142 | 0.19442 | 0.97831 | 54.1936 | 0.18199 | 0.95295 | 51.9532 | 0.16725 | 0.92106 | 48.9386 | 0.1484 | 0.87696 | 40.2756 | 0.10051 | 0.74274
196.42 | 1.82 | 60.1103 | 0.21481 | TRUE | 60.1103 | 0.21481 | TRUE | 60.1103 | 0.21481 | TRUE | 60.1103 | 0.21481 | TRUE | 60.1103 | 0.21481 | TRUE | 60.1103 | 0.21481 | TRUE | 60.1103 | 0.21481 | 1 | 59.7577 | 0.2123 | 0.99542 | 58.6613 | 0.20458 | 0.98109 | 58.3372 | 0.20233 | 0.97682 | 56.3905 | 0.18905 | 0.95087 | 54.0506 | 0.17368 | 0.91898 | 50.7519 | 0.15313 | 0.87275 | 41.6084 | 0.10293 | 0.73676
196.37 | 1.87 | 62.6531 | 0.22409 | TRUE | 62.6531 | 0.22409 | TRUE | 62.6531 | 0.22409 | TRUE | 62.6531 | 0.22409 | TRUE | 62.6531 | 0.22409 | TRUE | 62.6531 | 0.22409 | TRUE | 62.6531 | 0.22409 | 1 | 61.8511 | 0.21839 | 0.99002 | 61.1594 | 0.21353 | 0.98136 | 60.6672 | 0.21011 | 0.97515 | 58.6137 | 0.19613 | 0.94892 | 56.1588 | 0.18004 | 0.91686 | 52.5645 | 0.15773 | 0.86852 | 42.9419 | 0.10527 | 0.73096
196.32 | 1.92 | 65.2249 | 0.2334 | TRUE | 65.2249 | 0.2334 | TRUE | 65.2249 | 0.2334 | TRUE | 65.2249 | 0.2334 | TRUE | 65.2249 | 0.2334 | TRUE | 65.2249 | 0.2334 | 1 | 65.2249 | 0.2334 | 1 | 64.07 | 0.22521 | 0.98622 | 63.6846 | 0.22251 | 0.98159 | 63.003 | 0.21777 | 0.97335 | 60.861 | 0.20321 | 0.9471 | 58.2741 | 0.1863 | 0.91467 | 54.3739 | 0.1622 | 0.86426 | 44.2747 | 0.10754 | 0.72532
196.27 | 1.97 | 67.8223 | 0.24271 | TRUE | 67.8223 | 0.24271 | TRUE | 67.8223 | 0.24271 | TRUE | 67.8223 | 0.24271 | TRUE | 67.8223 | 0.24271 | TRUE | 67.8223 | 0.24271 | 1 | 67.8223 | 0.24271 | 1 | 66.3987 | 0.23263 | 0.98369 | 66.2258 | 0.23142 | 0.9817 | 65.3435 | 0.22529 | 0.97146 | 63.1293 | 0.21028 | 0.94539 | 60.393 | 0.19245 | 0.91243 | 56.1777 | 0.16652 | 0.86 | 45.6053 | 0.10974 | 0.71985
196.22 | 2.02 | 70.4416 | 0.25199 | TRUE | 70.4416 | 0.25199 | TRUE | 70.4416 | 0.25199 | TRUE | 70.4416 | 0.25199 | TRUE | 70.4416 | 0.25199 | TRUE | 70.4416 | 0.25199 | 1 | 70.4416 | 0.25199 | 1 | 68.8192 | 0.24052 | 0.98214 | 68.7735 | 0.2402 | 0.98163 | 67.6872 | 0.23267 | 0.96952 | 65.4153 | 0.21731 | 0.94379 | 62.5115 | 0.19845 | 0.91012 | 57.9734 | 0.17068 | 0.85574 | 46.9321 | 0.11186 | 0.71453
196.17 | 2.07 | 73.0788 | 0.26123 | TRUE | 73.0788 | 0.26123 | TRUE | 73.0788 | 0.26123 | TRUE | 73.0788 | 0.26123 | TRUE | 73.0788 | 0.26123 | TRUE | 73.0788 | 0.26123 | 1 | 73.0788 | 0.26123 | 1 | 71.3129 | 0.24875 | 0.9813 | 71.3199 | 0.2488 | 0.98137 | 70.0327 | 0.2399 | 0.96756 | 67.7154 | 0.22429 | 0.94228 | 64.6258 | 0.20429 | 0.90776 | 59.7582 | 0.17467 | 0.85149 | 48.2536 | 0.11389 | 0.70936
196.12 | 2.12 | 75.7299 | 0.27038 | TRUE | 75.7299 | 0.27038 | TRUE | 75.7299 | 0.27038 | TRUE | 75.7299 | 0.27038 | TRUE | 75.7299 | 0.27038 | TRUE | 75.7299 | 0.27038 | 1 | 75.6299 | 0.26966 | 0.99899 | 73.8622 | 0.25721 | 0.98095 | 73.8584 | 0.25718 | 0.98092 | 72.3782 | 0.24698 | 0.9656 | 70.0256 | 0.23118 | 0.94084 | 66.7321 | 0.20995 | 0.90534 | 61.5296 | 0.17849 | 0.84725 | 49.5681 | 0.11584 | 0.70434
#DIV/0!

## 198,34
PŘEPAD PŘES SKLÁPĚNOU KLAPKU V JEDNOM POLI
hladina nad jezem |  | 198.34 |  |  | m n. m. | [5 empty] | Hk - kóta přepadové hrany klapky | [11 empty] | vztyčená klapka 198,42 m n. m. | [11 empty] | šířka pole 12,0 m
[11 empty] | H - přepadová výška | [11 empty] | sklopená klapka 196,12 m n. m.
Hk | H | hladina dolní vody (m n.m.)
|  | 196.12 |  |  | 196.19 |  |  | 196.29 |  |  | 196.69 |  |  | 197.09 |  |  | 197.49 |  |  | 197.59 |  |  | 197.69 |  |  | 197.79 |  |  | 197.89 |  |  | 197.99 |  |  | 198.09 |  |  | 198.19 |  |  | 198.29
(m n. m.) | (m)
Q (m3.s -1)
198.32 | 0.02 | 0.054809 | 2.5959e-06 | TRUE | 0.054809 | 2.5959e-06 | TRUE | 0.054809 | 2.5959e-06 | TRUE | 0.054809 | 2.5959e-06 | TRUE | 0.054809 | 2.5959e-06 | TRUE | 0.054809 | 2.5959e-06 | TRUE | 0.054809 | 2.5959e-06 | TRUE | 0.054809 | 2.5959e-06 | TRUE | 0.054809 | 2.5959e-06 | TRUE | 0.054809 | 2.5959e-06 | TRUE | 0.054809 | 2.5959e-06 | TRUE | 0.054809 | 2.5959e-06 | TRUE | 0.054809 | 2.5959e-06 | TRUE | 0.054809 | 2.5959e-06 | TRUE
198.3 | 0.04 | 0.15581 | 1.9725e-05 | TRUE | 0.15581 | 1.9725e-05 | TRUE | 0.15581 | 1.9725e-05 | TRUE | 0.15581 | 1.9725e-05 | TRUE | 0.15581 | 1.9725e-05 | TRUE | 0.15581 | 1.9725e-05 | TRUE | 0.15581 | 1.9725e-05 | TRUE | 0.15581 | 1.9725e-05 | TRUE | 0.15581 | 1.9725e-05 | TRUE | 0.15581 | 1.9725e-05 | TRUE | 0.15581 | 1.9725e-05 | TRUE | 0.15581 | 1.9725e-05 | TRUE | 0.15581 | 1.9725e-05 | TRUE | 0.15581 | 1.9725e-05 | TRUE
198.28 | 0.06 | 0.2879 | 6.3444e-05 | TRUE | 0.2879 | 6.3444e-05 | TRUE | 0.2879 | 6.3444e-05 | TRUE | 0.2879 | 6.3444e-05 | TRUE | 0.2879 | 6.3444e-05 | TRUE | 0.2879 | 6.3444e-05 | TRUE | 0.2879 | 6.3444e-05 | TRUE | 0.2879 | 6.3444e-05 | TRUE | 0.2879 | 6.3444e-05 | TRUE | 0.2879 | 6.3444e-05 | TRUE | 0.2879 | 6.3444e-05 | TRUE | 0.2879 | 6.3444e-05 | TRUE | 0.2879 | 6.3444e-05 | TRUE | 0.2879 | 6.3444e-05 | TRUE
198.26 | 0.08 | 0.44609 | 0.00014374 | TRUE | 0.44609 | 0.00014374 | TRUE | 0.44609 | 0.00014374 | TRUE | 0.44609 | 0.00014374 | TRUE | 0.44609 | 0.00014374 | TRUE | 0.44609 | 0.00014374 | TRUE | 0.44609 | 0.00014374 | TRUE | 0.44609 | 0.00014374 | TRUE | 0.44609 | 0.00014374 | TRUE | 0.44609 | 0.00014374 | TRUE | 0.44609 | 0.00014374 | TRUE | 0.44609 | 0.00014374 | TRUE | 0.44609 | 0.00014374 | TRUE | 0.44609 | 0.00014374 | TRUE
198.24 | 0.1 | 0.62775 | 0.00026906 | TRUE | 0.62775 | 0.00026906 | TRUE | 0.62775 | 0.00026906 | TRUE | 0.62775 | 0.00026906 | TRUE | 0.62775 | 0.00026906 | TRUE | 0.62775 | 0.00026906 | TRUE | 0.62775 | 0.00026906 | TRUE | 0.62775 | 0.00026906 | TRUE | 0.62775 | 0.00026906 | TRUE | 0.62775 | 0.00026906 | TRUE | 0.62775 | 0.00026906 | TRUE | 0.62775 | 0.00026906 | TRUE | 0.62775 | 0.00026906 | TRUE | 0.62775 | 0.00026906 | TRUE
198.22 | 0.12 | 0.83126 | 0.00044663 | TRUE | 0.83126 | 0.00044663 | TRUE | 0.83126 | 0.00044663 | TRUE | 0.83126 | 0.00044663 | TRUE | 0.83126 | 0.00044663 | TRUE | 0.83126 | 0.00044663 | TRUE | 0.83126 | 0.00044663 | TRUE | 0.83126 | 0.00044663 | TRUE | 0.83126 | 0.00044663 | TRUE | 0.83126 | 0.00044663 | TRUE | 0.83126 | 0.00044663 | TRUE | 0.83126 | 0.00044663 | TRUE | 0.83126 | 0.00044663 | TRUE | 0.83126 | 0.00044663 | TRUE
198.2 | 0.14 | 1.0555 | 0.00068273 | TRUE | 1.0555 | 0.00068273 | TRUE | 1.0555 | 0.00068273 | TRUE | 1.0555 | 0.00068273 | TRUE | 1.0555 | 0.00068273 | TRUE | 1.0555 | 0.00068273 | TRUE | 1.0555 | 0.00068273 | TRUE | 1.0555 | 0.00068273 | TRUE | 1.0555 | 0.00068273 | TRUE | 1.0555 | 0.00068273 | TRUE | 1.0555 | 0.00068273 | TRUE | 1.0555 | 0.00068273 | TRUE | 1.0555 | 0.00068273 | TRUE | 1.0555 | 0.00068273 | 1
198.18 | 0.16 | 1.2998 | 0.00098287 | TRUE | 1.2998 | 0.00098287 | TRUE | 1.2998 | 0.00098287 | TRUE | 1.2998 | 0.00098287 | TRUE | 1.2998 | 0.00098287 | TRUE | 1.2998 | 0.00098287 | TRUE | 1.2998 | 0.00098287 | TRUE | 1.2998 | 0.00098287 | TRUE | 1.2998 | 0.00098287 | TRUE | 1.2998 | 0.00098287 | TRUE | 1.2998 | 0.00098287 | TRUE | 1.2998 | 0.00098287 | TRUE | 1.2998 | 0.00098287 | TRUE | 1.2998 | 0.00098287 | 1
198.16 | 0.18 | 1.5635 | 0.0013519 | TRUE | 1.5635 | 0.0013519 | TRUE | 1.5635 | 0.0013519 | TRUE | 1.5635 | 0.0013519 | TRUE | 1.5635 | 0.0013519 | TRUE | 1.5635 | 0.0013519 | TRUE | 1.5635 | 0.0013519 | TRUE | 1.5635 | 0.0013519 | TRUE | 1.5635 | 0.0013519 | TRUE | 1.5635 | 0.0013519 | TRUE | 1.5635 | 0.0013519 | TRUE | 1.5635 | 0.0013519 | TRUE | 1.5635 | 0.0013519 | TRUE | 1.5369 | 0.0013062 | 0.98331
198.12 | 0.22 | 2.1474 | 0.0023131 | TRUE | 2.1474 | 0.0023131 | TRUE | 2.1474 | 0.0023131 | TRUE | 2.1474 | 0.0023131 | TRUE | 2.1474 | 0.0023131 | TRUE | 2.1474 | 0.0023131 | TRUE | 2.1474 | 0.0023131 | TRUE | 2.1474 | 0.0023131 | TRUE | 2.1474 | 0.0023131 | TRUE | 2.1474 | 0.0023131 | TRUE | 2.1474 | 0.0023131 | TRUE | 2.1474 | 0.0023131 | TRUE | 2.1474 | 0.0023131 | TRUE | 2.107 | 0.0022269 | 0.9817
198.07 | 0.27 | 2.9798 | 0.0039676 | TRUE | 2.9798 | 0.0039676 | TRUE | 2.9798 | 0.0039676 | TRUE | 2.9798 | 0.0039676 | TRUE | 2.9798 | 0.0039676 | TRUE | 2.9798 | 0.0039676 | TRUE | 2.9798 | 0.0039676 | TRUE | 2.9798 | 0.0039676 | TRUE | 2.9798 | 0.0039676 | TRUE | 2.9798 | 0.0039676 | TRUE | 2.9798 | 0.0039676 | TRUE | 2.9798 | 0.0039676 | TRUE | 2.9798 | 0.0039676 | TRUE | 2.9007 | 0.0037598 | 0.97444
198.02 | 0.32 | 3.9216 | 0.0061604 | TRUE | 3.9216 | 0.0061604 | TRUE | 3.9216 | 0.0061604 | TRUE | 3.9216 | 0.0061604 | TRUE | 3.9216 | 0.0061604 | TRUE | 3.9216 | 0.0061604 | TRUE | 3.9216 | 0.0061604 | TRUE | 3.9216 | 0.0061604 | TRUE | 3.9216 | 0.0061604 | TRUE | 3.9216 | 0.0061604 | TRUE | 3.9216 | 0.0061604 | TRUE | 3.9216 | 0.0061604 | TRUE | 3.9216 | 0.0061604 | TRUE | 3.7613 | 0.0056672 | 0.96102
197.97 | 0.37 | 4.9681 | 0.0089134 | TRUE | 4.9681 | 0.0089134 | TRUE | 4.9681 | 0.0089134 | TRUE | 4.9681 | 0.0089134 | TRUE | 4.9681 | 0.0089134 | TRUE | 4.9681 | 0.0089134 | TRUE | 4.9681 | 0.0089134 | TRUE | 4.9681 | 0.0089134 | TRUE | 4.9681 | 0.0089134 | TRUE | 4.9681 | 0.0089134 | TRUE | 4.9681 | 0.0089134 | TRUE | 4.9681 | 0.0089134 | TRUE | 4.9681 | 0.0089134 | TRUE | 4.7034 | 0.0079889 | 0.94968
197.92 | 0.42 | 6.1138 | 0.012232 | TRUE | 6.1138 | 0.012232 | TRUE | 6.1138 | 0.012232 | TRUE | 6.1138 | 0.012232 | TRUE | 6.1138 | 0.012232 | TRUE | 6.1138 | 0.012232 | TRUE | 6.1138 | 0.012232 | TRUE | 6.1138 | 0.012232 | TRUE | 6.1138 | 0.012232 | TRUE | 6.1138 | 0.012232 | TRUE | 6.1138 | 0.012232 | TRUE | 6.1138 | 0.012232 | TRUE | 6.1138 | 0.012232 | 1 | 5.7306 | 0.010747 | 0.94141
197.87 | 0.47 | 7.3527 | 0.016106 | TRUE | 7.3527 | 0.016106 | TRUE | 7.3527 | 0.016106 | TRUE | 7.3527 | 0.016106 | TRUE | 7.3527 | 0.016106 | TRUE | 7.3527 | 0.016106 | TRUE | 7.3527 | 0.016106 | TRUE | 7.3527 | 0.016106 | TRUE | 7.3527 | 0.016106 | TRUE | 7.3527 | 0.016106 | TRUE | 7.3527 | 0.016106 | TRUE | 7.3527 | 0.016106 | TRUE | 7.3527 | 0.016106 | 1 | 6.8363 | 0.013923 | 0.93499
197.82 | 0.52 | 8.6782 | 0.020511 | TRUE | 8.6782 | 0.020511 | TRUE | 8.6782 | 0.020511 | TRUE | 8.6782 | 0.020511 | TRUE | 8.6782 | 0.020511 | TRUE | 8.6782 | 0.020511 | TRUE | 8.6782 | 0.020511 | TRUE | 8.6782 | 0.020511 | TRUE | 8.6782 | 0.020511 | TRUE | 8.6782 | 0.020511 | TRUE | 8.6782 | 0.020511 | TRUE | 8.6782 | 0.020511 | TRUE | 8.555 | 0.019933 | 0.9871 | 8.0086 | 0.017468 | 0.92925
197.77 | 0.57 | 10.0832 | 0.025412 | TRUE | 10.0832 | 0.025412 | TRUE | 10.0832 | 0.025412 | TRUE | 10.0832 | 0.025412 | TRUE | 10.0832 | 0.025412 | TRUE | 10.0832 | 0.025412 | TRUE | 10.0832 | 0.025412 | TRUE | 10.0832 | 0.025412 | TRUE | 10.0832 | 0.025412 | TRUE | 10.0832 | 0.025412 | TRUE | 10.0832 | 0.025412 | TRUE | 10.0832 | 0.025412 | TRUE | 9.8717 | 0.024357 | 0.98111 | 9.2339 | 0.021312 | 0.92347
197.72 | 0.62 | 11.5607 | 0.030765 | TRUE | 11.5607 | 0.030765 | TRUE | 11.5607 | 0.030765 | TRUE | 11.5607 | 0.030765 | TRUE | 11.5607 | 0.030765 | TRUE | 11.5607 | 0.030765 | TRUE | 11.5607 | 0.030765 | TRUE | 11.5607 | 0.030765 | TRUE | 11.5607 | 0.030765 | TRUE | 11.5607 | 0.030765 | TRUE | 11.5607 | 0.030765 | TRUE | 11.5607 | 0.030765 | TRUE | 11.318 | 0.029487 | 0.9813 | 10.4993 | 0.025375 | 0.91729
197.67 | 0.67 | 13.1034 | 0.03652 | TRUE | 13.1034 | 0.03652 | TRUE | 13.1034 | 0.03652 | TRUE | 13.1034 | 0.03652 | TRUE | 13.1034 | 0.03652 | TRUE | 13.1034 | 0.03652 | TRUE | 13.1034 | 0.03652 | TRUE | 13.1034 | 0.03652 | TRUE | 13.1034 | 0.03652 | TRUE | 13.1034 | 0.03652 | TRUE | 13.1034 | 0.03652 | TRUE | 13.1034 | 0.03652 | 1 | 12.831 | 0.035017 | 0.98166 | 11.7928 | 0.02958 | 0.91059
197.62 | 0.72 | 14.7048 | 0.042623 | TRUE | 14.7048 | 0.042623 | TRUE | 14.7048 | 0.042623 | TRUE | 14.7048 | 0.042623 | TRUE | 14.7048 | 0.042623 | TRUE | 14.7048 | 0.042623 | TRUE | 14.7048 | 0.042623 | TRUE | 14.7048 | 0.042623 | TRUE | 14.7048 | 0.042623 | TRUE | 14.7048 | 0.042623 | TRUE | 14.7048 | 0.042623 | TRUE | 14.7048 | 0.042623 | 1 | 14.3751 | 0.040733 | 0.98041 | 13.1043 | 0.03385 | 0.90337
197.57 | 0.77 | 16.3588 | 0.049024 | TRUE | 16.3588 | 0.049024 | TRUE | 16.3588 | 0.049024 | TRUE | 16.3588 | 0.049024 | TRUE | 16.3588 | 0.049024 | TRUE | 16.3588 | 0.049024 | TRUE | 16.3588 | 0.049024 | TRUE | 16.3588 | 0.049024 | TRUE | 16.3588 | 0.049024 | TRUE | 16.3588 | 0.049024 | TRUE | 16.3588 | 0.049024 | TRUE | 16.3588 | 0.049024 | 1 | 15.9349 | 0.046517 | 0.97754 | 14.4254 | 0.038121 | 0.89572
197.52 | 0.82 | 18.0602 | 0.055675 | TRUE | 18.0602 | 0.055675 | TRUE | 18.0602 | 0.055675 | TRUE | 18.0602 | 0.055675 | TRUE | 18.0602 | 0.055675 | TRUE | 18.0602 | 0.055675 | TRUE | 18.0602 | 0.055675 | TRUE | 18.0602 | 0.055675 | TRUE | 18.0602 | 0.055675 | TRUE | 18.0602 | 0.055675 | TRUE | 18.0602 | 0.055675 | TRUE | 18.0083 | 0.055355 | 0.99754 | 17.506 | 0.05231 | 0.97359 | 15.7497 | 0.042341 | 0.88772
197.47 | 0.87 | 19.805 | 0.062534 | TRUE | 19.805 | 0.062534 | TRUE | 19.805 | 0.062534 | TRUE | 19.805 | 0.062534 | TRUE | 19.805 | 0.062534 | TRUE | 19.805 | 0.062534 | TRUE | 19.805 | 0.062534 | TRUE | 19.805 | 0.062534 | TRUE | 19.805 | 0.062534 | TRUE | 19.805 | 0.062534 | TRUE | 19.805 | 0.062534 | TRUE | 19.4933 | 0.060581 | 0.9866 | 19.0898 | 0.058099 | 0.96913 | 17.0725 | 0.046469 | 0.87947
197.42 | 0.92 | 21.59 | 0.069567 | TRUE | 21.59 | 0.069567 | TRUE | 21.59 | 0.069567 | TRUE | 21.59 | 0.069567 | TRUE | 21.59 | 0.069567 | TRUE | 21.59 | 0.069567 | TRUE | 21.59 | 0.069567 | TRUE | 21.59 | 0.069567 | TRUE | 21.59 | 0.069567 | TRUE | 21.59 | 0.069567 | TRUE | 21.59 | 0.069567 | 1 | 21.132 | 0.066647 | 0.98205 | 20.6899 | 0.063887 | 0.96456 | 18.3908 | 0.050477 | 0.87106
197.37 | 0.97 | 23.4134 | 0.076749 | TRUE | 23.4134 | 0.076749 | TRUE | 23.4134 | 0.076749 | TRUE | 23.4134 | 0.076749 | TRUE | 23.4134 | 0.076749 | TRUE | 23.4134 | 0.076749 | TRUE | 23.4134 | 0.076749 | TRUE | 23.4134 | 0.076749 | TRUE | 23.4134 | 0.076749 | TRUE | 23.4134 | 0.076749 | TRUE | 23.4134 | 0.076749 | 1 | 22.8821 | 0.073305 | 0.98092 | 22.3104 | 0.069688 | 0.96017 | 19.703 | 0.054351 | 0.86256
PŘEPAD PŘES SKLÁPĚNOU KLAPKU V JEDNOM POLI
hladina nad jezem |  | 198.34 |  |  | m n. m. | [5 empty] | Hk - kóta přepadové hrany klapky | [11 empty] | vztyčená klapka 198,42 m n. m. | [11 empty] | šířka pole 12,0 m
[11 empty] | H - přepadová výška | [11 empty] | sklopená klapka 196,12 m n. m.
Hk | H | hladina dolní vody (m n.m.)
|  | 196.12 |  |  | 196.19 |  |  | 196.29 |  |  | 196.69 |  |  | 197.09 |  |  | 197.49 |  |  | 197.59 |  |  | 197.69 |  |  | 197.79 |  |  | 197.89 |  |  | 197.99 |  |  | 198.09 |  |  | 198.19 |  |  | 198.29
(m n.m.) | (m)
Q (m3.s -1)
197.32 | 1.02 | 25.2743 | 0.084064 | TRUE | 25.2743 | 0.084064 | TRUE | 25.2743 | 0.084064 | TRUE | 25.2743 | 0.084064 | TRUE | 25.2743 | 0.084064 | TRUE | 25.2743 | 0.084064 | TRUE | 25.2743 | 0.084064 | TRUE | 25.2743 | 0.084064 | TRUE | 25.2743 | 0.084064 | TRUE | 25.2743 | 0.084064 | TRUE | 25.2743 | 0.084064 | 1 | 24.7047 | 0.080318 | 0.98117 | 23.9554 | 0.07552 | 0.95609 | 21.0089 | 0.058084 | 0.85404
197.27 | 1.07 | 27.1729 | 0.091503 | TRUE | 27.1729 | 0.091503 | TRUE | 27.1729 | 0.091503 | TRUE | 27.1729 | 0.091503 | TRUE | 27.1729 | 0.091503 | TRUE | 27.1729 | 0.091503 | TRUE | 27.1729 | 0.091503 | TRUE | 27.1729 | 0.091503 | TRUE | 27.1729 | 0.091503 | TRUE | 27.1729 | 0.091503 | TRUE | 27.1729 | 0.091503 | 1 | 26.5713 | 0.087496 | 0.98161 | 25.6285 | 0.081397 | 0.95238 | 22.3091 | 0.061678 | 0.84556
197.22 | 1.12 | 29.1101 | 0.099067 | TRUE | 29.1101 | 0.099067 | TRUE | 29.1101 | 0.099067 | TRUE | 29.1101 | 0.099067 | TRUE | 29.1101 | 0.099067 | TRUE | 29.1101 | 0.099067 | TRUE | 29.1101 | 0.099067 | TRUE | 29.1101 | 0.099067 | TRUE | 29.1101 | 0.099067 | TRUE | 29.1101 | 0.099067 | TRUE | 29.1101 | 0.099067 | 1 | 28.4635 | 0.094714 | 0.98165 | 27.3325 | 0.087337 | 0.94905 | 23.6051 | 0.065141 | 0.83715
197.17 | 1.17 | 31.0875 | 0.10676 | TRUE | 31.0875 | 0.10676 | TRUE | 31.0875 | 0.10676 | TRUE | 31.0875 | 0.10676 | TRUE | 31.0875 | 0.10676 | TRUE | 31.0875 | 0.10676 | TRUE | 31.0875 | 0.10676 | TRUE | 31.0875 | 0.10676 | TRUE | 31.0875 | 0.10676 | TRUE | 31.0875 | 0.10676 | 1 | 30.8299 | 0.105 | 0.99321 | 30.3715 | 0.1019 | 0.98106 | 29.0701 | 0.093352 | 0.94606 | 24.8989 | 0.068484 | 0.82885
197.12 | 1.22 | 33.1069 | 0.11459 | TRUE | 33.1069 | 0.11459 | TRUE | 33.1069 | 0.11459 | TRUE | 33.1069 | 0.11459 | TRUE | 33.1069 | 0.11459 | TRUE | 33.1069 | 0.11459 | TRUE | 33.1069 | 0.11459 | TRUE | 33.1069 | 0.11459 | TRUE | 33.1069 | 0.11459 | TRUE | 33.1069 | 0.11459 | 1 | 32.5557 | 0.1108 | 0.9864 | 32.2918 | 0.10902 | 0.97985 | 30.8431 | 0.099453 | 0.94338 | 26.1924 | 0.071722 | 0.82069
197.07 | 1.27 | 35.1702 | 0.12256 | TRUE | 35.1702 | 0.12256 | TRUE | 35.1702 | 0.12256 | TRUE | 35.1702 | 0.12256 | TRUE | 35.1702 | 0.12256 | TRUE | 35.1702 | 0.12256 | TRUE | 35.1702 | 0.12256 | TRUE | 35.1702 | 0.12256 | TRUE | 35.1702 | 0.12256 | TRUE | 35.1702 | 0.12256 | 1 | 34.4266 | 0.11744 | 0.98279 | 34.2248 | 0.11606 | 0.97809 | 32.6528 | 0.10565 | 0.94094 | 27.4877 | 0.074867 | 0.81268
197.02 | 1.32 | 37.2791 | 0.1307 | TRUE | 37.2791 | 0.1307 | TRUE | 37.2791 | 0.1307 | TRUE | 37.2791 | 0.1307 | TRUE | 37.2791 | 0.1307 | TRUE | 37.2791 | 0.1307 | TRUE | 37.2791 | 0.1307 | TRUE | 37.2791 | 0.1307 | TRUE | 37.2791 | 0.1307 | TRUE | 37.2791 | 0.1307 | 1 | 36.4172 | 0.12472 | 0.98125 | 36.1731 | 0.12306 | 0.9759 | 34.4999 | 0.11194 | 0.93869 | 28.7867 | 0.077933 | 0.80484
196.97 | 1.37 | 39.435 | 0.13899 | TRUE | 39.435 | 0.13899 | TRUE | 39.435 | 0.13899 | TRUE | 39.435 | 0.13899 | TRUE | 39.435 | 0.13899 | TRUE | 39.435 | 0.13899 | TRUE | 39.435 | 0.13899 | TRUE | 39.435 | 0.13899 | TRUE | 39.435 | 0.13899 | TRUE | 39.435 | 0.13899 | 1 | 38.5024 | 0.1325 | 0.98091 | 38.1402 | 0.13002 | 0.97342 | 36.3843 | 0.11832 | 0.93659 | 30.0907 | 0.080928 | 0.79718
196.92 | 1.42 | 41.6381 | 0.14746 | TRUE | 41.6381 | 0.14746 | TRUE | 41.6381 | 0.14746 | TRUE | 41.6381 | 0.14746 | TRUE | 41.6381 | 0.14746 | TRUE | 41.6381 | 0.14746 | TRUE | 41.6381 | 0.14746 | TRUE | 41.6381 | 0.14746 | TRUE | 41.6381 | 0.14746 | 1 | 41.6381 | 0.14746 | 1 | 40.66 | 0.14061 | 0.98112 | 40.1295 | 0.13696 | 0.97077 | 38.3049 | 0.12479 | 0.9346 | 31.4006 | 0.08386 | 0.78971
196.87 | 1.47 | 43.8881 | 0.15608 | TRUE | 43.8881 | 0.15608 | TRUE | 43.8881 | 0.15608 | TRUE | 43.8881 | 0.15608 | TRUE | 43.8881 | 0.15608 | TRUE | 43.8881 | 0.15608 | TRUE | 43.8881 | 0.15608 | TRUE | 43.8881 | 0.15608 | TRUE | 43.8881 | 0.15608 | 1 | 43.8096 | 0.15552 | 0.99858 | 42.8716 | 0.14893 | 0.98146 | 42.1439 | 0.14392 | 0.96803 | 40.2598 | 0.13134 | 0.93266 | 32.7163 | 0.086731 | 0.78243
196.82 | 1.52 | 46.1835 | 0.16485 | TRUE | 46.1835 | 0.16485 | TRUE | 46.1835 | 0.16485 | TRUE | 46.1835 | 0.16485 | TRUE | 46.1835 | 0.16485 | TRUE | 46.1835 | 0.16485 | TRUE | 46.1835 | 0.16485 | TRUE | 46.1835 | 0.16485 | TRUE | 46.1835 | 0.16485 | 1 | 45.6711 | 0.16121 | 0.99118 | 45.1223 | 0.15736 | 0.98168 | 44.1849 | 0.15089 | 0.96529 | 42.2462 | 0.13794 | 0.93076 | 34.0374 | 0.089541 | 0.77535
196.77 | 1.57 | 48.5215 | 0.17375 | TRUE | 48.5215 | 0.17375 | TRUE | 48.5215 | 0.17375 | TRUE | 48.5215 | 0.17375 | TRUE | 48.5215 | 0.17375 | TRUE | 48.5215 | 0.17375 | TRUE | 48.5215 | 0.17375 | TRUE | 48.5215 | 0.17375 | TRUE | 48.5215 | 0.17375 | 1 | 47.6825 | 0.16779 | 0.98629 | 47.3998 | 0.16581 | 0.98164 | 46.2528 | 0.15788 | 0.9626 | 44.2599 | 0.14457 | 0.92887 | 35.3625 | 0.092286 | 0.76845
196.72 | 1.62 | 50.8984 | 0.18275 | TRUE | 50.8984 | 0.18275 | TRUE | 50.8984 | 0.18275 | TRUE | 50.8984 | 0.18275 | TRUE | 50.8984 | 0.18275 | TRUE | 50.8984 | 0.18275 | TRUE | 50.8984 | 0.18275 | TRUE | 50.8984 | 0.18275 | TRUE | 50.8984 | 0.18275 | 1 | 49.8245 | 0.17512 | 0.98331 | 49.6943 | 0.1742 | 0.98128 | 48.3466 | 0.16488 | 0.96 | 46.2964 | 0.15119 | 0.92697 | 36.6896 | 0.094957 | 0.76174
196.67 | 1.67 | 53.3095 | 0.19181 | TRUE | 53.3095 | 0.19181 | TRUE | 53.3095 | 0.19181 | TRUE | 53.3095 | 0.19181 | TRUE | 53.3095 | 0.19181 | TRUE | 53.3095 | 0.19181 | TRUE | 53.3095 | 0.19181 | TRUE | 53.3095 | 0.19181 | 1 | 53.3095 | 0.19181 | 1 | 52.0733 | 0.18302 | 0.98171 | 51.9976 | 0.18249 | 0.98058 | 50.4641 | 0.17188 | 0.95751 | 48.35 | 0.15778 | 0.92504 | 38.0164 | 0.097546 | 0.75523
196.62 | 1.72 | 55.7498 | 0.20091 | TRUE | 55.7498 | 0.20091 | TRUE | 55.7498 | 0.20091 | TRUE | 55.7498 | 0.20091 | TRUE | 55.7498 | 0.20091 | TRUE | 55.7498 | 0.20091 | TRUE | 55.7498 | 0.20091 | TRUE | 55.7498 | 0.20091 | 1 | 55.7498 | 0.20091 | 1 | 54.4048 | 0.19133 | 0.98103 | 54.3028 | 0.19061 | 0.97958 | 52.6022 | 0.17886 | 0.95516 | 50.4149 | 0.1643 | 0.92307 | 39.3402 | 0.10004 | 0.74889
196.57 | 1.77 | 58.2139 | 0.20999 | TRUE | 58.2139 | 0.20999 | TRUE | 58.2139 | 0.20999 | TRUE | 58.2139 | 0.20999 | TRUE | 58.2139 | 0.20999 | TRUE | 58.2139 | 0.20999 | TRUE | 58.2139 | 0.20999 | TRUE | 58.2139 | 0.20999 | 1 | 58.2139 | 0.20999 | 1 | 56.7964 | 0.19989 | 0.98091 | 56.6048 | 0.19854 | 0.97831 | 54.7576 | 0.18579 | 0.95295 | 52.4856 | 0.1707 | 0.92106 | 40.6585 | 0.10243 | 0.74274
196.52 | 1.82 | 60.6975 | 0.21903 | TRUE | 60.6975 | 0.21903 | TRUE | 60.6975 | 0.21903 | TRUE | 60.6975 | 0.21903 | TRUE | 60.6975 | 0.21903 | TRUE | 60.6975 | 0.21903 | TRUE | 60.6975 | 0.21903 | TRUE | 60.6975 | 0.21903 | 1 | 60.34 | 0.21646 | 0.99542 | 59.2285 | 0.20855 | 0.98109 | 58.9 | 0.20625 | 0.97682 | 56.9274 | 0.19266 | 0.95087 | 54.5572 | 0.17696 | 0.91898 | 41.9695 | 0.10472 | 0.73676
196.47 | 1.87 | 63.1978 | 0.228 | TRUE | 63.1978 | 0.228 | TRUE | 63.1978 | 0.228 | TRUE | 63.1978 | 0.228 | TRUE | 63.1978 | 0.228 | TRUE | 63.1978 | 0.228 | TRUE | 63.1978 | 0.228 | TRUE | 63.1978 | 0.228 | 1 | 62.3859 | 0.22218 | 0.99002 | 61.6858 | 0.21723 | 0.98136 | 61.1876 | 0.21373 | 0.97515 | 59.1098 | 0.19946 | 0.94892 | 56.6266 | 0.18305 | 0.91686 | 43.2724 | 0.1069 | 0.73096
196.42 | 1.92 | 65.7152 | 0.23692 | TRUE | 65.7152 | 0.23692 | TRUE | 65.7152 | 0.23692 | TRUE | 65.7152 | 0.23692 | TRUE | 65.7152 | 0.23692 | TRUE | 65.7152 | 0.23692 | TRUE | 65.7152 | 0.23692 | 1 | 65.7152 | 0.23692 | 1 | 64.5481 | 0.22858 | 0.98622 | 64.1586 | 0.22583 | 0.98159 | 63.4698 | 0.22101 | 0.97335 | 61.3058 | 0.20619 | 0.9471 | 58.6932 | 0.18899 | 0.91467 | 44.5683 | 0.10897 | 0.72532
196.37 | 1.97 | 68.2546 | 0.24581 | TRUE | 68.2546 | 0.24581 | TRUE | 68.2546 | 0.24581 | TRUE | 68.2546 | 0.24581 | TRUE | 68.2546 | 0.24581 | TRUE | 68.2546 | 0.24581 | TRUE | 68.2546 | 0.24581 | 1 | 68.2546 | 0.24581 | 1 | 66.8182 | 0.23557 | 0.98369 | 66.6437 | 0.23435 | 0.9817 | 65.7536 | 0.22813 | 0.97146 | 63.5201 | 0.21289 | 0.94539 | 60.7607 | 0.1948 | 0.91243 | 45.8609 | 0.11097 | 0.71985
196.32 | 2.02 | 70.8275 | 0.25476 | TRUE | 70.8275 | 0.25476 | TRUE | 70.8275 | 0.25476 | TRUE | 70.8275 | 0.25476 | TRUE | 70.8275 | 0.25476 | TRUE | 70.8275 | 0.25476 | TRUE | 70.8275 | 0.25476 | 1 | 70.8275 | 0.25476 | 1 | 69.1924 | 0.24314 | 0.98214 | 69.1464 | 0.24281 | 0.98163 | 68.0519 | 0.23519 | 0.96952 | 65.7629 | 0.21963 | 0.94379 | 62.8381 | 0.20053 | 0.91012 | 47.1575 | 0.11294 | 0.71453
196.27 | 2.07 | 73.4539 | 0.26391 | TRUE | 73.4539 | 0.26391 | TRUE | 73.4539 | 0.26391 | TRUE | 73.4539 | 0.26391 | TRUE | 73.4539 | 0.26391 | TRUE | 73.4539 | 0.26391 | TRUE | 73.4539 | 0.26391 | 1 | 73.4539 | 0.26391 | 1 | 71.6751 | 0.25129 | 0.9813 | 71.6821 | 0.25134 | 0.98137 | 70.3857 | 0.24233 | 0.96756 | 68.0521 | 0.22653 | 0.94228 | 64.9416 | 0.20629 | 0.90776 | 48.47 | 0.11492 | 0.70936
196.22 | 2.12 | 76.1654 | 0.2735 | TRUE | 76.1654 | 0.2735 | TRUE | 76.1654 | 0.2735 | TRUE | 76.1654 | 0.2735 | TRUE | 76.1654 | 0.2735 | TRUE | 76.1654 | 0.2735 | TRUE | 76.1654 | 0.2735 | 1 | 76.0645 | 0.27277 | 0.99899 | 74.2823 | 0.26014 | 0.98095 | 74.2785 | 0.26011 | 0.98092 | 72.7865 | 0.24977 | 0.9656 | 70.4154 | 0.23376 | 0.94084 | 67.0968 | 0.21225 | 0.90534 | 49.8163 | 0.117 | 0.70434
196.17 | 2.17 | 79.0082 | 0.28384 | TRUE | 79.0082 | 0.28384 | TRUE | 79.0082 | 0.28384 | TRUE | 79.0082 | 0.28384 | TRUE | 79.0082 | 0.28384 | TRUE | 79.0082 | 0.28384 | 1 | 79.0082 | 0.28384 | 1 | 78.3344 | 0.27902 | 0.99349 | 77.0459 | 0.26992 | 0.98092 | 76.9784 | 0.26944 | 0.98026 | 75.2985 | 0.25781 | 0.96366 | 72.8929 | 0.2416 | 0.93948 | 69.3409 | 0.21863 | 0.90288 | 51.2217 | 0.1193 | 0.69946
196.12 | 2.22 | 82.0469 | 0.29541 | TRUE | 82.0469 | 0.29541 | TRUE | 82.0469 | 0.29541 | TRUE | 82.0469 | 0.29541 | TRUE | 82.0469 | 0.29541 | TRUE | 82.0469 | 0.29541 | 1 | 82.0469 | 0.29541 | 1 | 80.893 | 0.28716 | 0.98928 | 80.0171 | 0.28097 | 0.98107 | 79.8427 | 0.27975 | 0.97943 | 77.9824 | 0.26687 | 0.96177 | 75.541 | 0.25042 | 0.93818 | 71.7255 | 0.22576 | 0.90036 | 52.7205 | 0.12197 | 0.69472
#DIV/0!

## 198,44
PŘEPAD PŘES SKLÁPĚNOU KLAPKU V JEDNOM POLI
hladina nad jezem |  | 198.44 |  |  | m n. m. | [5 empty] | Hk - kóta přepadové hrany klapky | [11 empty] | vztyčená klapka 198,42 m n. m. | [11 empty] | šířka pole 12,0 m
[11 empty] | H - přepadová výška | [11 empty] | sklopená klapka 196,12 m n. m.
Hk | H | hladina dolní vody (m n.m.)
|  | 196.12 |  |  | 196.19 |  |  | 196.29 |  |  | 196.69 |  |  | 197.09 |  |  | 197.49 |  |  | 197.59 |  |  | 197.69 |  |  | 197.79 |  |  | 197.89 |  |  | 197.99 |  |  | 198.09 |  |  | 198.19 |  |  | 198.29
(m n. m.) | (m)
Q (m3.s -1)
198.42 | 0.02 | 0.055047 | 2.6185e-06 | TRUE | 0.055047 | 2.6185e-06 | TRUE | 0.055047 | 2.6185e-06 | TRUE | 0.055047 | 2.6185e-06 | TRUE | 0.055047 | 2.6185e-06 | TRUE | 0.055047 | 2.6185e-06 | TRUE | 0.055047 | 2.6185e-06 | TRUE | 0.055047 | 2.6185e-06 | TRUE | 0.055047 | 2.6185e-06 | TRUE | 0.055047 | 2.6185e-06 | TRUE | 0.055047 | 2.6185e-06 | TRUE | 0.055047 | 2.6185e-06 | TRUE | 0.055047 | 2.6185e-06 | TRUE | 0.055047 | 2.6185e-06 | TRUE
198.4 | 0.04 | 0.15679 | 1.9974e-05 | TRUE | 0.15679 | 1.9974e-05 | TRUE | 0.15679 | 1.9974e-05 | TRUE | 0.15679 | 1.9974e-05 | TRUE | 0.15679 | 1.9974e-05 | TRUE | 0.15679 | 1.9974e-05 | TRUE | 0.15679 | 1.9974e-05 | TRUE | 0.15679 | 1.9974e-05 | TRUE | 0.15679 | 1.9974e-05 | TRUE | 0.15679 | 1.9974e-05 | TRUE | 0.15679 | 1.9974e-05 | TRUE | 0.15679 | 1.9974e-05 | TRUE | 0.15679 | 1.9974e-05 | TRUE | 0.15679 | 1.9974e-05 | TRUE
198.38 | 0.06 | 0.29009 | 6.4415e-05 | TRUE | 0.29009 | 6.4415e-05 | TRUE | 0.29009 | 6.4415e-05 | TRUE | 0.29009 | 6.4415e-05 | TRUE | 0.29009 | 6.4415e-05 | TRUE | 0.29009 | 6.4415e-05 | TRUE | 0.29009 | 6.4415e-05 | TRUE | 0.29009 | 6.4415e-05 | TRUE | 0.29009 | 6.4415e-05 | TRUE | 0.29009 | 6.4415e-05 | TRUE | 0.29009 | 6.4415e-05 | TRUE | 0.29009 | 6.4415e-05 | TRUE | 0.29009 | 6.4415e-05 | TRUE | 0.29009 | 6.4415e-05 | TRUE
198.36 | 0.08 | 0.44987 | 0.00014619 | TRUE | 0.44987 | 0.00014619 | TRUE | 0.44987 | 0.00014619 | TRUE | 0.44987 | 0.00014619 | TRUE | 0.44987 | 0.00014619 | TRUE | 0.44987 | 0.00014619 | TRUE | 0.44987 | 0.00014619 | TRUE | 0.44987 | 0.00014619 | TRUE | 0.44987 | 0.00014619 | TRUE | 0.44987 | 0.00014619 | TRUE | 0.44987 | 0.00014619 | TRUE | 0.44987 | 0.00014619 | TRUE | 0.44987 | 0.00014619 | TRUE | 0.44987 | 0.00014619 | TRUE
198.34 | 0.1 | 0.63331 | 0.00027385 | TRUE | 0.63331 | 0.00027385 | TRUE | 0.63331 | 0.00027385 | TRUE | 0.63331 | 0.00027385 | TRUE | 0.63331 | 0.00027385 | TRUE | 0.63331 | 0.00027385 | TRUE | 0.63331 | 0.00027385 | TRUE | 0.63331 | 0.00027385 | TRUE | 0.63331 | 0.00027385 | TRUE | 0.63331 | 0.00027385 | TRUE | 0.63331 | 0.00027385 | TRUE | 0.63331 | 0.00027385 | TRUE | 0.63331 | 0.00027385 | TRUE | 0.63331 | 0.00027385 | TRUE
198.32 | 0.12 | 0.83864 | 0.0004546 | TRUE | 0.83864 | 0.0004546 | TRUE | 0.83864 | 0.0004546 | TRUE | 0.83864 | 0.0004546 | TRUE | 0.83864 | 0.0004546 | TRUE | 0.83864 | 0.0004546 | TRUE | 0.83864 | 0.0004546 | TRUE | 0.83864 | 0.0004546 | TRUE | 0.83864 | 0.0004546 | TRUE | 0.83864 | 0.0004546 | TRUE | 0.83864 | 0.0004546 | TRUE | 0.83864 | 0.0004546 | TRUE | 0.83864 | 0.0004546 | TRUE | 0.83864 | 0.0004546 | TRUE
198.27 | 0.17 | 1.4403 | 0.0011764 | TRUE | 1.4403 | 0.0011764 | TRUE | 1.4403 | 0.0011764 | TRUE | 1.4403 | 0.0011764 | TRUE | 1.4403 | 0.0011764 | TRUE | 1.4403 | 0.0011764 | TRUE | 1.4403 | 0.0011764 | TRUE | 1.4403 | 0.0011764 | TRUE | 1.4403 | 0.0011764 | TRUE | 1.4403 | 0.0011764 | TRUE | 1.4403 | 0.0011764 | TRUE | 1.4403 | 0.0011764 | TRUE | 1.4403 | 0.0011764 | TRUE | 1.4403 | 0.0011764 | TRUE
198.22 | 0.22 | 2.1589 | 0.0023381 | TRUE | 2.1589 | 0.0023381 | TRUE | 2.1589 | 0.0023381 | TRUE | 2.1589 | 0.0023381 | TRUE | 2.1589 | 0.0023381 | TRUE | 2.1589 | 0.0023381 | TRUE | 2.1589 | 0.0023381 | TRUE | 2.1589 | 0.0023381 | TRUE | 2.1589 | 0.0023381 | TRUE | 2.1589 | 0.0023381 | TRUE | 2.1589 | 0.0023381 | TRUE | 2.1589 | 0.0023381 | TRUE | 2.1589 | 0.0023381 | TRUE | 2.1589 | 0.0023381 | TRUE
198.17 | 0.27 | 2.9872 | 0.0039873 | TRUE | 2.9872 | 0.0039873 | TRUE | 2.9872 | 0.0039873 | TRUE | 2.9872 | 0.0039873 | TRUE | 2.9872 | 0.0039873 | TRUE | 2.9872 | 0.0039873 | TRUE | 2.9872 | 0.0039873 | TRUE | 2.9872 | 0.0039873 | TRUE | 2.9872 | 0.0039873 | TRUE | 2.9872 | 0.0039873 | TRUE | 2.9872 | 0.0039873 | TRUE | 2.9872 | 0.0039873 | TRUE | 2.9872 | 0.0039873 | TRUE | 2.9872 | 0.0039873 | TRUE
198.12 | 0.32 | 3.9197 | 0.0061545 | TRUE | 3.9197 | 0.0061545 | TRUE | 3.9197 | 0.0061545 | TRUE | 3.9197 | 0.0061545 | TRUE | 3.9197 | 0.0061545 | TRUE | 3.9197 | 0.0061545 | TRUE | 3.9197 | 0.0061545 | TRUE | 3.9197 | 0.0061545 | TRUE | 3.9197 | 0.0061545 | TRUE | 3.9197 | 0.0061545 | TRUE | 3.9197 | 0.0061545 | TRUE | 3.9197 | 0.0061545 | TRUE | 3.9197 | 0.0061545 | TRUE | 3.9197 | 0.0061545 | TRUE
198.07 | 0.37 | 4.9522 | 0.0088566 | TRUE | 4.9522 | 0.0088566 | TRUE | 4.9522 | 0.0088566 | TRUE | 4.9522 | 0.0088566 | TRUE | 4.9522 | 0.0088566 | TRUE | 4.9522 | 0.0088566 | TRUE | 4.9522 | 0.0088566 | TRUE | 4.9522 | 0.0088566 | TRUE | 4.9522 | 0.0088566 | TRUE | 4.9522 | 0.0088566 | TRUE | 4.9522 | 0.0088566 | TRUE | 4.9522 | 0.0088566 | TRUE | 4.9522 | 0.0088566 | TRUE | 4.9522 | 0.0088566 | TRUE
198.02 | 0.42 | 6.0807 | 0.0121 | TRUE | 6.0807 | 0.0121 | TRUE | 6.0807 | 0.0121 | TRUE | 6.0807 | 0.0121 | TRUE | 6.0807 | 0.0121 | TRUE | 6.0807 | 0.0121 | TRUE | 6.0807 | 0.0121 | TRUE | 6.0807 | 0.0121 | TRUE | 6.0807 | 0.0121 | TRUE | 6.0807 | 0.0121 | TRUE | 6.0807 | 0.0121 | TRUE | 6.0807 | 0.0121 | TRUE | 6.0807 | 0.0121 | TRUE | 6.0807 | 0.0121 | 1
197.97 | 0.47 | 7.3013 | 0.015881 | TRUE | 7.3013 | 0.015881 | TRUE | 7.3013 | 0.015881 | TRUE | 7.3013 | 0.015881 | TRUE | 7.3013 | 0.015881 | TRUE | 7.3013 | 0.015881 | TRUE | 7.3013 | 0.015881 | TRUE | 7.3013 | 0.015881 | TRUE | 7.3013 | 0.015881 | TRUE | 7.3013 | 0.015881 | TRUE | 7.3013 | 0.015881 | TRUE | 7.3013 | 0.015881 | TRUE | 7.3013 | 0.015881 | TRUE | 7.3013 | 0.015881 | 1
197.92 | 0.52 | 8.61 | 0.02019 | TRUE | 8.61 | 0.02019 | TRUE | 8.61 | 0.02019 | TRUE | 8.61 | 0.02019 | TRUE | 8.61 | 0.02019 | TRUE | 8.61 | 0.02019 | TRUE | 8.61 | 0.02019 | TRUE | 8.61 | 0.02019 | TRUE | 8.61 | 0.02019 | TRUE | 8.61 | 0.02019 | TRUE | 8.61 | 0.02019 | TRUE | 8.61 | 0.02019 | TRUE | 8.61 | 0.02019 | TRUE | 8.488 | 0.019622 | 0.9871
197.87 | 0.57 | 10.0028 | 0.025009 | TRUE | 10.0028 | 0.025009 | TRUE | 10.0028 | 0.025009 | TRUE | 10.0028 | 0.025009 | TRUE | 10.0028 | 0.025009 | TRUE | 10.0028 | 0.025009 | TRUE | 10.0028 | 0.025009 | TRUE | 10.0028 | 0.025009 | TRUE | 10.0028 | 0.025009 | TRUE | 10.0028 | 0.025009 | TRUE | 10.0028 | 0.025009 | TRUE | 10.0028 | 0.025009 | TRUE | 10.0028 | 0.025009 | TRUE | 9.7933 | 0.023972 | 0.98111
197.82 | 0.62 | 11.4755 | 0.030313 | TRUE | 11.4755 | 0.030313 | TRUE | 11.4755 | 0.030313 | TRUE | 11.4755 | 0.030313 | TRUE | 11.4755 | 0.030313 | TRUE | 11.4755 | 0.030313 | TRUE | 11.4755 | 0.030313 | TRUE | 11.4755 | 0.030313 | TRUE | 11.4755 | 0.030313 | TRUE | 11.4755 | 0.030313 | TRUE | 11.4755 | 0.030313 | TRUE | 11.4755 | 0.030313 | TRUE | 11.4755 | 0.030313 | TRUE | 11.235 | 0.029056 | 0.9813
197.77 | 0.67 | 13.0235 | 0.036076 | TRUE | 13.0235 | 0.036076 | TRUE | 13.0235 | 0.036076 | TRUE | 13.0235 | 0.036076 | TRUE | 13.0235 | 0.036076 | TRUE | 13.0235 | 0.036076 | TRUE | 13.0235 | 0.036076 | TRUE | 13.0235 | 0.036076 | TRUE | 13.0235 | 0.036076 | TRUE | 13.0235 | 0.036076 | TRUE | 13.0235 | 0.036076 | TRUE | 13.0235 | 0.036076 | TRUE | 13.0235 | 0.036076 | 1 | 12.753 | 0.034593 | 0.98166
197.72 | 0.72 | 14.6423 | 0.042262 | TRUE | 14.6423 | 0.042262 | TRUE | 14.6423 | 0.042262 | TRUE | 14.6423 | 0.042262 | TRUE | 14.6423 | 0.042262 | TRUE | 14.6423 | 0.042262 | TRUE | 14.6423 | 0.042262 | TRUE | 14.6423 | 0.042262 | TRUE | 14.6423 | 0.042262 | TRUE | 14.6423 | 0.042262 | TRUE | 14.6423 | 0.042262 | TRUE | 14.6423 | 0.042262 | TRUE | 14.6423 | 0.042262 | 1 | 14.3144 | 0.04039 | 0.98041
197.67 | 0.77 | 16.3275 | 0.048837 | TRUE | 16.3275 | 0.048837 | TRUE | 16.3275 | 0.048837 | TRUE | 16.3275 | 0.048837 | TRUE | 16.3275 | 0.048837 | TRUE | 16.3275 | 0.048837 | TRUE | 16.3275 | 0.048837 | TRUE | 16.3275 | 0.048837 | TRUE | 16.3275 | 0.048837 | TRUE | 16.3275 | 0.048837 | TRUE | 16.3275 | 0.048837 | TRUE | 16.3275 | 0.048837 | TRUE | 16.3275 | 0.048837 | 1 | 15.9046 | 0.04634 | 0.97754
197.62 | 0.82 | 18.0743 | 0.055762 | TRUE | 18.0743 | 0.055762 | TRUE | 18.0743 | 0.055762 | TRUE | 18.0743 | 0.055762 | TRUE | 18.0743 | 0.055762 | TRUE | 18.0743 | 0.055762 | TRUE | 18.0743 | 0.055762 | TRUE | 18.0743 | 0.055762 | TRUE | 18.0743 | 0.055762 | TRUE | 18.0743 | 0.055762 | TRUE | 18.0743 | 0.055762 | TRUE | 18.0743 | 0.055762 | TRUE | 18.0223 | 0.055441 | 0.99754 | 17.5195 | 0.052391 | 0.97359
197.57 | 0.87 | 19.8781 | 0.062997 | TRUE | 19.8781 | 0.062997 | TRUE | 19.8781 | 0.062997 | TRUE | 19.8781 | 0.062997 | TRUE | 19.8781 | 0.062997 | TRUE | 19.8781 | 0.062997 | TRUE | 19.8781 | 0.062997 | TRUE | 19.8781 | 0.062997 | TRUE | 19.8781 | 0.062997 | TRUE | 19.8781 | 0.062997 | TRUE | 19.8781 | 0.062997 | TRUE | 19.8781 | 0.062997 | TRUE | 19.565 | 0.061027 | 0.9866 | 19.1596 | 0.058525 | 0.96913
197.52 | 0.92 | 21.7347 | 0.070502 | TRUE | 21.7347 | 0.070502 | TRUE | 21.7347 | 0.070502 | TRUE | 21.7347 | 0.070502 | TRUE | 21.7347 | 0.070502 | TRUE | 21.7347 | 0.070502 | TRUE | 21.7347 | 0.070502 | TRUE | 21.7347 | 0.070502 | TRUE | 21.7347 | 0.070502 | TRUE | 21.7347 | 0.070502 | TRUE | 21.7347 | 0.070502 | TRUE | 21.7347 | 0.070502 | 1 | 21.2727 | 0.067537 | 0.98205 | 20.8268 | 0.064736 | 0.96456
197.47 | 0.97 | 23.6396 | 0.078239 | TRUE | 23.6396 | 0.078239 | TRUE | 23.6396 | 0.078239 | TRUE | 23.6396 | 0.078239 | TRUE | 23.6396 | 0.078239 | TRUE | 23.6396 | 0.078239 | TRUE | 23.6396 | 0.078239 | TRUE | 23.6396 | 0.078239 | TRUE | 23.6396 | 0.078239 | TRUE | 23.6396 | 0.078239 | TRUE | 23.6396 | 0.078239 | TRUE | 23.6396 | 0.078239 | 1 | 23.1017 | 0.074719 | 0.98092 | 22.5229 | 0.071022 | 0.96017
197.42 | 1.02 | 25.5891 | 0.086171 | TRUE | 25.5891 | 0.086171 | TRUE | 25.5891 | 0.086171 | TRUE | 25.5891 | 0.086171 | TRUE | 25.5891 | 0.086171 | TRUE | 25.5891 | 0.086171 | TRUE | 25.5891 | 0.086171 | TRUE | 25.5891 | 0.086171 | TRUE | 25.5891 | 0.086171 | TRUE | 25.5891 | 0.086171 | TRUE | 25.5891 | 0.086171 | TRUE | 25.5891 | 0.086171 | 1 | 25.0102 | 0.082316 | 0.98117 | 24.2489 | 0.077381 | 0.95609
197.37 | 1.07 | 27.5795 | 0.094262 | TRUE | 27.5795 | 0.094262 | TRUE | 27.5795 | 0.094262 | TRUE | 27.5795 | 0.094262 | TRUE | 27.5795 | 0.094262 | TRUE | 27.5795 | 0.094262 | TRUE | 27.5795 | 0.094262 | TRUE | 27.5795 | 0.094262 | TRUE | 27.5795 | 0.094262 | TRUE | 27.5795 | 0.094262 | TRUE | 27.5795 | 0.094262 | TRUE | 27.5795 | 0.094262 | 1 | 26.966 | 0.090115 | 0.98161 | 26.0049 | 0.083806 | 0.95238
PŘEPAD PŘES SKLÁPĚNOU KLAPKU V JEDNOM POLI
hladina nad jezem |  | 198.44 |  |  | m n. m. | [5 empty] | Hk - kóta přepadové hrany klapky | [11 empty] | vztyčená klapka 198,42 m n. m. | [11 empty] | šířka pole 12,0 m
[11 empty] | H - přepadová výška | [11 empty] | sklopená klapka 196,12 m n. m.
Hk | H | hladina dolní vody (m n.m.)
|  | 196.12 |  |  | 196.19 |  |  | 196.29 |  |  | 196.69 |  |  | 197.09 |  |  | 197.49 |  |  | 197.59 |  |  | 197.69 |  |  | 197.79 |  |  | 197.89 |  |  | 197.99 |  |  | 198.09 |  |  | 198.19 |  |  | 198.29
(m n.m.) | (m)
Q (m3.s -1)
197.32 | 1.12 | 29.6076 | 0.10248 | TRUE | 29.6076 | 0.10248 | TRUE | 29.6076 | 0.10248 | TRUE | 29.6076 | 0.10248 | TRUE | 29.6076 | 0.10248 | TRUE | 29.6076 | 0.10248 | TRUE | 29.6076 | 0.10248 | TRUE | 29.6076 | 0.10248 | TRUE | 29.6076 | 0.10248 | TRUE | 29.6076 | 0.10248 | TRUE | 29.6076 | 0.10248 | TRUE | 29.6076 | 0.10248 | 1 | 28.9462 | 0.097954 | 0.98165 | 27.7901 | 0.090286 | 0.94905
197.27 | 1.17 | 31.6706 | 0.1108 | TRUE | 31.6706 | 0.1108 | TRUE | 31.6706 | 0.1108 | TRUE | 31.6706 | 0.1108 | TRUE | 31.6706 | 0.1108 | TRUE | 31.6706 | 0.1108 | TRUE | 31.6706 | 0.1108 | TRUE | 31.6706 | 0.1108 | TRUE | 31.6706 | 0.1108 | TRUE | 31.6706 | 0.1108 | TRUE | 31.6706 | 0.1108 | 1 | 31.4064 | 0.10896 | 0.99321 | 30.9366 | 0.10573 | 0.98106 | 29.6033 | 0.096808 | 0.94606
197.22 | 1.22 | 33.7663 | 0.1192 | TRUE | 33.7663 | 0.1192 | TRUE | 33.7663 | 0.1192 | TRUE | 33.7663 | 0.1192 | TRUE | 33.7663 | 0.1192 | TRUE | 33.7663 | 0.1192 | TRUE | 33.7663 | 0.1192 | TRUE | 33.7663 | 0.1192 | TRUE | 33.7663 | 0.1192 | TRUE | 33.7663 | 0.1192 | TRUE | 33.7663 | 0.1192 | 1 | 33.2003 | 0.11524 | 0.9864 | 32.9294 | 0.11336 | 0.97985 | 31.4428 | 0.10336 | 0.94338
197.17 | 1.27 | 35.8931 | 0.12765 | TRUE | 35.8931 | 0.12765 | TRUE | 35.8931 | 0.12765 | TRUE | 35.8931 | 0.12765 | TRUE | 35.8931 | 0.12765 | TRUE | 35.8931 | 0.12765 | TRUE | 35.8931 | 0.12765 | TRUE | 35.8931 | 0.12765 | TRUE | 35.8931 | 0.12765 | TRUE | 35.8931 | 0.12765 | TRUE | 35.8931 | 0.12765 | 1 | 35.1287 | 0.12228 | 0.98279 | 34.9214 | 0.12084 | 0.97809 | 33.3069 | 0.10992 | 0.94094
197.12 | 1.32 | 38.0496 | 0.13616 | TRUE | 38.0496 | 0.13616 | TRUE | 38.0496 | 0.13616 | TRUE | 38.0496 | 0.13616 | TRUE | 38.0496 | 0.13616 | TRUE | 38.0496 | 0.13616 | TRUE | 38.0496 | 0.13616 | TRUE | 38.0496 | 0.13616 | TRUE | 38.0496 | 0.13616 | TRUE | 38.0496 | 0.13616 | TRUE | 38.0496 | 0.13616 | 1 | 37.1634 | 0.12989 | 0.98125 | 36.9125 | 0.12814 | 0.9759 | 35.1937 | 0.11648 | 0.93869
197.07 | 1.37 | 40.2353 | 0.14469 | TRUE | 40.2353 | 0.14469 | TRUE | 40.2353 | 0.14469 | TRUE | 40.2353 | 0.14469 | TRUE | 40.2353 | 0.14469 | TRUE | 40.2353 | 0.14469 | TRUE | 40.2353 | 0.14469 | TRUE | 40.2353 | 0.14469 | TRUE | 40.2353 | 0.14469 | TRUE | 40.2353 | 0.14469 | TRUE | 40.2353 | 0.14469 | 1 | 39.2769 | 0.13788 | 0.98091 | 38.9047 | 0.13528 | 0.97342 | 37.1017 | 0.12303 | 0.93659
197.02 | 1.42 | 42.4501 | 0.15326 | TRUE | 42.4501 | 0.15326 | TRUE | 42.4501 | 0.15326 | TRUE | 42.4501 | 0.15326 | TRUE | 42.4501 | 0.15326 | TRUE | 42.4501 | 0.15326 | TRUE | 42.4501 | 0.15326 | TRUE | 42.4501 | 0.15326 | TRUE | 42.4501 | 0.15326 | TRUE | 42.4501 | 0.15326 | 1 | 42.4501 | 0.15326 | 1 | 41.4458 | 0.1461 | 0.98112 | 40.9013 | 0.14228 | 0.97077 | 39.0296 | 0.12956 | 0.9346
196.97 | 1.47 | 44.6943 | 0.16186 | TRUE | 44.6943 | 0.16186 | TRUE | 44.6943 | 0.16186 | TRUE | 44.6943 | 0.16186 | TRUE | 44.6943 | 0.16186 | TRUE | 44.6943 | 0.16186 | TRUE | 44.6943 | 0.16186 | TRUE | 44.6943 | 0.16186 | TRUE | 44.6943 | 0.16186 | TRUE | 44.6943 | 0.16186 | 1 | 44.6138 | 0.16128 | 0.99858 | 43.6521 | 0.1544 | 0.98146 | 42.9062 | 0.14917 | 0.96803 | 40.9763 | 0.13605 | 0.93266
196.92 | 1.52 | 46.9689 | 0.1705 | TRUE | 46.9689 | 0.1705 | TRUE | 46.9689 | 0.1705 | TRUE | 46.9689 | 0.1705 | TRUE | 46.9689 | 0.1705 | TRUE | 46.9689 | 0.1705 | TRUE | 46.9689 | 0.1705 | TRUE | 46.9689 | 0.1705 | TRUE | 46.9689 | 0.1705 | TRUE | 46.9689 | 0.1705 | 1 | 46.4444 | 0.16672 | 0.99118 | 45.8827 | 0.16271 | 0.98168 | 44.9236 | 0.15598 | 0.96529 | 42.9412 | 0.14251 | 0.93076
196.87 | 1.57 | 49.2751 | 0.17919 | TRUE | 49.2751 | 0.17919 | TRUE | 49.2751 | 0.17919 | TRUE | 49.2751 | 0.17919 | TRUE | 49.2751 | 0.17919 | TRUE | 49.2751 | 0.17919 | TRUE | 49.2751 | 0.17919 | TRUE | 49.2751 | 0.17919 | TRUE | 49.2751 | 0.17919 | TRUE | 49.2751 | 0.17919 | 1 | 48.418 | 0.17301 | 0.98629 | 48.1293 | 0.17095 | 0.98164 | 46.9579 | 0.16273 | 0.9626 | 44.924 | 0.14894 | 0.92887
196.82 | 1.62 | 51.6146 | 0.18793 | TRUE | 51.6146 | 0.18793 | TRUE | 51.6146 | 0.18793 | TRUE | 51.6146 | 0.18793 | TRUE | 51.6146 | 0.18793 | TRUE | 51.6146 | 0.18793 | TRUE | 51.6146 | 0.18793 | TRUE | 51.6146 | 0.18793 | TRUE | 51.6146 | 0.18793 | TRUE | 51.6146 | 0.18793 | 1 | 50.5196 | 0.18004 | 0.98331 | 50.3869 | 0.17909 | 0.98128 | 49.0133 | 0.16946 | 0.96 | 46.9247 | 0.15533 | 0.92697
196.77 | 1.67 | 53.9892 | 0.19674 | TRUE | 53.9892 | 0.19674 | TRUE | 53.9892 | 0.19674 | TRUE | 53.9892 | 0.19674 | TRUE | 53.9892 | 0.19674 | TRUE | 53.9892 | 0.19674 | TRUE | 53.9892 | 0.19674 | TRUE | 53.9892 | 0.19674 | TRUE | 53.9892 | 0.19674 | 1 | 53.9892 | 0.19674 | 1 | 52.731 | 0.18767 | 0.98171 | 52.6539 | 0.18712 | 0.98058 | 51.0937 | 0.1762 | 0.95751 | 48.9437 | 0.16168 | 0.92504
196.72 | 1.72 | 56.4011 | 0.20563 | TRUE | 56.4011 | 0.20563 | TRUE | 56.4011 | 0.20563 | TRUE | 56.4011 | 0.20563 | TRUE | 56.4011 | 0.20563 | TRUE | 56.4011 | 0.20563 | TRUE | 56.4011 | 0.20563 | TRUE | 56.4011 | 0.20563 | TRUE | 56.4011 | 0.20563 | 1 | 56.4011 | 0.20563 | 1 | 55.0341 | 0.19578 | 0.98103 | 54.9304 | 0.19504 | 0.97958 | 53.2026 | 0.18297 | 0.95516 | 50.9814 | 0.16801 | 0.92307
196.67 | 1.77 | 58.8522 | 0.21462 | TRUE | 58.8522 | 0.21462 | TRUE | 58.8522 | 0.21462 | TRUE | 58.8522 | 0.21462 | TRUE | 58.8522 | 0.21462 | TRUE | 58.8522 | 0.21462 | TRUE | 58.8522 | 0.21462 | TRUE | 58.8522 | 0.21462 | TRUE | 58.8522 | 0.21462 | 1 | 58.8522 | 0.21462 | 1 | 57.4128 | 0.20425 | 0.98091 | 57.2182 | 0.20287 | 0.97831 | 55.3434 | 0.18979 | 0.95295 | 53.0382 | 0.17431 | 0.92106
196.62 | 1.82 | 61.3445 | 0.22372 | TRUE | 61.3445 | 0.22372 | TRUE | 61.3445 | 0.22372 | TRUE | 61.3445 | 0.22372 | TRUE | 61.3445 | 0.22372 | TRUE | 61.3445 | 0.22372 | TRUE | 61.3445 | 0.22372 | TRUE | 61.3445 | 0.22372 | TRUE | 61.3445 | 0.22372 | 1 | 60.9816 | 0.22108 | 0.99542 | 59.8535 | 0.21298 | 0.98109 | 59.5201 | 0.21061 | 0.97682 | 57.5186 | 0.19669 | 0.95087 | 55.1149 | 0.18059 | 0.91898
196.57 | 1.87 | 63.8798 | 0.23295 | TRUE | 63.8798 | 0.23295 | TRUE | 63.8798 | 0.23295 | TRUE | 63.8798 | 0.23295 | TRUE | 63.8798 | 0.23295 | TRUE | 63.8798 | 0.23295 | TRUE | 63.8798 | 0.23295 | TRUE | 63.8798 | 0.23295 | TRUE | 63.8798 | 0.23295 | 1 | 63.0555 | 0.22698 | 0.99002 | 62.3448 | 0.22189 | 0.98136 | 61.8391 | 0.21831 | 0.97515 | 59.7305 | 0.20367 | 0.94892 | 57.2116 | 0.18686 | 0.91686
196.52 | 1.92 | 66.4594 | 0.24232 | TRUE | 66.4594 | 0.24232 | TRUE | 66.4594 | 0.24232 | TRUE | 66.4594 | 0.24232 | TRUE | 66.4594 | 0.24232 | TRUE | 66.4594 | 0.24232 | TRUE | 66.4594 | 0.24232 | TRUE | 66.4594 | 0.24232 | 1 | 66.4594 | 0.24232 | 1 | 65.2735 | 0.23375 | 0.98622 | 64.8778 | 0.23092 | 0.98159 | 64.1781 | 0.22597 | 0.97335 | 61.9805 | 0.21076 | 0.9471 | 59.3285 | 0.19311 | 0.91467
196.47 | 1.97 | 69.084 | 0.25182 | TRUE | 69.084 | 0.25182 | TRUE | 69.084 | 0.25182 | TRUE | 69.084 | 0.25182 | TRUE | 69.084 | 0.25182 | TRUE | 69.084 | 0.25182 | TRUE | 69.084 | 0.25182 | TRUE | 69.084 | 0.25182 | 1 | 69.084 | 0.25182 | 1 | 67.6227 | 0.24128 | 0.98369 | 67.4452 | 0.24002 | 0.9817 | 66.54 | 0.23362 | 0.97146 | 64.2692 | 0.21794 | 0.94539 | 61.4653 | 0.19934 | 0.91243
196.42 | 2.02 | 71.7535 | 0.26147 | TRUE | 71.7535 | 0.26147 | TRUE | 71.7535 | 0.26147 | TRUE | 71.7535 | 0.26147 | TRUE | 71.7535 | 0.26147 | TRUE | 71.7535 | 0.26147 | TRUE | 71.7535 | 0.26147 | TRUE | 71.7535 | 0.26147 | 1 | 71.7535 | 0.26147 | 1 | 70.0879 | 0.24947 | 0.98214 | 70.041 | 0.24914 | 0.98163 | 68.9264 | 0.24127 | 0.96952 | 66.5964 | 0.22523 | 0.94379 | 63.6207 | 0.20555 | 0.91012
196.37 | 2.07 | 74.4666 | 0.27124 | TRUE | 74.4666 | 0.27124 | TRUE | 74.4666 | 0.27124 | TRUE | 74.4666 | 0.27124 | TRUE | 74.4666 | 0.27124 | TRUE | 74.4666 | 0.27124 | TRUE | 74.4666 | 0.27124 | TRUE | 74.4666 | 0.27124 | 1 | 74.4666 | 0.27124 | 1 | 72.6528 | 0.25819 | 0.9813 | 72.6599 | 0.25824 | 0.98137 | 71.3384 | 0.24893 | 0.96756 | 68.9606 | 0.23261 | 0.94228 | 65.7931 | 0.21174 | 0.90776
196.32 | 2.12 | 77.221 | 0.28113 | TRUE | 77.221 | 0.28113 | TRUE | 77.221 | 0.28113 | TRUE | 77.221 | 0.28113 | TRUE | 77.221 | 0.28113 | TRUE | 77.221 | 0.28113 | TRUE | 77.221 | 0.28113 | TRUE | 77.221 | 0.28113 | 1 | 77.1181 | 0.28038 | 0.99899 | 75.3005 | 0.26732 | 0.98095 | 75.2966 | 0.26729 | 0.98092 | 73.7755 | 0.2566 | 0.9656 | 71.3593 | 0.24007 | 0.94084 | 67.9796 | 0.21787 | 0.90534
196.27 | 2.17 | 80.0124 | 0.2911 | TRUE | 80.0124 | 0.2911 | TRUE | 80.0124 | 0.2911 | TRUE | 80.0124 | 0.2911 | TRUE | 80.0124 | 0.2911 | TRUE | 80.0124 | 0.2911 | TRUE | 80.0124 | 0.2911 | 1 | 80.0124 | 0.2911 | 1 | 79.3263 | 0.28613 | 0.99349 | 78.0143 | 0.27674 | 0.98092 | 77.9456 | 0.27626 | 0.98026 | 76.2356 | 0.26427 | 0.96366 | 73.7881 | 0.24757 | 0.93948 | 70.176 | 0.22393 | 0.90288
196.22 | 2.22 | 82.835 | 0.30111 | TRUE | 82.835 | 0.30111 | TRUE | 82.835 | 0.30111 | TRUE | 82.835 | 0.30111 | TRUE | 82.835 | 0.30111 | TRUE | 82.835 | 0.30111 | TRUE | 82.835 | 0.30111 | 1 | 82.835 | 0.30111 | 1 | 81.6651 | 0.29267 | 0.98928 | 80.7771 | 0.28634 | 0.98107 | 80.6004 | 0.28509 | 0.97943 | 78.7149 | 0.2719 | 0.96177 | 76.2412 | 0.25508 | 0.93818 | 72.377 | 0.22988 | 0.90036
196.17 | 2.27 | 85.6806 | 0.31111 | TRUE | 85.6806 | 0.31111 | TRUE | 85.6806 | 0.31111 | TRUE | 85.6806 | 0.31111 | TRUE | 85.6806 | 0.31111 | TRUE | 85.6806 | 0.31111 | TRUE | 85.6806 | 0.31111 | 1 | 85.6806 | 0.31111 | 1 | 84.1186 | 0.29987 | 0.98617 | 83.5713 | 0.29598 | 0.98129 | 83.2531 | 0.29373 | 0.97843 | 81.2071 | 0.27947 | 0.95992 | 78.7108 | 0.26255 | 0.93692 | 74.5755 | 0.23569 | 0.8978
196.12 | 2.32 | 88.5383 | 0.321 | TRUE | 88.5383 | 0.321 | TRUE | 88.5383 | 0.321 | TRUE | 88.5383 | 0.321 | TRUE | 88.5383 | 0.321 | TRUE | 88.5383 | 0.321 | TRUE | 88.5383 | 0.321 | 1 | 88.5383 | 0.321 | 1 | 86.6659 | 0.30757 | 0.98398 | 86.3785 | 0.30553 | 0.9815 | 85.8941 | 0.30211 | 0.9773 | 83.7039 | 0.2869 | 0.95814 | 81.1867 | 0.26991 | 0.9357 | 76.7623 | 0.24129 | 0.8952
#DIV/0!

## 198,54
PŘEPAD PŘES SKLÁPĚNOU KLAPKU V JEDNOM POLI
hladina nad jezem |  | 198.54 |  |  | m n. m. | [5 empty] | Hk - kóta přepadové hrany klapky | [11 empty] | vztyčená klapka 198,42 m n. m. | [11 empty] | šířka pole 12,0 m
[11 empty] | H - přepadová výška | [11 empty] | sklopená klapka 196,12 m n. m.
Hk | H | hladina dolní vody (m n.m.)
|  | 196.12 |  |  | 197.09 |  |  | 197.29 |  |  | 197.39 |  |  | 197.49 |  |  | 197.59 |  |  | 197.69 |  |  | 197.79 |  |  | 197.89 |  |  | 197.99 |  |  | 198.09 |  |  | 198.19 |  |  | 198.29 |  |  | 198.39
(m n. m.) | (m)
Q (m3.s -1)
198.42 | 0.12 | 0.84589 | 0.00046249 | TRUE | 0.84589 | 0.00046249 | TRUE | 0.84589 | 0.00046249 | TRUE | 0.84589 | 0.00046249 | TRUE | 0.84589 | 0.00046249 | TRUE | 0.84589 | 0.00046249 | TRUE | 0.84589 | 0.00046249 | TRUE | 0.84589 | 0.00046249 | TRUE | 0.84589 | 0.00046249 | TRUE | 0.84589 | 0.00046249 | TRUE | 0.84589 | 0.00046249 | TRUE | 0.84589 | 0.00046249 | TRUE | 0.84589 | 0.00046249 | TRUE | 0.84589 | 0.00046249 | TRUE
198.4 | 0.14 | 1.0748 | 0.00070794 | TRUE | 1.0748 | 0.00070794 | TRUE | 1.0748 | 0.00070794 | TRUE | 1.0748 | 0.00070794 | TRUE | 1.0748 | 0.00070794 | TRUE | 1.0748 | 0.00070794 | TRUE | 1.0748 | 0.00070794 | TRUE | 1.0748 | 0.00070794 | TRUE | 1.0748 | 0.00070794 | TRUE | 1.0748 | 0.00070794 | TRUE | 1.0748 | 0.00070794 | TRUE | 1.0748 | 0.00070794 | TRUE | 1.0748 | 0.00070794 | TRUE | 1.0748 | 0.00070794 | TRUE
198.38 | 0.16 | 1.3239 | 0.0010197 | TRUE | 1.3239 | 0.0010197 | TRUE | 1.3239 | 0.0010197 | TRUE | 1.3239 | 0.0010197 | TRUE | 1.3239 | 0.0010197 | TRUE | 1.3239 | 0.0010197 | TRUE | 1.3239 | 0.0010197 | TRUE | 1.3239 | 0.0010197 | TRUE | 1.3239 | 0.0010197 | TRUE | 1.3239 | 0.0010197 | TRUE | 1.3239 | 0.0010197 | TRUE | 1.3239 | 0.0010197 | TRUE | 1.3239 | 0.0010197 | TRUE | 1.3239 | 0.0010197 | TRUE
198.36 | 0.18 | 1.5924 | 0.0014023 | TRUE | 1.5924 | 0.0014023 | TRUE | 1.5924 | 0.0014023 | TRUE | 1.5924 | 0.0014023 | TRUE | 1.5924 | 0.0014023 | TRUE | 1.5924 | 0.0014023 | TRUE | 1.5924 | 0.0014023 | TRUE | 1.5924 | 0.0014023 | TRUE | 1.5924 | 0.0014023 | TRUE | 1.5924 | 0.0014023 | TRUE | 1.5924 | 0.0014023 | TRUE | 1.5924 | 0.0014023 | TRUE | 1.5924 | 0.0014023 | TRUE | 1.5924 | 0.0014023 | TRUE
198.34 | 0.2 | 1.8795 | 0.0018596 | TRUE | 1.8795 | 0.0018596 | TRUE | 1.8795 | 0.0018596 | TRUE | 1.8795 | 0.0018596 | TRUE | 1.8795 | 0.0018596 | TRUE | 1.8795 | 0.0018596 | TRUE | 1.8795 | 0.0018596 | TRUE | 1.8795 | 0.0018596 | TRUE | 1.8795 | 0.0018596 | TRUE | 1.8795 | 0.0018596 | TRUE | 1.8795 | 0.0018596 | TRUE | 1.8795 | 0.0018596 | TRUE | 1.8795 | 0.0018596 | TRUE | 1.8795 | 0.0018596 | TRUE
198.32 | 0.22 | 2.1849 | 0.0023946 | TRUE | 2.1849 | 0.0023946 | TRUE | 2.1849 | 0.0023946 | TRUE | 2.1849 | 0.0023946 | TRUE | 2.1849 | 0.0023946 | TRUE | 2.1849 | 0.0023946 | TRUE | 2.1849 | 0.0023946 | TRUE | 2.1849 | 0.0023946 | TRUE | 2.1849 | 0.0023946 | TRUE | 2.1849 | 0.0023946 | TRUE | 2.1849 | 0.0023946 | TRUE | 2.1849 | 0.0023946 | TRUE | 2.1849 | 0.0023946 | TRUE | 2.1849 | 0.0023946 | TRUE
198.27 | 0.27 | 3.0248 | 0.0040883 | TRUE | 3.0248 | 0.0040883 | TRUE | 3.0248 | 0.0040883 | TRUE | 3.0248 | 0.0040883 | TRUE | 3.0248 | 0.0040883 | TRUE | 3.0248 | 0.0040883 | TRUE | 3.0248 | 0.0040883 | TRUE | 3.0248 | 0.0040883 | TRUE | 3.0248 | 0.0040883 | TRUE | 3.0248 | 0.0040883 | TRUE | 3.0248 | 0.0040883 | TRUE | 3.0248 | 0.0040883 | TRUE | 3.0248 | 0.0040883 | TRUE | 3.0248 | 0.0040883 | TRUE
198.22 | 0.32 | 3.9692 | 0.0063107 | TRUE | 3.9692 | 0.0063107 | TRUE | 3.9692 | 0.0063107 | TRUE | 3.9692 | 0.0063107 | TRUE | 3.9692 | 0.0063107 | TRUE | 3.9692 | 0.0063107 | TRUE | 3.9692 | 0.0063107 | TRUE | 3.9692 | 0.0063107 | TRUE | 3.9692 | 0.0063107 | TRUE | 3.9692 | 0.0063107 | TRUE | 3.9692 | 0.0063107 | TRUE | 3.9692 | 0.0063107 | TRUE | 3.9692 | 0.0063107 | TRUE | 3.9692 | 0.0063107 | TRUE
198.17 | 0.37 | 5.0129 | 0.0090749 | TRUE | 5.0129 | 0.0090749 | TRUE | 5.0129 | 0.0090749 | TRUE | 5.0129 | 0.0090749 | TRUE | 5.0129 | 0.0090749 | TRUE | 5.0129 | 0.0090749 | TRUE | 5.0129 | 0.0090749 | TRUE | 5.0129 | 0.0090749 | TRUE | 5.0129 | 0.0090749 | TRUE | 5.0129 | 0.0090749 | TRUE | 5.0129 | 0.0090749 | TRUE | 5.0129 | 0.0090749 | TRUE | 5.0129 | 0.0090749 | TRUE | 5.0129 | 0.0090749 | TRUE
198.12 | 0.42 | 6.1513 | 0.012382 | TRUE | 6.1513 | 0.012382 | TRUE | 6.1513 | 0.012382 | TRUE | 6.1513 | 0.012382 | TRUE | 6.1513 | 0.012382 | TRUE | 6.1513 | 0.012382 | TRUE | 6.1513 | 0.012382 | TRUE | 6.1513 | 0.012382 | TRUE | 6.1513 | 0.012382 | TRUE | 6.1513 | 0.012382 | TRUE | 6.1513 | 0.012382 | TRUE | 6.1513 | 0.012382 | TRUE | 6.1513 | 0.012382 | TRUE | 6.1513 | 0.012382 | 1
198.07 | 0.47 | 7.3801 | 0.016226 | TRUE | 7.3801 | 0.016226 | TRUE | 7.3801 | 0.016226 | TRUE | 7.3801 | 0.016226 | TRUE | 7.3801 | 0.016226 | TRUE | 7.3801 | 0.016226 | TRUE | 7.3801 | 0.016226 | TRUE | 7.3801 | 0.016226 | TRUE | 7.3801 | 0.016226 | TRUE | 7.3801 | 0.016226 | TRUE | 7.3801 | 0.016226 | TRUE | 7.3801 | 0.016226 | TRUE | 7.3801 | 0.016226 | TRUE | 7.3801 | 0.016226 | 1
198.02 | 0.52 | 8.6951 | 0.020591 | TRUE | 8.6951 | 0.020591 | TRUE | 8.6951 | 0.020591 | TRUE | 8.6951 | 0.020591 | TRUE | 8.6951 | 0.020591 | TRUE | 8.6951 | 0.020591 | TRUE | 8.6951 | 0.020591 | TRUE | 8.6951 | 0.020591 | TRUE | 8.6951 | 0.020591 | TRUE | 8.6951 | 0.020591 | TRUE | 8.6951 | 0.020591 | TRUE | 8.6951 | 0.020591 | TRUE | 8.6951 | 0.020591 | TRUE | 8.5717 | 0.020011 | 0.9871
197.97 | 0.57 | 10.0924 | 0.025458 | TRUE | 10.0924 | 0.025458 | TRUE | 10.0924 | 0.025458 | TRUE | 10.0924 | 0.025458 | TRUE | 10.0924 | 0.025458 | TRUE | 10.0924 | 0.025458 | TRUE | 10.0924 | 0.025458 | TRUE | 10.0924 | 0.025458 | TRUE | 10.0924 | 0.025458 | TRUE | 10.0924 | 0.025458 | TRUE | 10.0924 | 0.025458 | TRUE | 10.0924 | 0.025458 | TRUE | 10.0924 | 0.025458 | TRUE | 9.8806 | 0.024401 | 0.98111
197.92 | 0.62 | 11.5679 | 0.030804 | TRUE | 11.5679 | 0.030804 | TRUE | 11.5679 | 0.030804 | TRUE | 11.5679 | 0.030804 | TRUE | 11.5679 | 0.030804 | TRUE | 11.5679 | 0.030804 | TRUE | 11.5679 | 0.030804 | TRUE | 11.5679 | 0.030804 | TRUE | 11.5679 | 0.030804 | TRUE | 11.5679 | 0.030804 | TRUE | 11.5679 | 0.030804 | TRUE | 11.5679 | 0.030804 | TRUE | 11.5679 | 0.030804 | TRUE | 11.3251 | 0.029524 | 0.9813
197.87 | 0.67 | 13.118 | 0.036601 | TRUE | 13.118 | 0.036601 | TRUE | 13.118 | 0.036601 | TRUE | 13.118 | 0.036601 | TRUE | 13.118 | 0.036601 | TRUE | 13.118 | 0.036601 | TRUE | 13.118 | 0.036601 | TRUE | 13.118 | 0.036601 | TRUE | 13.118 | 0.036601 | TRUE | 13.118 | 0.036601 | TRUE | 13.118 | 0.036601 | TRUE | 13.118 | 0.036601 | TRUE | 13.118 | 0.036601 | 1 | 12.8452 | 0.035095 | 0.98166
197.82 | 0.72 | 14.7388 | 0.042821 | TRUE | 14.7388 | 0.042821 | TRUE | 14.7388 | 0.042821 | TRUE | 14.7388 | 0.042821 | TRUE | 14.7388 | 0.042821 | TRUE | 14.7388 | 0.042821 | TRUE | 14.7388 | 0.042821 | TRUE | 14.7388 | 0.042821 | TRUE | 14.7388 | 0.042821 | TRUE | 14.7388 | 0.042821 | TRUE | 14.7388 | 0.042821 | TRUE | 14.7388 | 0.042821 | TRUE | 14.7388 | 0.042821 | 1 | 14.4082 | 0.040921 | 0.98041
197.77 | 0.77 | 16.4266 | 0.049432 | TRUE | 16.4266 | 0.049432 | TRUE | 16.4266 | 0.049432 | TRUE | 16.4266 | 0.049432 | TRUE | 16.4266 | 0.049432 | TRUE | 16.4266 | 0.049432 | TRUE | 16.4266 | 0.049432 | TRUE | 16.4266 | 0.049432 | TRUE | 16.4266 | 0.049432 | TRUE | 16.4266 | 0.049432 | TRUE | 16.4266 | 0.049432 | TRUE | 16.4266 | 0.049432 | TRUE | 16.4266 | 0.049432 | 1 | 16.0005 | 0.0469 | 0.97754
197.72 | 0.82 | 18.1779 | 0.056403 | TRUE | 18.1779 | 0.056403 | TRUE | 18.1779 | 0.056403 | TRUE | 18.1779 | 0.056403 | TRUE | 18.1779 | 0.056403 | TRUE | 18.1779 | 0.056403 | TRUE | 18.1779 | 0.056403 | TRUE | 18.1779 | 0.056403 | TRUE | 18.1779 | 0.056403 | TRUE | 18.1779 | 0.056403 | TRUE | 18.1779 | 0.056403 | TRUE | 18.1779 | 0.056403 | TRUE | 18.1255 | 0.056078 | 0.99754 | 17.6191 | 0.052988 | 0.97359
197.67 | 0.87 | 19.989 | 0.063702 | TRUE | 19.989 | 0.063702 | TRUE | 19.989 | 0.063702 | TRUE | 19.989 | 0.063702 | TRUE | 19.989 | 0.063702 | TRUE | 19.989 | 0.063702 | TRUE | 19.989 | 0.063702 | TRUE | 19.989 | 0.063702 | TRUE | 19.989 | 0.063702 | TRUE | 19.989 | 0.063702 | TRUE | 19.989 | 0.063702 | TRUE | 19.989 | 0.063702 | TRUE | 19.6736 | 0.061707 | 0.9866 | 19.2654 | 0.059173 | 0.96913
197.62 | 0.92 | 21.8567 | 0.071296 | TRUE | 21.8567 | 0.071296 | TRUE | 21.8567 | 0.071296 | TRUE | 21.8567 | 0.071296 | TRUE | 21.8567 | 0.071296 | TRUE | 21.8567 | 0.071296 | TRUE | 21.8567 | 0.071296 | TRUE | 21.8567 | 0.071296 | TRUE | 21.8567 | 0.071296 | TRUE | 21.8567 | 0.071296 | TRUE | 21.8567 | 0.071296 | TRUE | 21.8567 | 0.071296 | 1 | 21.3914 | 0.068293 | 0.98205 | 20.9424 | 0.065456 | 0.96456
197.57 | 0.97 | 23.7776 | 0.079156 | TRUE | 23.7776 | 0.079156 | TRUE | 23.7776 | 0.079156 | TRUE | 23.7776 | 0.079156 | TRUE | 23.7776 | 0.079156 | TRUE | 23.7776 | 0.079156 | TRUE | 23.7776 | 0.079156 | TRUE | 23.7776 | 0.079156 | TRUE | 23.7776 | 0.079156 | TRUE | 23.7776 | 0.079156 | TRUE | 23.7776 | 0.079156 | TRUE | 23.7776 | 0.079156 | 1 | 23.2356 | 0.075588 | 0.98092 | 22.6525 | 0.071842 | 0.96017
197.52 | 1.02 | 25.7486 | 0.087249 | TRUE | 25.7486 | 0.087249 | TRUE | 25.7486 | 0.087249 | TRUE | 25.7486 | 0.087249 | TRUE | 25.7486 | 0.087249 | TRUE | 25.7486 | 0.087249 | TRUE | 25.7486 | 0.087249 | TRUE | 25.7486 | 0.087249 | TRUE | 25.7486 | 0.087249 | TRUE | 25.7486 | 0.087249 | TRUE | 25.7486 | 0.087249 | TRUE | 25.7486 | 0.087249 | 1 | 25.165 | 0.083338 | 0.98117 | 24.3976 | 0.078333 | 0.95609
197.47 | 1.07 | 27.7666 | 0.095546 | TRUE | 27.7666 | 0.095546 | TRUE | 27.7666 | 0.095546 | TRUE | 27.7666 | 0.095546 | TRUE | 27.7666 | 0.095546 | TRUE | 27.7666 | 0.095546 | TRUE | 27.7666 | 0.095546 | TRUE | 27.7666 | 0.095546 | TRUE | 27.7666 | 0.095546 | TRUE | 27.7666 | 0.095546 | TRUE | 27.7666 | 0.095546 | TRUE | 27.7666 | 0.095546 | 1 | 27.1476 | 0.091333 | 0.98161 | 26.178 | 0.084926 | 0.95238
197.42 | 1.12 | 29.8288 | 0.10402 | TRUE | 29.8288 | 0.10402 | TRUE | 29.8288 | 0.10402 | TRUE | 29.8288 | 0.10402 | TRUE | 29.8288 | 0.10402 | TRUE | 29.8288 | 0.10402 | TRUE | 29.8288 | 0.10402 | TRUE | 29.8288 | 0.10402 | TRUE | 29.8288 | 0.10402 | TRUE | 29.8288 | 0.10402 | TRUE | 29.8288 | 0.10402 | TRUE | 29.8288 | 0.10402 | 1 | 29.1608 | 0.099412 | 0.98165 | 27.9934 | 0.091612 | 0.94905
197.37 | 1.17 | 31.9323 | 0.11264 | TRUE | 31.9323 | 0.11264 | TRUE | 31.9323 | 0.11264 | TRUE | 31.9323 | 0.11264 | TRUE | 31.9323 | 0.11264 | TRUE | 31.9323 | 0.11264 | TRUE | 31.9323 | 0.11264 | TRUE | 31.9323 | 0.11264 | TRUE | 31.9323 | 0.11264 | TRUE | 31.9323 | 0.11264 | TRUE | 31.9323 | 0.11264 | 1 | 31.6652 | 0.11076 | 0.99321 | 31.1902 | 0.10747 | 0.98106 | 29.8424 | 0.098379 | 0.94606
PŘEPAD PŘES SKLÁPĚNOU KLAPKU V JEDNOM POLI
hladina nad jezem |  | 198.54 |  |  | m n. m. | [5 empty] | Hk - kóta přepadové hrany klapky | [11 empty] | vztyčená klapka 198,42 m n. m. | [11 empty] | šířka pole 12,0 m
[11 empty] | H - přepadová výška | [11 empty] | sklopená klapka 196,12 m n. m.
Hk | H | hladina dolní vody (m n.m.)
|  | 196.12 |  |  | 197.09 |  |  | 197.29 |  |  | 197.39 |  |  | 197.49 |  |  | 197.59 |  |  | 197.69 |  |  | 197.79 |  |  | 197.89 |  |  | 197.99 |  |  | 198.09 |  |  | 198.19 |  |  | 198.29 |  |  | 198.39
(m n.m.) | (m)
Q (m3.s -1)
197.32 | 1.22 | 34.0747 | 0.12139 | TRUE | 34.0747 | 0.12139 | TRUE | 34.0747 | 0.12139 | TRUE | 34.0747 | 0.12139 | TRUE | 34.0747 | 0.12139 | TRUE | 34.0747 | 0.12139 | TRUE | 34.0747 | 0.12139 | TRUE | 34.0747 | 0.12139 | TRUE | 34.0747 | 0.12139 | TRUE | 34.0747 | 0.12139 | TRUE | 34.0747 | 0.12139 | 1 | 33.5016 | 0.11734 | 0.9864 | 33.2274 | 0.11542 | 0.97985 | 31.7229 | 0.10521 | 0.94338
197.27 | 1.27 | 36.2534 | 0.13023 | TRUE | 36.2534 | 0.13023 | TRUE | 36.2534 | 0.13023 | TRUE | 36.2534 | 0.13023 | TRUE | 36.2534 | 0.13023 | TRUE | 36.2534 | 0.13023 | TRUE | 36.2534 | 0.13023 | TRUE | 36.2534 | 0.13023 | TRUE | 36.2534 | 0.13023 | TRUE | 36.2534 | 0.13023 | TRUE | 36.2534 | 0.13023 | 1 | 35.4786 | 0.12472 | 0.98279 | 35.2685 | 0.12325 | 0.97809 | 33.6325 | 0.11208 | 0.94094
197.22 | 1.32 | 38.4662 | 0.13915 | TRUE | 38.4662 | 0.13915 | TRUE | 38.4662 | 0.13915 | TRUE | 38.4662 | 0.13915 | TRUE | 38.4662 | 0.13915 | TRUE | 38.4662 | 0.13915 | TRUE | 38.4662 | 0.13915 | TRUE | 38.4662 | 0.13915 | TRUE | 38.4662 | 0.13915 | TRUE | 38.4662 | 0.13915 | TRUE | 38.4662 | 0.13915 | 1 | 37.5668 | 0.13272 | 0.98125 | 37.3122 | 0.13093 | 0.9759 | 35.5684 | 0.11898 | 0.93869
197.17 | 1.37 | 40.7112 | 0.14814 | TRUE | 40.7112 | 0.14814 | TRUE | 40.7112 | 0.14814 | TRUE | 40.7112 | 0.14814 | TRUE | 40.7112 | 0.14814 | TRUE | 40.7112 | 0.14814 | TRUE | 40.7112 | 0.14814 | TRUE | 40.7112 | 0.14814 | TRUE | 40.7112 | 0.14814 | TRUE | 40.7112 | 0.14814 | TRUE | 40.7112 | 0.14814 | 1 | 39.7372 | 0.14113 | 0.98091 | 39.359 | 0.13846 | 0.97342 | 37.5277 | 0.12587 | 0.93659
197.12 | 1.42 | 42.9864 | 0.15716 | TRUE | 42.9864 | 0.15716 | TRUE | 42.9864 | 0.15716 | TRUE | 42.9864 | 0.15716 | TRUE | 42.9864 | 0.15716 | TRUE | 42.9864 | 0.15716 | TRUE | 42.9864 | 0.15716 | TRUE | 42.9864 | 0.15716 | TRUE | 42.9864 | 0.15716 | TRUE | 42.9864 | 0.15716 | 1 | 42.9864 | 0.15716 | 1 | 41.9646 | 0.14978 | 0.98112 | 41.4107 | 0.14585 | 0.97077 | 39.5076 | 0.13275 | 0.9346
197.07 | 1.47 | 45.2902 | 0.16621 | TRUE | 45.2902 | 0.16621 | TRUE | 45.2902 | 0.16621 | TRUE | 45.2902 | 0.16621 | TRUE | 45.2902 | 0.16621 | TRUE | 45.2902 | 0.16621 | TRUE | 45.2902 | 0.16621 | TRUE | 45.2902 | 0.16621 | TRUE | 45.2902 | 0.16621 | TRUE | 45.2902 | 0.16621 | 1 | 45.2083 | 0.16561 | 0.99858 | 44.2287 | 0.15851 | 0.98146 | 43.4693 | 0.15311 | 0.96803 | 41.5051 | 0.13959 | 0.93266
197.02 | 1.52 | 47.6214 | 0.17527 | TRUE | 47.6214 | 0.17527 | TRUE | 47.6214 | 0.17527 | TRUE | 47.6214 | 0.17527 | TRUE | 47.6214 | 0.17527 | TRUE | 47.6214 | 0.17527 | TRUE | 47.6214 | 0.17527 | TRUE | 47.6214 | 0.17527 | TRUE | 47.6214 | 0.17527 | TRUE | 47.6214 | 0.17527 | 1 | 47.0867 | 0.17136 | 0.99118 | 46.5142 | 0.16722 | 0.98168 | 45.5369 | 0.16026 | 0.96529 | 43.5177 | 0.14637 | 0.93076
196.97 | 1.57 | 49.9787 | 0.18434 | TRUE | 49.9787 | 0.18434 | TRUE | 49.9787 | 0.18434 | TRUE | 49.9787 | 0.18434 | TRUE | 49.9787 | 0.18434 | TRUE | 49.9787 | 0.18434 | TRUE | 49.9787 | 0.18434 | TRUE | 49.9787 | 0.18434 | TRUE | 49.9787 | 0.18434 | TRUE | 49.9787 | 0.18434 | 1 | 49.1045 | 0.17795 | 0.98629 | 48.81 | 0.17582 | 0.98164 | 47.6158 | 0.16732 | 0.9626 | 45.5431 | 0.15307 | 0.92887
196.92 | 1.62 | 52.3615 | 0.1934 | TRUE | 52.3615 | 0.1934 | TRUE | 52.3615 | 0.1934 | TRUE | 52.3615 | 0.1934 | TRUE | 52.3615 | 0.1934 | TRUE | 52.3615 | 0.1934 | TRUE | 52.3615 | 0.1934 | TRUE | 52.3615 | 0.1934 | TRUE | 52.3615 | 0.1934 | TRUE | 52.3615 | 0.1934 | 1 | 51.2443 | 0.18524 | 0.98331 | 51.1089 | 0.18426 | 0.98128 | 49.708 | 0.1743 | 0.96 | 47.5791 | 0.15969 | 0.92697
196.87 | 1.67 | 54.7693 | 0.20246 | TRUE | 54.7693 | 0.20246 | TRUE | 54.7693 | 0.20246 | TRUE | 54.7693 | 0.20246 | TRUE | 54.7693 | 0.20246 | TRUE | 54.7693 | 0.20246 | TRUE | 54.7693 | 0.20246 | TRUE | 54.7693 | 0.20246 | TRUE | 54.7693 | 0.20246 | 1 | 54.7693 | 0.20246 | 1 | 53.4854 | 0.19308 | 0.98171 | 53.4068 | 0.19251 | 0.98058 | 51.8156 | 0.18121 | 0.95751 | 49.6242 | 0.16621 | 0.92504
196.82 | 1.72 | 57.202 | 0.21151 | TRUE | 57.202 | 0.21151 | TRUE | 57.202 | 0.21151 | TRUE | 57.202 | 0.21151 | TRUE | 57.202 | 0.21151 | TRUE | 57.202 | 0.21151 | TRUE | 57.202 | 0.21151 | TRUE | 57.202 | 0.21151 | TRUE | 57.202 | 0.21151 | 1 | 57.202 | 0.21151 | 1 | 55.8076 | 0.20132 | 0.98103 | 55.7018 | 0.20056 | 0.97958 | 53.9403 | 0.18808 | 0.95516 | 51.6769 | 0.17262 | 0.92307
196.77 | 1.77 | 59.6599 | 0.22055 | TRUE | 59.6599 | 0.22055 | TRUE | 59.6599 | 0.22055 | TRUE | 59.6599 | 0.22055 | TRUE | 59.6599 | 0.22055 | TRUE | 59.6599 | 0.22055 | TRUE | 59.6599 | 0.22055 | TRUE | 59.6599 | 0.22055 | TRUE | 59.6599 | 0.22055 | 1 | 59.6599 | 0.22055 | 1 | 58.1926 | 0.20984 | 0.98091 | 57.9943 | 0.20841 | 0.97831 | 56.084 | 0.1949 | 0.95295 | 53.7367 | 0.17893 | 0.92106
196.72 | 1.82 | 62.144 | 0.22959 | TRUE | 62.144 | 0.22959 | TRUE | 62.144 | 0.22959 | TRUE | 62.144 | 0.22959 | TRUE | 62.144 | 0.22959 | TRUE | 62.144 | 0.22959 | TRUE | 62.144 | 0.22959 | TRUE | 62.144 | 0.22959 | TRUE | 62.144 | 0.22959 | 1 | 61.7744 | 0.22687 | 0.99542 | 60.6254 | 0.21851 | 0.98109 | 60.286 | 0.21607 | 0.97682 | 58.2485 | 0.20171 | 0.95087 | 55.803 | 0.18513 | 0.91898
196.67 | 1.87 | 64.6555 | 0.23864 | TRUE | 64.6555 | 0.23864 | TRUE | 64.6555 | 0.23864 | TRUE | 64.6555 | 0.23864 | TRUE | 64.6555 | 0.23864 | TRUE | 64.6555 | 0.23864 | TRUE | 64.6555 | 0.23864 | TRUE | 64.6555 | 0.23864 | TRUE | 64.6555 | 0.23864 | 1 | 63.8169 | 0.23249 | 0.99002 | 63.094 | 0.22726 | 0.98136 | 62.5796 | 0.22357 | 0.97515 | 60.4358 | 0.20851 | 0.94892 | 57.8761 | 0.19122 | 0.91686
196.62 | 1.92 | 67.1964 | 0.24772 | TRUE | 67.1964 | 0.24772 | TRUE | 67.1964 | 0.24772 | TRUE | 67.1964 | 0.24772 | TRUE | 67.1964 | 0.24772 | TRUE | 67.1964 | 0.24772 | TRUE | 67.1964 | 0.24772 | TRUE | 67.1964 | 0.24772 | 1 | 67.1964 | 0.24772 | 1 | 65.9917 | 0.23892 | 0.98622 | 65.5898 | 0.23602 | 0.98159 | 64.8792 | 0.23093 | 0.97335 | 62.648 | 0.21532 | 0.9471 | 59.9568 | 0.19722 | 0.91467
196.57 | 1.97 | 69.7693 | 0.25684 | TRUE | 69.7693 | 0.25684 | TRUE | 69.7693 | 0.25684 | TRUE | 69.7693 | 0.25684 | TRUE | 69.7693 | 0.25684 | TRUE | 69.7693 | 0.25684 | TRUE | 69.7693 | 0.25684 | TRUE | 69.7693 | 0.25684 | 1 | 69.7693 | 0.25684 | 1 | 68.2872 | 0.24605 | 0.98369 | 68.1073 | 0.24475 | 0.9817 | 67.1893 | 0.2382 | 0.97146 | 64.8876 | 0.22216 | 0.94539 | 62.0465 | 0.20313 | 0.91243
196.52 | 2.02 | 72.3774 | 0.26603 | TRUE | 72.3774 | 0.26603 | TRUE | 72.3774 | 0.26603 | TRUE | 72.3774 | 0.26603 | TRUE | 72.3774 | 0.26603 | TRUE | 72.3774 | 0.26603 | TRUE | 72.3774 | 0.26603 | TRUE | 72.3774 | 0.26603 | 1 | 72.3774 | 0.26603 | 1 | 70.6911 | 0.25378 | 0.98214 | 70.6436 | 0.25344 | 0.98163 | 69.5154 | 0.24541 | 0.96952 | 67.1574 | 0.22904 | 0.94379 | 64.1473 | 0.20897 | 0.91012
196.47 | 2.07 | 75.0249 | 0.27532 | TRUE | 75.0249 | 0.27532 | TRUE | 75.0249 | 0.27532 | TRUE | 75.0249 | 0.27532 | TRUE | 75.0249 | 0.27532 | TRUE | 75.0249 | 0.27532 | TRUE | 75.0249 | 0.27532 | TRUE | 75.0249 | 0.27532 | 1 | 75.0249 | 0.27532 | 1 | 73.1915 | 0.26203 | 0.9813 | 73.1988 | 0.26208 | 0.98137 | 71.8633 | 0.25261 | 0.96756 | 69.461 | 0.236 | 0.94228 | 66.2618 | 0.21476 | 0.90776
196.42 | 2.12 | 77.7169 | 0.28475 | TRUE | 77.7169 | 0.28475 | TRUE | 77.7169 | 0.28475 | TRUE | 77.7169 | 0.28475 | TRUE | 77.7169 | 0.28475 | TRUE | 77.7169 | 0.28475 | TRUE | 77.7169 | 0.28475 | TRUE | 77.7169 | 0.28475 | 1 | 77.613 | 0.28399 | 0.99899 | 75.7787 | 0.27073 | 0.98095 | 75.7748 | 0.2707 | 0.98092 | 74.2399 | 0.25984 | 0.9656 | 71.8023 | 0.24306 | 0.94084 | 68.3937 | 0.22053 | 0.90534
196.37 | 2.17 | 80.4594 | 0.29436 | TRUE | 80.4594 | 0.29436 | TRUE | 80.4594 | 0.29436 | TRUE | 80.4594 | 0.29436 | TRUE | 80.4594 | 0.29436 | TRUE | 80.4594 | 0.29436 | TRUE | 80.4594 | 0.29436 | 1 | 80.4594 | 0.29436 | 1 | 79.7676 | 0.28932 | 0.99349 | 78.4452 | 0.27981 | 0.98092 | 78.3759 | 0.27932 | 0.98026 | 76.6525 | 0.26717 | 0.96366 | 74.1861 | 0.25025 | 0.93948 | 70.5472 | 0.2263 | 0.90288
196.32 | 2.22 | 83.2595 | 0.30421 | TRUE | 83.2595 | 0.30421 | TRUE | 83.2595 | 0.30421 | TRUE | 83.2595 | 0.30421 | TRUE | 83.2595 | 0.30421 | TRUE | 83.2595 | 0.30421 | TRUE | 83.2595 | 0.30421 | 1 | 83.2595 | 0.30421 | 1 | 82.0809 | 0.29566 | 0.98928 | 81.1864 | 0.28925 | 0.98107 | 81.0083 | 0.28798 | 0.97943 | 79.1092 | 0.27464 | 0.96177 | 76.6181 | 0.25761 | 0.93818 | 72.7276 | 0.23211 | 0.90036
196.27 | 2.27 | 86.1258 | 0.31435 | TRUE | 86.1258 | 0.31435 | TRUE | 86.1258 | 0.31435 | TRUE | 86.1258 | 0.31435 | TRUE | 86.1258 | 0.31435 | TRUE | 86.1258 | 0.31435 | TRUE | 86.1258 | 0.31435 | 1 | 86.1258 | 0.31435 | 1 | 84.5521 | 0.30296 | 0.98617 | 84.0007 | 0.29903 | 0.98129 | 83.6801 | 0.29675 | 0.97843 | 81.6192 | 0.28231 | 0.95992 | 79.105 | 0.26519 | 0.93692 | 74.941 | 0.238 | 0.8978
196.22 | 2.32 | 89.0681 | 0.32485 | TRUE | 89.0681 | 0.32485 | TRUE | 89.0681 | 0.32485 | TRUE | 89.0681 | 0.32485 | TRUE | 89.0681 | 0.32485 | TRUE | 89.0681 | 0.32485 | TRUE | 89.0681 | 0.32485 | 1 | 89.0681 | 0.32485 | 1 | 87.1794 | 0.31122 | 0.98398 | 86.8895 | 0.30916 | 0.9815 | 86.401 | 0.30569 | 0.9773 | 84.1923 | 0.29026 | 0.95814 | 81.6544 | 0.27303 | 0.9357 | 77.1947 | 0.24402 | 0.8952
196.17 | 2.37 | 92.0978 | 0.33581 | TRUE | 92.0978 | 0.33581 | TRUE | 92.0978 | 0.33581 | TRUE | 92.0978 | 0.33581 | TRUE | 92.0978 | 0.33581 | TRUE | 92.0978 | 0.33581 | TRUE | 92.0978 | 0.33581 | 1 | 92.0978 | 0.33581 | 1 | 89.9616 | 0.32041 | 0.98251 | 89.8572 | 0.31967 | 0.98165 | 89.1825 | 0.31489 | 0.97606 | 86.8399 | 0.29856 | 0.95642 | 84.2754 | 0.28119 | 0.93452 | 79.497 | 0.25021 | 0.89256
196.12 | 2.42 | 95.2281 | 0.34731 | TRUE | 95.2281 | 0.34731 | TRUE | 95.2281 | 0.34731 | TRUE | 95.2281 | 0.34731 | TRUE | 95.2281 | 0.34731 | TRUE | 95.2281 | 0.34731 | 1 | 95.2281 | 0.34731 | 1 | 95.2281 | 0.34731 | 1 | 92.899 | 0.33053 | 0.9816 | 92.9111 | 0.33062 | 0.9817 | 92.038 | 0.32443 | 0.97472 | 89.5743 | 0.3073 | 0.95477 | 86.9784 | 0.28974 | 0.93335 | 81.8573 | 0.25663 | 0.88988
#DIV/0!

## mí
| 198.24 |  | 198.34 |  | 198.44 |  | 198.54
h (m) | m
0 | 0.3641 | 0 | 0.364 | 0 | 0.3637 | 0 | 0.363
0.03 | 0.3716 | 0.13 | 0.373 | 0.23 | 0.389 | 0.24 | 0.395
0.26 | 0.4034 | 0.36 | 0.4045 | 0.46 | 0.4081 | 0.48 | 0.4135
0.49 | 0.4148 | 0.59 | 0.4177 | 0.69 | 0.4197 | 0.72 | 0.422
0.72 | 0.417 | 0.82 | 0.4203 | 0.92 | 0.4232 | 0.96 | 0.426
0.95 | 0.4166 | 1.05 | 0.4205 | 1.15 | 0.4237 | 1.2 | 0.4266
1.18 | 0.4118 | 1.28 | 0.4163 | 1.38 | 0.4208 | 1.44 | 0.4238
1.41 | 0.4076 | 1.51 | 0.4109 | 1.61 | 0.415 | 1.68 | 0.418
1.64 | 0.407 | 1.74 | 0.4091 | 1.84 | 0.4113 | 1.92 | 0.4134
1.87 | 0.4055 | 1.97 | 0.4076 | 2.07 | 0.4101 | 2.16 | 0.4117
2.1 | 0.4032 | 2.2 | 0.4057 | 2.3 | 0.408 | 2.4 | 0.4094

## sigma
deltaH/H | sigma
0.6 | 1
0.7 | 0.993
0.75 | 0.984
0.8 | 0.974
0.85 | 0.961
0.9 | 0.934
0.92 | 0.915
0.94 | 0.878
0.96 | 0.823
0.97 | 0.758
0.98 | 0.667
0.99 | 0.5
0.995 | 0.347
1 | 0