## Rekapitulace stavby
Export Komplet | [24 empty] | VZ | 2.0 | ZAMOK |  |  |  |  | False | False | {2a2b7b9e-98a2-4707-9a50-00e7541ab938}
[31 empty] | 0,01 | 21
[31 empty] | 0,01 | 12
|  | REKAPITULACE STAVBY | [15 empty] | v --- níže se nacházejí doplnkové a pomocné údaje k sestavám --- v | [11 empty] | Návod na vyplnění | 0,001
|  | Kód: |  |  |  |  | 023037AB | [22 empty] | Měnit lze pouze buňky se žlutým podbarvením! 1) v Rekapitulaci stavby vyplňte údaje o Účastníkovi (přenesou se do ostatních sestav i v jiných listech) 2) na vybraných listech vyplňte v sestavě Soupis prací ceny u položek | 0,01
|  | Stavba: |  |  |  |  | MVE Vraňany – Rekonstrukce | [23 empty] | 0,01
|  | KSO: | [11 empty] | CC-CZ: | [16 empty] | 0,01
|  | Místo: |  |  |  |  | MVE Vraňany | [6 empty] | Datum: |  | 16. 10. 2025 | [14 empty] | 0,01
0,01
|  | Zadavatel: | [11 empty] | IČ: |  | 70889953 | [14 empty] | 0,01
|  |  | Povodí Vltavy, státní podnik | [10 empty] | DIČ: |  | CZ70889953 | [14 empty] | 0,01
0,01
|  | Účastník: | [11 empty] | IČ: |  | Vyplň údaj | [14 empty] | 0,01
|  |  | Vyplň údaj | [10 empty] | DIČ: |  | Vyplň údaj | [14 empty] | 0,01
False
|  | Projektant: | [11 empty] | IČ: |  | 46347526 | [14 empty] | False
|  |  | AQUATIS a.s. | [10 empty] | DIČ: |  | CZ46347526 | [14 empty] | True
0,01
|  | Zpracovatel: | [11 empty] | IČ: | [16 empty] | 0,01
|  |  | Bc. Aneta Patková | [10 empty] | DIČ: | [16 empty] | True
Poznámka:
Soupis prací je sestaven s využitím Cenové soustavy ÚRS. Položky, které pochází z této cenové soustavy, jsou ve sloupci 'Cenová soustava' označeny popisem 'CS ÚRS' a úrovní příslušného kalendářního pololetí. Veškeré další informace vymezující popis a podmínky použití těchto položek z Cenové soustavy, které nejsou uvedeny přímo v soupisu prací, jsou neomezeně dálkově k dispozici na webu podminky.urs.cz.
|  | Cena bez DPH | [11 empty] | 0
[8 empty] | Sazba daně |  | Základ daně |  |  |  | Výše daně
|  | DPH |  | základní |  |  |  | 21% |  | 0 |  |  |  | 0
|  |  |  | snížená |  |  |  | 12% |  | 0 |  |  |  | 0
|  |  |  | zákl. přenesená |  |  |  | 21% |  | 0 |  |  |  | 0
|  |  |  | sníž. přenesená |  |  |  | 12% |  | 0 |  |  |  | 0
|  |  |  | nulová |  |  |  | 0% |  | 0 |  |  |  | 0
|  | Cena s DPH | [6 empty] | v |  | CZK |  |  | 0
REKAPITULACE OBJEKTŮ STAVBY A SOUPISŮ PRACÍ
| Kód: | [6 empty] | 023037AB
| Stavba: | [6 empty] | MVE Vraňany – Rekonstrukce
| Místo: | [6 empty] | MVE Vraňany |  |  |  |  | Datum: |  | 16. 10. 2025
| Zadavatel: | [6 empty] | Povodí Vltavy, státní podnik |  |  |  |  | Projektant: |  | AQUATIS a.s. |  |  | Informatívní údaje z listů zakázek
| Účastník: | [11 empty] | Zpracovatel: |  | Bc. Aneta Patková
| Kód |  |  |  | Popis | [6 empty] | Cena bez DPH [CZK] |  |  |  | Cena s DPH [CZK] | Typ | z toho Ostat. náklady [CZK] | DPH [CZK] | Normohodiny [h] | DPH základní [CZK] | DPH snížená [CZK] | DPH základní přenesená [CZK] | DPH snížená přenesená [CZK] | Základna DPH základní | Základna DPH snížená | Základna DPH zákl. přenesená | Základna DPH sníž. přenesená | Základna DPH nulová
| Náklady stavby celkem | [10 empty] | 0 |  |  |  | 0 |  | 0 | 0 | 0 | 0 | 0 | 0 | 0 | 0 | 0 | 0 | 0 | 0 |  | D | 0 | ###NOIMPORT### | IMPORT | {2a2b7b9e-98a2-4707-9a50-00e7541ab938} | {00000000-0000-0000-0000-000000000000}
|  | A |  |  |  | část A | [5 empty] | 0 |  |  |  | 0 | STA | 0 | 0 | 0 | 0 | 0 | 0 | 0 | 0 | 0 | 0 | 0 | 0 |  | D | 1 | ###NOIMPORT### | IMPORT | {4312499b-14c6-40c5-a5ad-6464d25623e0} | {2a2b7b9e-98a2-4707-9a50-00e7541ab938} | 2
/ |  |  | PS 01 |  |  |  | Provizorní uzávěr nátokového kanálu |  |  |  |  | 0 |  |  |  | 0 | Soupis | 0 | 0 | 0 | 0 | 0 | 0 | 0 | 0 | 0 | 0 | 0 | 0 |  |  | 2 |  | IMPORT | {e09da6be-168d-46a4-8f6d-ce4027b4eb60} | {4312499b-14c6-40c5-a5ad-6464d25623e0}
/ |  |  | SO 01 |  |  |  | Stavební úpravy pro provizorní uzávěr |  |  |  |  | 0 |  |  |  | 0 | Soupis | 0 | 0 | 0 | 0 | 0 | 0 | 0 | 0 | 0 | 0 | 0 | 0 |  |  | 2 |  | IMPORT | {a0f49414-a17d-4060-9f27-79cf7546c82e} | {4312499b-14c6-40c5-a5ad-6464d25623e0}
/ |  |  | SO 02 |  |  |  | Venkovní úpravy |  |  |  |  | 0 |  |  |  | 0 | Soupis | 0 | 0 | 0 | 0 | 0 | 0 | 0 | 0 | 0 | 0 | 0 | 0 |  |  | 2 |  | IMPORT | {94087dba-565a-4a38-9576-9b507acce093} | {4312499b-14c6-40c5-a5ad-6464d25623e0}
|  | B |  |  |  | část B | [5 empty] | 0 |  |  |  | 0 | STA | 0 | 0 | 0 | 0 | 0 | 0 | 0 | 0 | 0 | 0 | 0 | 0 |  | D | 1 | ###NOIMPORT### | IMPORT | {ee0909e1-035e-47ed-b631-f7f345522a78} | {2a2b7b9e-98a2-4707-9a50-00e7541ab938} | 2
/ |  |  | PS 11 |  |  |  | MVE - Technologická část strojní |  |  |  |  | 0 |  |  |  | 0 | Soupis | 0 | 0 | 0 | 0 | 0 | 0 | 0 | 0 | 0 | 0 | 0 | 0 |  |  | 2 |  | IMPORT | {450be6f0-070b-419b-83ee-c6f41b19e83b} | {ee0909e1-035e-47ed-b631-f7f345522a78}
/ |  |  | PS 12 |  |  |  | MVE - Technologická část elektro |  |  |  |  | 0 |  |  |  | 0 | Soupis | 0 | 0 | 0 | 0 | 0 | 0 | 0 | 0 | 0 | 0 | 0 | 0 |  |  | 2 |  | IMPORT | {de47913c-b716-43fb-b527-f06661413e61} | {ee0909e1-035e-47ed-b631-f7f345522a78}
/ |  |  | SO 10 |  |  |  | Stavební úpravy MVE |  |  |  |  | 0 |  |  |  | 0 | Soupis | 0 | 0 | 0 | 0 | 0 | 0 | 0 | 0 | 0 | 0 | 0 | 0 |  |  | 2 |  | IMPORT | {fabbf7ae-a4ba-445d-9a26-d0bbe2e832dc} | {ee0909e1-035e-47ed-b631-f7f345522a78}
/ |  | VON |  |  |  | Vedlejší a ostatní náklady | [5 empty] | 0 |  |  |  | 0 | VON | 0 | 0 | 0 | 0 | 0 | 0 | 0 | 0 | 0 | 0 | 0 | 0 |  |  | 1 |  | IMPORT | {17fb35ac-a1d1-469e-9735-573b80073064} | {2a2b7b9e-98a2-4707-9a50-00e7541ab938} | 2

## PS 01 - Provizorní uzávěr...
{e09da6be-168d-46a4-8f6d-ce4027b4eb60}
2
| KRYCÍ LIST SOUPISU PRACÍ | [7 empty] | v --- níže se nacházejí doplnkové a pomocné údaje k sestavám --- v | [8 empty] | False
Stavba:
MVE Vraňany – Rekonstrukce
Objekt:
A - část A
Soupis:
PS 01 - Provizorní uzávěr nátokového kanálu
| KSO: |  |  |  |  | CC-CZ:
| Místo: |  | MVE Vraňany |  |  | Datum: | 16. 10. 2025
| Zadavatel: |  |  |  |  | IČ: | 70889953
|  | Povodí Vltavy, státní podnik |  |  |  | DIČ: | CZ70889953
| Účastník: |  |  |  |  | IČ: | Vyplň údaj
|  | Vyplň údaj |  |  |  | DIČ: | Vyplň údaj
| Projektant: |  |  |  |  | IČ: | 46347526
|  | AQUATIS a.s. |  |  |  | DIČ: | CZ46347526
| Zpracovatel: |  |  |  |  | IČ:
|  | Bc. Aneta Patková |  |  |  | DIČ:
Poznámka:
| Cena bez DPH | [5 empty] | 0
|  |  | Základ daně |  |  | Sazba daně | Výše daně
| DPH | základní | 0 |  |  | 21% | 0
|  | snížená | 0 |  |  | 12% | 0
|  | zákl. přenesená | 0 |  |  | 21% | 0
|  | sníž. přenesená | 0 |  |  | 12% | 0
|  | nulová | 0 |  |  | 0% | 0
| Cena s DPH |  |  | v | CZK |  | 0
REKAPITULACE ČLENĚNÍ SOUPISU PRACÍ
Stavba:
MVE Vraňany – Rekonstrukce
Objekt:
A - část A
Soupis:
PS 01 - Provizorní uzávěr nátokového kanálu
Místo: |  |  | MVE Vraňany |  |  | Datum: | 16. 10. 2025
Zadavatel: |  |  | Povodí Vltavy, státní podnik |  |  | Projektant: | AQUATIS a.s.
Účastník: |  |  | Vyplň údaj |  |  | Zpracovatel: | Bc. Aneta Patková
Kód dílu - Popis | [6 empty] | Cena celkem [CZK]
Náklady stavby celkem | [6 empty] | 0 | [11 empty] | -1
| 01.1.1 - Provizorní hrazení | [5 empty] | 0
| 01.1.2 - Stojan pro uložení provizorní hrazení | [5 empty] | 0
| 01.1.3 - Ostatní | [5 empty] | 0
SOUPIS PRACÍ
Stavba:
MVE Vraňany – Rekonstrukce
Objekt:
A - část A
Soupis:
PS 01 - Provizorní uzávěr nátokového kanálu
Místo: |  |  | MVE Vraňany |  |  | Datum: | 16. 10. 2025
Zadavatel: |  |  | Povodí Vltavy, státní podnik |  |  | Projektant: | AQUATIS a.s.
Účastník: |  |  | Vyplň údaj |  |  | Zpracovatel: | Bc. Aneta Patková
PČ | Typ | Kód | Popis | MJ | Množství | J.cena [CZK] | Cena celkem [CZK] | Cenová soustava |  | DPH | J. Nh [h] | Nh celkem [h] | J. hmotnost [t] | Hmotnost celkem [t] | J. suť [t] | Suť Celkem [t]
Náklady soupisu celkem | [6 empty] | 0 |  |  |  |  | 0 |  | 0 |  | 0 |  | D | -1 | [7 empty] | 0
| D | 01.1.1 | Provizorní hrazení |  |  |  | 0 |  |  |  |  | 0 |  | 0 |  | 0 | 4 | D | 0 | ROZPOCET | [6 empty] | 0
1 | K | 01.1.1.1 | Boční vedení PH | sada | 2 |  | 0 |  |  | základní |  | 0 | 0 | 0 | 0 | 0 | 512 | K | 1 | ROZPOCET | 0 | 0 | 0 | 0 | 0 | 1 | 0 | 512 | -1565706717
| PP |  | Boční vedení PH - dodávka a montáž Podrobná specifikace viz D.2.1.3 Povrchová ochrana viz TS D.2.1.3 - kapitola D.2.1.3.8 | [14 empty] | PP | 1
2 | K | 01.1.1.2 | Spodní práh PH | sada | 1 |  | 0 |  |  | základní |  | 0 | 0 | 0 | 0 | 0 | 512 | K | 1 | ROZPOCET | 0 | 0 | 0 | 0 | 0 | 1 | 0 | 512 | -1052746565
| PP |  | Spodní práh PH - dodávka a montáž Podrobná specifikace viz D.2.1.3 Povrchová ochrana viz TS D.2.1.3 - kapitola D.2.1.3.8 | [14 empty] | PP | 1
3 | K | 01.1.1.3 | Hradidlové tabule PH | sada | 3 |  | 0 |  |  | základní |  | 0 | 0 | 0 | 0 | 0 | 512 | K | 1 | ROZPOCET | 0 | 0 | 0 | 0 | 0 | 1 | 0 | 512 | 1732246702
| PP |  | Hradidlové tabule PH - dodávka a montáž Podrobná specifikace viz D.2.1.3 Povrchová ochrana viz TS D.2.1.3 - kapitola D.2.1.3.8 | [14 empty] | PP | 1
4 | K | 01.1.1.4 | Horní trám PH | sada | 1 |  | 0 |  |  | základní |  | 0 | 0 | 0 | 0 | 0 | 512 | K | 1 | ROZPOCET | 0 | 0 | 0 | 0 | 0 | 1 | 0 | 512 | 496538409
| PP |  | Horní trám PH - dodávka a montáž Podrobná specifikace viz D.2.1.3 Povrchová ochrana viz TS D.2.1.3 - kapitola D.2.1.3.8 | [14 empty] | PP | 1
| D | 01.1.2 | Stojan pro uložení provizorní hrazení |  |  |  | 0 |  |  |  |  | 0 |  | 0 |  | 0 | 4 | D | 1 | ROZPOCET | [6 empty] | 0
5 | K | 01.1.2.1 | Skládka provizorního hrazení | sada | 1 |  | 0 |  |  | základní |  | 0 | 0 | 0 | 0 | 0 | 512 | K | 2 | ROZPOCET | 0 | 0 | 0 | 0 | 0 | 1 | 0 | 512 | 1013458758
| PP |  | Skládka provizorního hrazení - dodávka a montáž Podrobná specifikace viz D.2.1.3 Povrchová ochrana viz TS D.2.1.3 - kapitola D.2.1.3.8 | [14 empty] | PP | 2
| D | 01.1.3 | Ostatní |  |  |  | 0 |  |  |  |  | 0 |  | 0 |  | 0 | 4 | D | 1 | ROZPOCET | [6 empty] | 0
6 | K | 01.1.3.1 | Technická dokumentace strojní části | sada | 1 |  | 0 |  |  | základní |  | 0 | 0 | 0 | 0 | 0 | 512 | K | 2 | ROZPOCET | 0 | 0 | 0 | 0 | 0 | 1 | 0 | 512 | -1937687010
| PP |  | Technická dokumentace strojní části Podrobná specifikace viz D.2.1.3 - kapitola D.2.1.3.10 | [14 empty] | PP | 2
7 | K | 01.1.3.2 | Zkoušky a uvedení do provozu | sada | 1 |  | 0 |  |  | základní |  | 0 | 0 | 0 | 0 | 0 | 512 | K | 2 | ROZPOCET | 0 | 0 | 0 | 0 | 0 | 1 | 0 | 512 | 569466062
| PP |  | Technická dokumentace strojní části - Zhotovitel v rámci zkoušek hrazení provede zahrazení do vody, vyčerpání nátoku a následné vyhrazení s uložením hradidel do skládky. Podrobná specifikace viz D.2.1.3 - kapitola D.2.1.3.39. | [14 empty] | PP | 2

## SO 01 - Stavební úpravy p...
[18 empty] | {a0f49414-a17d-4060-9f27-79cf7546c82e} | [5 empty] | zdrsneni | zdrsneni | m2 | 16,48 | 2
[18 empty] | 2 | [5 empty] | Trn_T3 | Trn_T3 | m | 9,6 | 2
| KRYCÍ LIST SOUPISU PRACÍ | [7 empty] | v --- níže se nacházejí doplnkové a pomocné údaje k sestavám --- v | [8 empty] | False | [5 empty] | Trn_T1_T2 | Trn_T1_T2 | m | 10,8 | 2
[24 empty] | leseni | lešeni | m2 | 19,6 | 2
Stavba:
MVE Vraňany – Rekonstrukce
Objekt:
A - část A
Soupis:
SO 01 - Stavební úpravy pro provizorní uzávěr
| KSO: |  |  |  |  | CC-CZ:
| Místo: |  | MVE Vraňany |  |  | Datum: | 16. 10. 2025
| Zadavatel: |  |  |  |  | IČ: | 70889953
|  | Povodí Vltavy, státní podnik |  |  |  | DIČ: | CZ70889953
| Účastník: |  |  |  |  | IČ: | Vyplň údaj
|  | Vyplň údaj |  |  |  | DIČ: | Vyplň údaj
| Projektant: |  |  |  |  | IČ: | 46347526
|  | AQUATIS a.s. |  |  |  | DIČ: | CZ46347526
| Zpracovatel: |  |  |  |  | IČ:
|  | Bc. Aneta Patková |  |  |  | DIČ:
Poznámka:
| Cena bez DPH | [5 empty] | 0
|  |  | Základ daně |  |  | Sazba daně | Výše daně
| DPH | základní | 0 |  |  | 21% | 0
|  | snížená | 0 |  |  | 12% | 0
|  | zákl. přenesená | 0 |  |  | 21% | 0
|  | sníž. přenesená | 0 |  |  | 12% | 0
|  | nulová | 0 |  |  | 0% | 0
| Cena s DPH |  |  | v | CZK |  | 0
REKAPITULACE ČLENĚNÍ SOUPISU PRACÍ
Stavba:
MVE Vraňany – Rekonstrukce
Objekt:
A - část A
Soupis:
SO 01 - Stavební úpravy pro provizorní uzávěr
Místo: |  |  | MVE Vraňany |  |  | Datum: | 16. 10. 2025
Zadavatel: |  |  | Povodí Vltavy, státní podnik |  |  | Projektant: | AQUATIS a.s.
Účastník: |  |  | Vyplň údaj |  |  | Zpracovatel: | Bc. Aneta Patková
Kód dílu - Popis | [6 empty] | Cena celkem [CZK]
Náklady stavby celkem | [6 empty] | 0 | [11 empty] | -1
| HSV - Práce a dodávky HSV | [5 empty] | 0
| 1 - Zemní práce | [5 empty] | 0
| 3 - Svislé a kompletní konstrukce | [5 empty] | 0
| 9 - Ostatní konstrukce a práce, bourání | [5 empty] | 0
| 997 - Doprava suti a vybouraných hmot | [5 empty] | 0
| 998 - Přesun hmot | [5 empty] | 0
SOUPIS PRACÍ
Stavba:
MVE Vraňany – Rekonstrukce
Objekt:
A - část A
Soupis:
SO 01 - Stavební úpravy pro provizorní uzávěr
Místo: |  |  | MVE Vraňany |  |  | Datum: | 16. 10. 2025
Zadavatel: |  |  | Povodí Vltavy, státní podnik |  |  | Projektant: | AQUATIS a.s.
Účastník: |  |  | Vyplň údaj |  |  | Zpracovatel: | Bc. Aneta Patková
PČ | Typ | Kód | Popis | MJ | Množství | J.cena [CZK] | Cena celkem [CZK] | Cenová soustava |  | DPH | J. Nh [h] | Nh celkem [h] | J. hmotnost [t] | Hmotnost celkem [t] | J. suť [t] | Suť Celkem [t]
Náklady soupisu celkem | [6 empty] | 0 |  |  |  |  | 0 |  | 0.18694 |  | 13.4206 |  | D | -1 | [15 empty] | 0
| D | HSV | Práce a dodávky HSV |  |  |  | 0 |  |  |  |  | 0 |  | 0.18694 |  | 13.4206 | 1 | D | 0 |  |  |  | ROZPOCET | [11 empty] | 0
| D | 1 | Zemní práce |  |  |  | 0 |  |  |  |  | 0 |  | 0 |  | 0 | 1 | D | 1 |  |  |  | ROZPOCET | [11 empty] | 0
1 | K | 115-R14 | Jednorázové vyčerpání nátoku do MVE | kpl. | 1 |  | 0 |  |  | základní |  | 0 | 0 | 0 | 0 | 0 | 4 | K | 2 |  |  |  | ROZPOCET | [5 empty] | 0 | 0 | 0 | 0 | 0 | 1 | 0 | 4 | 750333958
| PP |  | Jednorázové vyčerpání nátoku do MVE | [14 empty] | PP | 2
2 | K | 115-R16 | Čerpání vody po dobu stavby po vyčerpání nátoku do MVE | kpl. | 1 |  | 0 |  |  | základní |  | 0 | 0 | 0 | 0 | 0 | 4 | K | 2 |  |  |  | ROZPOCET | [5 empty] | 0 | 0 | 0 | 0 | 0 | 1 | 0 | 4 | -836061132
| PP |  | Čerpání vody po dobu stavby po vyčerpání nátoku do MVE. Do ceny je třeba také zohlednit pohotovost čerpací soupravy. | [14 empty] | PP | 2
| D | 3 | Svislé a kompletní konstrukce |  |  |  | 0 |  |  |  |  | 0 |  | 0.08477 |  | 0 | 1 | D | 1 |  |  |  | ROZPOCET | [11 empty] | 0
3 | K | 321311116 | Konstrukce vodních staveb z betonu samozhutnitelného mrazuvzdorného tř. SCC 30/37 XC4 XF3 | m3 | 4.478 |  | 0 | CS ÚRS 2025 01 |  | základní |  | 0 | 0 | 0 | 0 | 0 | 4 | K | 2 |  |  |  | ROZPOCET | [5 empty] | 0 | 0 | 0 | 0 | 0 | 1 | 0 | 4 | 197969999
| PP |  | Konstrukce vodních staveb z betonu přehrad, jezů a plavebních komor, spodní stavby vodních elektráren, jader přehrad, odběrných věží a výpustných zařízení, opěrných zdí, šachet, šachtic a ostatních konstrukcí samozhutnitelného pro prostředí s mrazovými cykly tř. SCC 30/37 XC4 XF3 | [14 empty] | PP | 2
| Online PSC |  | https://podminky.urs.cz/item/CS_URS_2025_01/321311116 | [14 empty] | Online PSC | 2
| VV |  | Vyplnění drážek pro provizorní uzávěr nátokového kanálu | [14 empty] | VV | 2 | 1 | True | 0 | ROZPOCET
| VV |  | Viz D.1.1. a D.2.1.2.2 | [14 empty] | VV | 2 | 1 | True | 0 | ROZPOCET
| VV |  | 0,8*0,25*9,65 "dno" |  | 1.93 | [12 empty] | VV | 2 | 2 | True | 0 | ROZPOCET
| VV |  | 0,26"m2" *4,9 "stěny" *2"ks" |  | 2.548 | [12 empty] | VV | 2 | 2 | True | 0 | ROZPOCET
| VV |  | Součet |  | 4.478 | [12 empty] | VV | 2 | 4 | True | 1 | ROZPOCET
4 | K | 321351010 | Bednění konstrukcí vodních staveb rovinné - zřízení | m2 | 9.8 |  | 0 | CS ÚRS 2025 01 |  | základní |  | 0 | 0.00865 | 0.08477 | 0 | 0 | 4 | K | 2 |  |  |  | ROZPOCET | [5 empty] | 0 | 0 | 0 | 0 | 0 | 1 | 0 | 4 | 840520440
| PP |  | Bednění konstrukcí z betonu prostého nebo železového vodních staveb přehrad, jezů a plavebních komor, spodní stavby vodních elektráren, jader přehrad, odběrných věží a výpustných zařízení, opěrných zdí, šachet, šachtic a ostatních konstrukcí zřízení ploch rovinných | [14 empty] | PP | 2
| Online PSC |  | https://podminky.urs.cz/item/CS_URS_2025_01/321351010 | [14 empty] | Online PSC | 2
| VV |  | Vyplnění drážek pro provizorní uzávěr nátokového kanálu | [14 empty] | VV | 2 | 1 | True | 0 | ROZPOCET
| VV |  | Viz D.1.1. a D.2.1.2.2 | [14 empty] | VV | 2 | 1 | True | 0 | ROZPOCET
| VV |  | 1,0*4,9 "stěny" *2"ks" |  | 9.8 | [12 empty] | VV | 2 | 2 | True | 1 | ROZPOCET
5 | K | 321352010 | Bednění konstrukcí vodních staveb rovinné - odstranění | m2 | 9.8 |  | 0 | CS ÚRS 2025 01 |  | základní |  | 0 | 0 | 0 | 0 | 0 | 4 | K | 2 |  |  |  | ROZPOCET | [5 empty] | 0 | 0 | 0 | 0 | 0 | 1 | 0 | 4 | 1607021819
| PP |  | Bednění konstrukcí z betonu prostého nebo železového vodních staveb přehrad, jezů a plavebních komor, spodní stavby vodních elektráren, jader přehrad, odběrných věží a výpustných zařízení, opěrných zdí, šachet, šachtic a ostatních konstrukcí odstranění ploch rovinných | [14 empty] | PP | 2
| Online PSC |  | https://podminky.urs.cz/item/CS_URS_2025_01/321352010 | [14 empty] | Online PSC | 2
| D | 9 | Ostatní konstrukce a práce, bourání |  |  |  | 0 |  |  |  |  | 0 |  | 0.10217 |  | 13.4206 | 1 | D | 1 |  |  |  | ROZPOCET | [11 empty] | 0
6 | K | 941111121 | Montáž lešení řadového trubkového lehkého s podlahami zatížení do 200 kg/m2 š od 0,9 do 1,2 m v do 10 m | m2 | 19.6 |  | 0 | CS ÚRS 2025 01 |  | základní |  | 0 | 0 | 0 | 0 | 0 | 4 | K | 2 |  |  |  | ROZPOCET | [5 empty] | 0 | 0 | 0 | 0 | 0 | 1 | 0 | 4 | 428074909
| PP |  | Lešení řadové trubkové lehké pracovní s podlahami s provozním zatížením tř. 3 do 200 kg/m2 šířky tř. W09 od 0,9 do 1,2 m, výšky výšky do 10 m montáž | [14 empty] | PP | 2
| Online PSC |  | https://podminky.urs.cz/item/CS_URS_2025_01/941111121 | [14 empty] | Online PSC | 2
| VV |  | pracovní lešení pro osazování drážek | [14 empty] | VV | 2 | 1 | True | 0 | ROZPOCET
| VV | leseni | 4,9*2,0 *2"strany" |  | 19.6 | [12 empty] | VV | 2 | 2 | True | 1 | ROZPOCET
7 | K | 941111221 | Příplatek k lešení řadovému trubkovému lehkému s podlahami do 200 kg/m2 š od 0,9 do 1,2 m v 10 m za každý den použití | m2 | 1176 |  | 0 | CS ÚRS 2025 01 |  | základní |  | 0 | 0 | 0 | 0 | 0 | 4 | K | 2 |  |  |  | ROZPOCET | [5 empty] | 0 | 0 | 0 | 0 | 0 | 1 | 0 | 4 | 11575066
| PP |  | Lešení řadové trubkové lehké pracovní s podlahami s provozním zatížením tř. 3 do 200 kg/m2 šířky tř. W09 od 0,9 do 1,2 m, výšky výšky do 10 m příplatek k ceně za každý den použití | [14 empty] | PP | 2
| Online PSC |  | https://podminky.urs.cz/item/CS_URS_2025_01/941111221 | [14 empty] | Online PSC | 2
| VV |  | leseni*60 |  | 1176 | [12 empty] | VV | 2 | 2 | True | 1 | ROZPOCET
8 | K | 941111821 | Demontáž lešení řadového trubkového lehkého s podlahami zatížení do 200 kg/m2 š od 0,9 do 1,2 m v do 10 m | m2 | 19.6 |  | 0 | CS ÚRS 2025 01 |  | základní |  | 0 | 0 | 0 | 0 | 0 | 4 | K | 2 |  |  |  | ROZPOCET | [5 empty] | 0 | 0 | 0 | 0 | 0 | 1 | 0 | 4 | -1538452838
| PP |  | Lešení řadové trubkové lehké pracovní s podlahami s provozním zatížením tř. 3 do 200 kg/m2 šířky tř. W09 od 0,9 do 1,2 m, výšky výšky do 10 m demontáž | [14 empty] | PP | 2
| Online PSC |  | https://podminky.urs.cz/item/CS_URS_2025_01/941111821 | [14 empty] | Online PSC | 2
| VV |  | leseni |  | 19.6 | [12 empty] | VV | 2 | 2 | True | 1 | ROZPOCET
9 | K | 966051211 | Bourání konstrukcí LTM zdiva z ŽB nebo předpjatého betonu ručně | m3 | 5.066 |  | 0 | CS ÚRS 2025 01 |  | základní |  | 0 | 0 | 0 | 2.5 | 12.665 | 4 | K | 2 |  |  |  | ROZPOCET | [5 empty] | 0 | 0 | 0 | 0 | 0 | 1 | 0 | 4 | 834827124
| PP |  | Bourání konstrukcí LTM ve vodních tocích s přemístěním suti na hromady na vzdálenost do 20 m nebo s naložením na dopravní prostředek ručně z betonu železového nebo předpjatého | [14 empty] | PP | 2
| Online PSC |  | https://podminky.urs.cz/item/CS_URS_2025_01/966051211 | [14 empty] | Online PSC | 2
| VV |  | Vybourání drážek pro provizorní uzávěr nátokového kanálu | [14 empty] | VV | 2 | 1 | True | 0 | ROZPOCET
| VV |  | Viz D.1.1. a D.2.1.2.2 | [14 empty] | VV | 2 | 1 | True | 0 | ROZPOCET
| VV |  | 9,65*0,25*0,8 "dno" |  | 1.93 | [12 empty] | VV | 2 | 2 | True | 0 | ROZPOCET
| VV |  | 4,9*0,4*0,8*2 "stěny" |  | 3.136 | [12 empty] | VV | 2 | 2 | True | 0 | ROZPOCET
| VV |  | Součet |  | 5.066 | [12 empty] | VV | 2 | 4 | True | 1 | ROZPOCET
10 | K | 977211112 | Řezání stěnovou pilou betonových nebo ŽB kcí s výztuží průměru do 16 mm hl přes 200 do 350 mm | m | 20.9 |  | 0 | CS ÚRS 2025 01 |  | základní |  | 0 | 0.0002 | 0.00418 | 0 | 0 | 4 | K | 2 |  |  |  | ROZPOCET | [5 empty] | 0 | 0 | 0 | 0 | 0 | 1 | 0 | 4 | -975152449
| PP |  | Řezání konstrukcí stěnovou pilou betonových nebo železobetonových průměru řezané výztuže do 16 mm hloubka řezu přes 200 do 350 mm | [14 empty] | PP | 2
| Online PSC |  | https://podminky.urs.cz/item/CS_URS_2025_01/977211112 | [14 empty] | Online PSC | 2
| VV |  | Viz D.1.1. a D.2.1.2.2 | [14 empty] | VV | 2 | 1 | True | 0 | ROZPOCET
| VV |  | 9,65 *2 +0,8*2 "dno" |  | 20.9 | [12 empty] | VV | 2 | 2 | True | 1 | ROZPOCET
11 | K | 977211113 | Řezání stěnovou pilou betonových nebo ŽB kcí s výztuží průměru do 16 mm hl přes 350 do 420 mm | m | 21.2 |  | 0 | CS ÚRS 2025 01 |  | základní |  | 0 | 0.00029 | 0.006148 | 0 | 0 | 4 | K | 2 |  |  |  | ROZPOCET | [5 empty] | 0 | 0 | 0 | 0 | 0 | 1 | 0 | 4 | -241363523
| PP |  | Řezání konstrukcí stěnovou pilou betonových nebo železobetonových průměru řezané výztuže do 16 mm hloubka řezu přes 350 do 420 mm | [14 empty] | PP | 2
| Online PSC |  | https://podminky.urs.cz/item/CS_URS_2025_01/977211113 | [14 empty] | Online PSC | 2
| VV |  | Viz D.1.1. a D.2.1.2.2 | [14 empty] | VV | 2 | 1 | True | 0 | ROZPOCET
| VV |  | 4,9*2*2+0,8*2 "stěny" |  | 21.2 | [12 empty] | VV | 2 | 2 | True | 1 | ROZPOCET
12 | K | 985113111 | Zdrsnění povrchu betonu stěn pemrlováním | m2 | 16.48 |  | 0 | CS ÚRS 2025 01 |  | základní |  | 0 | 0 | 0 | 0.025 | 0.412 | 4 | K | 2 |  |  |  | ROZPOCET | [5 empty] | 0 | 0 | 0 | 0 | 0 | 1 | 0 | 4 | 418197333
| PP |  | Zdrsnění povrchu betonu pemrlováním stěn | [14 empty] | PP | 2
| Online PSC |  | https://podminky.urs.cz/item/CS_URS_2025_01/985113111 | [14 empty] | Online PSC | 2
| VV |  | Viz D.1.1. a D.2.1.2.2 | [14 empty] | VV | 2 | 1 | True | 0 | ROZPOCET
| VV |  | 5,15*(0,4*2+0,8) "stěna" |  | 8.24 | [12 empty] | VV | 2 | 2 | True | 0 | ROZPOCET
| VV |  | 5,15*(0,4*2+0,8) "stěna" |  | 8.24 | [12 empty] | VV | 2 | 2 | True | 0 | ROZPOCET
| VV | zdrsneni | Součet |  | 16.48 | [12 empty] | VV | 2 | 4 | True | 1 | ROZPOCET
13 | K | 985113131 | Zdrsnění povrchu betonu rubu kleneb a podlah pemrlováním | m2 | 12.545 |  | 0 | CS ÚRS 2025 01 |  | základní |  | 0 | 0 | 0 | 0.025 | 0.31363 | 4 | K | 2 |  |  |  | ROZPOCET | [5 empty] | 0 | 0 | 0 | 0 | 0 | 1 | 0 | 4 | -1979973748
| PP |  | Zdrsnění povrchu betonu pemrlováním rubu kleneb a podlah | [14 empty] | PP | 2
| Online PSC |  | https://podminky.urs.cz/item/CS_URS_2025_01/985113131 | [14 empty] | Online PSC | 2
| VV |  | Viz D.1.1. a D.2.1.2.2 | [14 empty] | VV | 2 | 1 | True | 0 | ROZPOCET
| VV |  | 9,65*(0,25*2+0,8) "dno" |  | 12.545 | [12 empty] | VV | 2 | 2 | True | 1 | ROZPOCET
14 | K | 985113192 | Příplatek k pemrlování za plochu do 10 m2 jednotlivě | m2 | 16.48 |  | 0 | CS ÚRS 2025 01 |  | základní |  | 0 | 0 | 0 | 0 | 0 | 4 | K | 2 |  |  |  | ROZPOCET | [5 empty] | 0 | 0 | 0 | 0 | 0 | 1 | 0 | 4 | 1129227905
| PP |  | Zdrsnění povrchu betonu pemrlováním Příplatek k cenám za plochu do 10 m2 jednotlivě | [14 empty] | PP | 2
| Online PSC |  | https://podminky.urs.cz/item/CS_URS_2025_01/985113192 | [14 empty] | Online PSC | 2
| VV |  | zdrsneni |  | 16.48 | [12 empty] | VV | 2 | 2 | True | 1 | ROZPOCET
15 | K | 985331215 | Dodatečné vlepování betonářské výztuže D 16 mm do chemické malty včetně vyvrtání otvoru | m | 10.8 |  | 0 | CS ÚRS 2025 01 |  | základní |  | 0 | 0.00065 | 0.00702 | 0.001 | 0.0108 | 4 | K | 2 |  |  |  | ROZPOCET | [5 empty] | 0 | 0 | 0 | 0 | 0 | 1 | 0 | 4 | 82112800
| PP |  | Dodatečné vlepování betonářské výztuže včetně vyvrtání a vyčištění otvoru chemickou maltou průměr výztuže 16 mm | [14 empty] | PP | 2
| Online PSC |  | https://podminky.urs.cz/item/CS_URS_2025_01/985331215 | [14 empty] | Online PSC | 2
| VV |  | Viz D.1.1. a D.2.1.2.2 | [14 empty] | VV | 2 | 1 | True | 0 | ROZPOCET
| VV |  | 6*2"strany" *2"stěny" *0,3 "m" "Trn T2" |  | 7.2 | [12 empty] | VV | 2 | 2 | True | 0 | ROZPOCET
| VV |  | 9*2 "dno" *0,2 "m" "Trn T1" |  | 3.6 | [12 empty] | VV | 2 | 2 | True | 0 | ROZPOCET
| VV | Trn_T1_T2 | Součet |  | 10.8 | [12 empty] | VV | 2 | 4 | True | 1 | ROZPOCET
16 | M | 13021015 | tyč ocelová kruhová žebírková DIN 488 jakost B500B (10 505) výztuž do betonu D 16mm | t | 0.023 |  | 0 | CS ÚRS 2025 01 |  | základní |  | 0 | 1 | 0.023 | 0 | 0 | 8 | M | 2 |  |  |  | ROZPOCET | [5 empty] | 0 | 0 | 0 | 0 | 0 | 1 | 0 | 4 | 1176427515
| PP |  | tyč ocelová kruhová žebírková DIN 488 jakost B500B (10 505) výztuž do betonu D 16mm | [14 empty] | PP | 2
| VV |  | Viz D.1.1. a D.2.1.2.2 | [14 empty] | VV | 2 | 1 | True | 0 | ROZPOCET
| VV |  | 6*2"strany" *2"stěny" *0,375 "m" |  | 9 | [12 empty] | VV | 2 | 2 | True | 0 | ROZPOCET
| VV |  | 9*2 "dno" *0,3 "m" "Trn T1" |  | 5.4 | [12 empty] | VV | 2 | 2 | True | 0 | ROZPOCET
| VV |  | Součet |  | 14.4 | [12 empty] | VV | 2 | 4 | True | 1 | ROZPOCET
| VV |  | 14,4*0,00163 'Přepočtené koeficientem množství |  | 0.023 | [12 empty] | VV | 2 | 2 | False | 1 | ROZPOCET
17 | K | 985331219 | Dodatečné vlepování betonářské výztuže D 25 mm do chemické malty včetně vyvrtání otvoru | m | 9.6 |  | 0 | CS ÚRS 2025 01 |  | základní |  | 0 | 0.00144 | 0.013824 | 0.002 | 0.0192 | 4 | K | 2 |  |  |  | ROZPOCET | [5 empty] | 0 | 0 | 0 | 0 | 0 | 1 | 0 | 4 | 1375386094
| PP |  | Dodatečné vlepování betonářské výztuže včetně vyvrtání a vyčištění otvoru chemickou maltou průměr výztuže 25 mm | [14 empty] | PP | 2
| Online PSC |  | https://podminky.urs.cz/item/CS_URS_2025_01/985331219 | [14 empty] | Online PSC | 2
| VV |  | Viz D.1.1. a D.2.1.2.2 | [14 empty] | VV | 2 | 1 | True | 0 | ROZPOCET
| VV | Trn_T3 | 6*2 *2"stěny" *0,4 "m" |  | 9.6 | [12 empty] | VV | 2 | 2 | True | 1 | ROZPOCET
18 | M | 13021019 | tyč ocelová kruhová žebírková DIN 488 jakost B500B (10 505) výztuž do betonu D 25mm | t | 0.048 |  | 0 | CS ÚRS 2025 01 |  | základní |  | 0 | 1 | 0.048 | 0 | 0 | 8 | M | 2 |  |  |  | ROZPOCET | [5 empty] | 0 | 0 | 0 | 0 | 0 | 1 | 0 | 4 | -741442572
| PP |  | tyč ocelová kruhová žebírková DIN 488 jakost B500B (10 505) výztuž do betonu D 25mm | [14 empty] | PP | 2
| VV |  | Viz D.1.1. a D.2.1.2.2 | [14 empty] | VV | 2 | 1 | True | 0 | ROZPOCET
| VV |  | 6*2 *2"stěny" *0,5 "m" |  | 12 | [12 empty] | VV | 2 | 2 | True | 1 | ROZPOCET
| VV |  | 12*0,00397 'Přepočtené koeficientem množství |  | 0.048 | [12 empty] | VV | 2 | 2 | False | 1 | ROZPOCET
19 | K | 985331912 | Příplatek k dodatečnému vlepování betonářské výztuže za délku do 1 m jednotlivě | m | 20.4 |  | 0 | CS ÚRS 2025 01 |  | základní |  | 0 | 0 | 0 | 0 | 0 | 4 | K | 2 |  |  |  | ROZPOCET | [5 empty] | 0 | 0 | 0 | 0 | 0 | 1 | 0 | 4 | -2010021561
| PP |  | Dodatečné vlepování betonářské výztuže Příplatek k cenám za délku do 1 m jednotlivě | [14 empty] | PP | 2
| Online PSC |  | https://podminky.urs.cz/item/CS_URS_2025_01/985331912 | [14 empty] | Online PSC | 2
| VV |  | Trn_T3 |  | 9.6 | [12 empty] | VV | 2 | 2 | True | 0 | ROZPOCET
| VV |  | Trn_T1_T2 |  | 10.8 | [12 empty] | VV | 2 | 2 | True | 0 | ROZPOCET
| VV |  | Součet |  | 20.4 | [12 empty] | VV | 2 | 4 | True | 1 | ROZPOCET
20 | K | 98533-R01 | Zřízení dočasného hrazení | kpl. | 1 |  | 0 |  |  | základní |  | 0 | 0 | 0 | 0 | 0 | 4 | K | 2 |  |  |  | ROZPOCET | [5 empty] | 0 | 0 | 0 | 0 | 0 | 1 | 0 | 4 | 238424996
| PP |  | Zřízení dočasného hrazení dle možností zhotovitele Především montáž drážky dočasného hrazení, dodávka a osazení dočasného hrazení, asystence potápěčů. Dle PD předpokládáme: - Dočasné hrazení ze smrkového dřeva. Viz detail D.1.2.5 a D.1.2.7.2 (Drěvěnné hranoly, ocelové konstrukce, spojovací materiál, těsnění, a ostaní) - o ploše 48 m2. - Drážka dočasného hrazení cca 810 kg viz D.1.2.1.7.1 s průvlekovými kotvami cca 31 ks | [14 empty] | PP | 2
| P |  | Poznámka k položce: Kompletní dodávka dočasně použitého materiálu dočasného zahrazení. Obratovost dočasně použitého materiálu je třeba zohlednit v nabídkové ceně. Ve výkresu a plném popisu jsou vypsány prvky a orientační množství použitých materiálu dle návrhu PD. Stavba nacení položku dle svých možností použitého dočasného materiálu a zohlední kompletní potřebné práce pro jeho zřízení do nabídkové ceny. | [14 empty] | P | 2
21 | K | 98533-R02 | Odstranění dočasného hrazení | kpl. | 1 |  | 0 |  |  | základní |  | 0 | 0 | 0 | 0 | 0 | 4 | K | 2 |  |  |  | ROZPOCET | [5 empty] | 0 | 0 | 0 | 0 | 0 | 1 | 0 | 4 | -333441997
| PP |  | Odstranění dočasného hrazení dle možností zhotovitele Především demontáž drážky dočasného hrazení, demontáž a odklizení dočasného hrazení, asystence potápěčů. | [14 empty] | PP | 2
| P |  | Poznámka k položce: Kompletní odstranění dočasně použitého materiálu dočasného zahrazení viz položka č. 20 Stavba nacení položku dle svých možností použitého dočasného materiálu a zohlední kompletní potřebné práce pro jeho odstranění do nabídkové ceny. | [14 empty] | P | 2
22 | K | 98533-R03 | Osazení a dotěsnění nového provizorního hrazení nátoku do MVE pomocí potápěčů | kpl. | 1 |  | 0 |  |  | základní |  | 0 | 0 | 0 | 0 | 0 | 4 | K | 2 |  |  |  | ROZPOCET | [5 empty] | 0 | 0 | 0 | 0 | 0 | 1 | 0 | 4 | -893356942
| PP |  | Osazení a dotěsnění nového provizorního hrazení nátoku do MVE pomocí potápěčů | [14 empty] | PP | 2
23 | K | 98533-R04 | Demontáž nového provizorního hrazení nátoku do MVE pomocí potápěčů | kpl. | 1 |  | 0 |  |  | základní |  | 0 | 0 | 0 | 0 | 0 | 4 | K | 2 |  |  |  | ROZPOCET | [5 empty] | 0 | 0 | 0 | 0 | 0 | 1 | 0 | 4 | -2048240239
| PP |  | Demontáž nového provizorního hrazení nátoku do MVE pomocí potápěčů | [14 empty] | PP | 2
| D | 997 | Doprava suti a vybouraných hmot |  |  |  | 0 |  |  |  |  | 0 |  | 0 |  | 0 | 1 | D | 1 |  |  |  | ROZPOCET | [11 empty] | 0
24 | K | 997013501 | Odvoz suti a vybouraných hmot na skládku nebo meziskládku do 1 km se složením | t | 13.421 |  | 0 | CS ÚRS 2025 01 |  | základní |  | 0 | 0 | 0 | 0 | 0 | 4 | K | 2 |  |  |  | ROZPOCET | [5 empty] | 0 | 0 | 0 | 0 | 0 | 1 | 0 | 4 | 542855070
| PP |  | Odvoz suti a vybouraných hmot na skládku nebo meziskládku se složením, na vzdálenost do 1 km | [14 empty] | PP | 2
| Online PSC |  | https://podminky.urs.cz/item/CS_URS_2025_01/997013501 | [14 empty] | Online PSC | 2
25 | K | 997013509 | Příplatek k odvozu suti a vybouraných hmot na skládku ZKD 1 km přes 1 km | t | 254.999 |  | 0 | CS ÚRS 2025 01 |  | základní |  | 0 | 0 | 0 | 0 | 0 | 4 | K | 2 |  |  |  | ROZPOCET | [5 empty] | 0 | 0 | 0 | 0 | 0 | 1 | 0 | 4 | -1111570957
| PP |  | Odvoz suti a vybouraných hmot na skládku nebo meziskládku se složením, na vzdálenost Příplatek k ceně za každý další započatý 1 km přes 1 km | [14 empty] | PP | 2
| Online PSC |  | https://podminky.urs.cz/item/CS_URS_2025_01/997013509 | [14 empty] | Online PSC | 2
| VV |  | 13,421*19 'Přepočtené koeficientem množství |  | 254.999 | [12 empty] | VV | 2 | 2 | False | 1 | ROZPOCET
26 | K | 997013862 | Poplatek za uložení stavebního odpadu na recyklační skládce (skládkovné) z armovaného betonu kód odpadu 17 01 01 | t | 13.421 |  | 0 | CS ÚRS 2025 01 |  | základní |  | 0 | 0 | 0 | 0 | 0 | 4 | K | 2 |  |  |  | ROZPOCET | [5 empty] | 0 | 0 | 0 | 0 | 0 | 1 | 0 | 4 | 1690477754
| PP |  | Poplatek za uložení stavebního odpadu na recyklační skládce (skládkovné) z armovaného betonu zatříděného do Katalogu odpadů pod kódem 17 01 01 | [14 empty] | PP | 2
| Online PSC |  | https://podminky.urs.cz/item/CS_URS_2025_01/997013862 | [14 empty] | Online PSC | 2
| D | 998 | Přesun hmot |  |  |  | 0 |  |  |  |  | 0 |  | 0 |  | 0 | 1 | D | 1 |  |  |  | ROZPOCET | [11 empty] | 0
27 | K | 998324011 | Přesun hmot pro objekty související se sypanými hrázemi a vodní elektrárny | t | 0.187 |  | 0 | CS ÚRS 2025 01 |  | základní |  | 0 | 0 | 0 | 0 | 0 | 4 | K | 2 |  |  |  | ROZPOCET | [5 empty] | 0 | 0 | 0 | 0 | 0 | 1 | 0 | 4 | -1807372729
| PP |  | Přesun hmot pro objekty budované v souvislosti se sypanými hrázemi a vodní elektrárny dopravní vzdálenost do 500 m | [14 empty] | PP | 2
| Online PSC |  | https://podminky.urs.cz/item/CS_URS_2025_01/998324011 | [14 empty] | Online PSC | 2

## SO 02 - Venkovní úpravy
[18 empty] | {94087dba-565a-4a38-9576-9b507acce093} | [5 empty] | sejmutí_ornice | sejmutí_ornice | m2 | 452,48 | 2
[18 empty] | 2 | [5 empty] | výkop | výkop | m3 | 185,57 | 2
| KRYCÍ LIST SOUPISU PRACÍ | [7 empty] | v --- níže se nacházejí doplnkové a pomocné údaje k sestavám --- v | [8 empty] | False | [5 empty] | Ohum_rov | ohumusovani prave strany PK | m2 | 16,7 | 2
[24 empty] | odvoz | odvoz | m3 | 272,006 | 2
| Stavba: | [22 empty] | zalití | zalití | m3 | 0,501 | 2
|  | MVE Vraňany – Rekonstrukce | [21 empty] | rozebr_zahoz | rozebr_zahoz | m3 | 3,808 | 2
| Objekt: | [22 empty] | dlažba_veget | dlažba vegetační | m2 | 416,31 | 2
|  | A - část A | [21 empty] | obrubnik_bour | obrubnik | m | 6,2 | 2
| Soupis: | [22 empty] | zasyp | zasyp | m3 | 0,72 | 2
SO 02 - Venkovní úpravy
| KSO: |  |  |  |  | CC-CZ:
| Místo: |  | MVE Vraňany |  |  | Datum: | 16. 10. 2025
| Zadavatel: |  |  |  |  | IČ: | 70889953
|  | Povodí Vltavy, státní podnik |  |  |  | DIČ: | CZ70889953
| Účastník: |  |  |  |  | IČ: | Vyplň údaj
|  | Vyplň údaj |  |  |  | DIČ: | Vyplň údaj
| Projektant: |  |  |  |  | IČ: | 46347526
|  | AQUATIS a.s. |  |  |  | DIČ: | CZ46347526
| Zpracovatel: |  |  |  |  | IČ:
|  | Bc. Aneta Patková |  |  |  | DIČ:
Poznámka:
| Cena bez DPH | [5 empty] | 0
|  |  | Základ daně |  |  | Sazba daně | Výše daně
| DPH | základní | 0 |  |  | 21% | 0
|  | snížená | 0 |  |  | 12% | 0
|  | zákl. přenesená | 0 |  |  | 21% | 0
|  | sníž. přenesená | 0 |  |  | 12% | 0
|  | nulová | 0 |  |  | 0% | 0
| Cena s DPH |  |  | v | CZK |  | 0
REKAPITULACE ČLENĚNÍ SOUPISU PRACÍ
Stavba:
MVE Vraňany – Rekonstrukce
Objekt:
A - část A
Soupis:
SO 02 - Venkovní úpravy
Místo: |  |  | MVE Vraňany |  |  | Datum: | 16. 10. 2025
Zadavatel: |  |  | Povodí Vltavy, státní podnik |  |  | Projektant: | AQUATIS a.s.
Účastník: |  |  | Vyplň údaj |  |  | Zpracovatel: | Bc. Aneta Patková
Kód dílu - Popis | [6 empty] | Cena celkem [CZK]
Náklady stavby celkem | [6 empty] | 0 | [11 empty] | -1
| HSV - Práce a dodávky HSV | [5 empty] | 0
| 1 - Zemní práce | [5 empty] | 0
| 2 - Zakládání | [5 empty] | 0
| 5 - Komunikace pozemní | [5 empty] | 0
| 9 - Ostatní konstrukce a práce, bourání | [5 empty] | 0
| 997 - Doprava suti a vybouraných hmot | [5 empty] | 0
| 998 - Přesun hmot | [5 empty] | 0
SOUPIS PRACÍ
Stavba:
MVE Vraňany – Rekonstrukce
Objekt:
A - část A
Soupis:
SO 02 - Venkovní úpravy
Místo: |  |  | MVE Vraňany |  |  | Datum: | 16. 10. 2025
Zadavatel: |  |  | Povodí Vltavy, státní podnik |  |  | Projektant: | AQUATIS a.s.
Účastník: |  |  | Vyplň údaj |  |  | Zpracovatel: | Bc. Aneta Patková
PČ | Typ | Kód | Popis | MJ | Množství | J.cena [CZK] | Cena celkem [CZK] | Cenová soustava |  | DPH | J. Nh [h] | Nh celkem [h] | J. hmotnost [t] | Hmotnost celkem [t] | J. suť [t] | Suť Celkem [t]
Náklady soupisu celkem | [6 empty] | 0 |  |  |  |  | 0 |  | 242.9684 |  | 8.7286 |  | D | -1 | [15 empty] | 0
| D | HSV | Práce a dodávky HSV |  |  |  | 0 |  |  |  |  | 0 |  | 242.9684 |  | 8.7286 | 1 | D | 0 |  |  |  | ROZPOCET | [11 empty] | 0
| D | 1 | Zemní práce |  |  |  | 0 |  |  |  |  | 0 |  | 0.000501 |  | 8.7286 | 1 | D | 1 |  |  |  | ROZPOCET | [11 empty] | 0
1 | K | 113201112 | Vytrhání obrub silničních ležatých | m | 6.2 |  | 0 | CS ÚRS 2025 01 |  | základní |  | 0 | 0 | 0 | 0.29 | 1.798 | 4 | K | 2 |  |  |  | ROZPOCET | [5 empty] | 0 | 0 | 0 | 0 | 0 | 1 | 0 | 4 | -1363926698
| PP |  | Vytrhání obrub s vybouráním lože, s přemístěním hmot na skládku na vzdálenost do 3 m nebo s naložením na dopravní prostředek silničních ležatých | [14 empty] | PP | 2
| Online PSC |  | https://podminky.urs.cz/item/CS_URS_2025_01/113201112 | [14 empty] | Online PSC | 2
| VV |  | Viz C.2 | [14 empty] | VV | 2 | 1 | True | 0 | ROZPOCET
| VV | obrubnik_bour | 6,2 |  | 6.2 | [12 empty] | VV | 2 | 2 | True | 1 | ROZPOCET
2 | K | 114203104 | Rozebrání záhozů a rovnanin na sucho | m3 | 3.808 |  | 0 | CS ÚRS 2025 01 |  | základní |  | 0 | 0 | 0 | 1.82 | 6.9306 | 4 | K | 2 |  |  |  | ROZPOCET | [5 empty] | 0 | 0 | 0 | 0 | 0 | 1 | 0 | 4 | -1446026156
| PP |  | Rozebrání dlažeb nebo záhozů s naložením na dopravní prostředek záhozů, rovnanin a soustřeďovacích staveb provedených na sucho | [14 empty] | PP | 2
| Online PSC |  | https://podminky.urs.cz/item/CS_URS_2025_01/114203104 | [14 empty] | Online PSC | 2
| VV |  | Viz C.2 | [14 empty] | VV | 2 | 1 | True | 0 | ROZPOCET
| VV | rozebr_zahoz | 6,8*1,4*0,4 |  | 3.808 | [12 empty] | VV | 2 | 2 | True | 1 | ROZPOCET
3 | K | 121151113 | Sejmutí ornice plochy do 500 m2 tl vrstvy do 200 mm strojně | m2 | 452.48 |  | 0 | CS ÚRS 2025 01 |  | základní |  | 0 | 0 | 0 | 0 | 0 | 4 | K | 2 |  |  |  | ROZPOCET | [5 empty] | 0 | 0 | 0 | 0 | 0 | 1 | 0 | 4 | 65359753
| PP |  | Sejmutí ornice strojně při souvislé ploše přes 100 do 500 m2, tl. vrstvy do 200 mm | [14 empty] | PP | 2
| Online PSC |  | https://podminky.urs.cz/item/CS_URS_2025_01/121151113 | [14 empty] | Online PSC | 2
| VV |  | 462,0 "m2, viz C.2." |  | 462 | [12 empty] | VV | 2 | 2 | True | 0 | ROZPOCET
| VV |  | -rozebr_zahoz/0,4 |  | -9.52 | [12 empty] | VV | 2 | 2 | True | 0 | ROZPOCET
| VV | sejmutí_ornice | Součet |  | 452.48 | [12 empty] | VV | 2 | 4 | True | 1 | ROZPOCET
4 | K | 131251104 | Hloubení jam nezapažených v hornině třídy těžitelnosti I skupiny 3 objem do 500 m3 strojně | m3 | 185.57 |  | 0 | CS ÚRS 2025 01 |  | základní |  | 0 | 0 | 0 | 0 | 0 | 4 | K | 2 |  |  |  | ROZPOCET | [5 empty] | 0 | 0 | 0 | 0 | 0 | 1 | 0 | 4 | -16629033
| PP |  | Hloubení nezapažených jam a zářezů strojně s urovnáním dna do předepsaného profilu a spádu v hornině třídy těžitelnosti I skupiny 3 přes 100 do 500 m3 | [14 empty] | PP | 2
| Online PSC |  | https://podminky.urs.cz/item/CS_URS_2025_01/131251104 | [14 empty] | Online PSC | 2
| VV |  | Viz C.2 a D.1.2.4 | [14 empty] | VV | 2 | 1 | True | 0 | ROZPOCET
| VV |  | 445,0 "m2"*(0,61-0,2) "dlažba" |  | 182.45 | [12 empty] | VV | 2 | 2 | True | 0 | ROZPOCET
| VV |  | 2,0*2,0*0,6 "prohloubení patek pro jeřáb" *1,3 "+30% tvarování výkopu" |  | 3.12 | [12 empty] | VV | 2 | 2 | True | 0 | ROZPOCET
| VV | výkop | Součet |  | 185.57 | [12 empty] | VV | 2 | 4 | True | 1 | ROZPOCET
5 | K | 162351103 | Vodorovné přemístění přes 50 do 500 m výkopku/sypaniny z horniny třídy těžitelnosti I skupiny 1 až 3 | m3 | 5.01 |  | 0 | CS ÚRS 2025 01 |  | základní |  | 0 | 0 | 0 | 0 | 0 | 4 | K | 2 |  |  |  | ROZPOCET | [5 empty] | 0 | 0 | 0 | 0 | 0 | 1 | 0 | 4 | -569787216
| PP |  | Vodorovné přemístění výkopku nebo sypaniny po suchu na obvyklém dopravním prostředku, bez naložení výkopku, avšak se složením bez rozhrnutí z horniny třídy těžitelnosti I skupiny 1 až 3 na vzdálenost přes 50 do 500 m | [14 empty] | PP | 2
| Online PSC |  | https://podminky.urs.cz/item/CS_URS_2025_01/162351103 | [14 empty] | Online PSC | 2
| VV |  | Přemístění z MD | [14 empty] | VV | 2 | 1 | True | 0 | ROZPOCET
| VV |  | Ohum_rov*0,15 |  | 2.505 | [12 empty] | VV | 2 | 2 | True | 0 | ROZPOCET
| VV |  | přemístění z MD | [14 empty] | VV | 2 | 1 | True | 0 | ROZPOCET
| VV |  | Ohum_rov*0,15 |  | 2.505 | [12 empty] | VV | 2 | 2 | True | 0 | ROZPOCET
| VV |  | Součet |  | 5.01 | [12 empty] | VV | 2 | 4 | True | 1 | ROZPOCET
6 | K | 162751117 | Vodorovné přemístění přes 9 000 do 10000 m výkopku/sypaniny z horniny třídy těžitelnosti I skupiny 1 až 3 | m3 | 272.006 |  | 0 | CS ÚRS 2025 01 |  | základní |  | 0 | 0 | 0 | 0 | 0 | 4 | K | 2 |  |  |  | ROZPOCET | [5 empty] | 0 | 0 | 0 | 0 | 0 | 1 | 0 | 4 | 1820533380
| PP |  | Vodorovné přemístění výkopku nebo sypaniny po suchu na obvyklém dopravním prostředku, bez naložení výkopku, avšak se složením bez rozhrnutí z horniny třídy těžitelnosti I skupiny 1 až 3 na vzdálenost přes 9 000 do 10 000 m | [14 empty] | PP | 2
| Online PSC |  | https://podminky.urs.cz/item/CS_URS_2025_01/162751117 | [14 empty] | Online PSC | 2
| VV |  | výkop |  | 185.57 | [12 empty] | VV | 2 | 2 | True | 0 | ROZPOCET
| VV |  | sejmutí_ornice*0,2-Ohum_rov*0,2 |  | 87.156 | [12 empty] | VV | 2 | 2 | True | 0 | ROZPOCET
| VV |  | -zasyp |  | -0.72 | [12 empty] | VV | 2 | 2 | True | 0 | ROZPOCET
| VV | odvoz | Součet |  | 272.006 | [12 empty] | VV | 2 | 4 | True | 1 | ROZPOCET
7 | K | 162751119 | Příplatek k vodorovnému přemístění výkopku/sypaniny z horniny třídy těžitelnosti I skupiny 1 až 3 ZKD 1000 m přes 10000 m | m3 | 2720.06 |  | 0 | CS ÚRS 2025 01 |  | základní |  | 0 | 0 | 0 | 0 | 0 | 4 | K | 2 |  |  |  | ROZPOCET | [5 empty] | 0 | 0 | 0 | 0 | 0 | 1 | 0 | 4 | -306157788
| PP |  | Vodorovné přemístění výkopku nebo sypaniny po suchu na obvyklém dopravním prostředku, bez naložení výkopku, avšak se složením bez rozhrnutí z horniny třídy těžitelnosti I skupiny 1 až 3 na vzdálenost Příplatek k ceně za každých dalších i započatých 1 000 m | [14 empty] | PP | 2
| Online PSC |  | https://podminky.urs.cz/item/CS_URS_2025_01/162751119 | [14 empty] | Online PSC | 2
| VV |  | odvoz*10 "celkem do 20 km" |  | 2720.06 | [12 empty] | VV | 2 | 2 | True | 1 | ROZPOCET
8 | K | 167151101 | Nakládání výkopku z hornin třídy těžitelnosti I skupiny 1 až 3 do 100 m3 | m3 | 3.34 |  | 0 | CS ÚRS 2025 01 |  | základní |  | 0 | 0 | 0 | 0 | 0 | 4 | K | 2 |  |  |  | ROZPOCET | [5 empty] | 0 | 0 | 0 | 0 | 0 | 1 | 0 | 4 | -2125382190
| PP |  | Nakládání, skládání a překládání neulehlého výkopku nebo sypaniny strojně nakládání, množství do 100 m3, z horniny třídy těžitelnosti I, skupiny 1 až 3 | [14 empty] | PP | 2
| Online PSC |  | https://podminky.urs.cz/item/CS_URS_2025_01/167151101 | [14 empty] | Online PSC | 2
| VV |  | Naložení na MD | [14 empty] | VV | 2 | 1 | True | 0 | ROZPOCET
| VV |  | Ohum_rov*0,2 |  | 3.34 | [12 empty] | VV | 2 | 2 | True | 1 | ROZPOCET
9 | K | 171201231 | Poplatek za uložení zeminy a kamení na recyklační skládce (skládkovné) kód odpadu 17 05 04 | t | 448.81 |  | 0 | CS ÚRS 2025 01 |  | základní |  | 0 | 0 | 0 | 0 | 0 | 4 | K | 2 |  |  |  | ROZPOCET | [5 empty] | 0 | 0 | 0 | 0 | 0 | 1 | 0 | 4 | -759168823
| PP |  | Poplatek za uložení stavebního odpadu na recyklační skládce (skládkovné) zeminy a kamení zatříděného do Katalogu odpadů pod kódem 17 05 04 | [14 empty] | PP | 2
| Online PSC |  | https://podminky.urs.cz/item/CS_URS_2025_01/171201231 | [14 empty] | Online PSC | 2
| VV |  | odvoz*1,65 |  | 448.81 | [12 empty] | VV | 2 | 2 | True | 1 | ROZPOCET
10 | K | 174151101 | Zásyp jam, šachet rýh nebo kolem objektů sypaninou se zhutněním | m3 | 0.72 |  | 0 | CS ÚRS 2025 01 |  | základní |  | 0 | 0 | 0 | 0 | 0 | 4 | K | 2 |  |  |  | ROZPOCET | [5 empty] | 0 | 0 | 0 | 0 | 0 | 1 | 0 | 4 | -597984098
| PP |  | Zásyp sypaninou z jakékoliv horniny strojně s uložením výkopku ve vrstvách se zhutněním jam, šachet, rýh nebo kolem objektů v těchto vykopávkách | [14 empty] | PP | 2
| Online PSC |  | https://podminky.urs.cz/item/CS_URS_2025_01/174151101 | [14 empty] | Online PSC | 2
| VV |  | Viz C.2 a D.1.2.4 | [14 empty] | VV | 2 | 1 | True | 0 | ROZPOCET
| VV | zasyp | 2,0*2,0*0,6 "prohloubení patek pro jeřáb" *0,3 "30% tvarování výkopu" |  | 0.72 | [12 empty] | VV | 2 | 2 | True | 1 | ROZPOCET
11 | K | 181351003 | Rozprostření ornice tl vrstvy do 200 mm pl do 100 m2 v rovině nebo ve svahu do 1:5 strojně | m2 | 16.7 |  | 0 | CS ÚRS 2025 01 |  | základní |  | 0 | 0 | 0 | 0 | 0 | 4 | K | 2 |  |  |  | ROZPOCET | [5 empty] | 0 | 0 | 0 | 0 | 0 | 1 | 0 | 4 | 33645556
| PP |  | Rozprostření a urovnání ornice v rovině nebo ve svahu sklonu do 1:5 strojně při souvislé ploše do 100 m2, tl. vrstvy do 200 mm | [14 empty] | PP | 2
| Online PSC |  | https://podminky.urs.cz/item/CS_URS_2025_01/181351003 | [14 empty] | Online PSC | 2
| VV |  | Viz C.2 | [14 empty] | VV | 2 | 1 | True | 0 | ROZPOCET
| VV |  | 16,7 |  | 16.7 | [12 empty] | VV | 2 | 2 | True | 0 | ROZPOCET
| VV | Ohum_rov | Součet |  | 16.7 | [12 empty] | VV | 2 | 4 | True | 1 | ROZPOCET
12 | K | 181411121 | Založení lučního trávníku výsevem pl do 1000 m2 v rovině a ve svahu do 1:5 | m2 | 16.7 |  | 0 | CS ÚRS 2025 01 |  | základní |  | 0 | 0 | 0 | 0 | 0 | 4 | K | 2 |  |  |  | ROZPOCET | [5 empty] | 0 | 0 | 0 | 0 | 0 | 1 | 0 | 4 | 199065670
| PP |  | Založení trávníku na půdě předem připravené plochy do 1000 m2 výsevem včetně utažení lučního v rovině nebo na svahu do 1:5 | [14 empty] | PP | 2
| Online PSC |  | https://podminky.urs.cz/item/CS_URS_2025_01/181411121 | [14 empty] | Online PSC | 2
| VV |  | Ohum_rov |  | 16.7 | [12 empty] | VV | 2 | 2 | True | 1 | ROZPOCET
13 | M | 00572472 | osivo směs travní krajinná-rovinná | kg | 0.501 |  | 0 | CS ÚRS 2025 01 |  | základní |  | 0 | 0.001 | 0.000501 | 0 | 0 | 8 | M | 2 |  |  |  | ROZPOCET | [5 empty] | 0 | 0 | 0 | 0 | 0 | 1 | 0 | 4 | -628671600
| PP |  | osivo směs travní krajinná-rovinná | [14 empty] | PP | 2
| VV |  | Ohum_rov*300/10000 "300 kg/ha" |  | 0.501 | [12 empty] | VV | 2 | 2 | True | 1 | ROZPOCET
14 | K | 181951111 | Úprava pláně v hornině třídy těžitelnosti I skupiny 1 až 3 bez zhutnění strojně | m2 | 16.7 |  | 0 | CS ÚRS 2025 01 |  | základní |  | 0 | 0 | 0 | 0 | 0 | 4 | K | 2 |  |  |  | ROZPOCET | [5 empty] | 0 | 0 | 0 | 0 | 0 | 1 | 0 | 4 | 1077192424
| PP |  | Úprava pláně vyrovnáním výškových rozdílů strojně v hornině třídy těžitelnosti I, skupiny 1 až 3 bez zhutnění | [14 empty] | PP | 2
| Online PSC |  | https://podminky.urs.cz/item/CS_URS_2025_01/181951111 | [14 empty] | Online PSC | 2
| VV |  | Ohum_rov |  | 16.7 | [12 empty] | VV | 2 | 2 | True | 1 | ROZPOCET
15 | K | 181951112 | Úprava pláně v hornině třídy těžitelnosti I skupiny 1 až 3 se zhutněním strojně | m2 | 416.31 |  | 0 | CS ÚRS 2025 01 |  | základní |  | 0 | 0 | 0 | 0 | 0 | 4 | K | 2 |  |  |  | ROZPOCET | [5 empty] | 0 | 0 | 0 | 0 | 0 | 1 | 0 | 4 | -1755090199
| PP |  | Úprava pláně vyrovnáním výškových rozdílů strojně v hornině třídy těžitelnosti I, skupiny 1 až 3 se zhutněním | [14 empty] | PP | 2
| Online PSC |  | https://podminky.urs.cz/item/CS_URS_2025_01/181951112 | [14 empty] | Online PSC | 2
| VV |  | dlažba_veget |  | 416.31 | [12 empty] | VV | 2 | 2 | True | 1 | ROZPOCET
16 | K | 185803111 | Ošetření trávníku shrabáním v rovině a svahu do 1:5 | m2 | 16.7 |  | 0 | CS ÚRS 2025 01 |  | základní |  | 0 | 0 | 0 | 0 | 0 | 4 | K | 2 |  |  |  | ROZPOCET | [5 empty] | 0 | 0 | 0 | 0 | 0 | 1 | 0 | 4 | 835686290
| PP |  | Ošetření trávníku jednorázové v rovině nebo na svahu do 1:5 | [14 empty] | PP | 2
| Online PSC |  | https://podminky.urs.cz/item/CS_URS_2025_01/185803111 | [14 empty] | Online PSC | 2
| VV |  | Ohum_rov |  | 16.7 | [12 empty] | VV | 2 | 2 | True | 1 | ROZPOCET
17 | K | 185804312 | Zalití rostlin vodou plocha přes 20 m2 | m3 | 0.501 |  | 0 | CS ÚRS 2025 01 |  | základní |  | 0 | 0 | 0 | 0 | 0 | 4 | K | 2 |  |  |  | ROZPOCET | [5 empty] | 0 | 0 | 0 | 0 | 0 | 1 | 0 | 4 | 511607466
| PP |  | Zalití rostlin vodou plochy záhonů jednotlivě přes 20 m2 | [14 empty] | PP | 2
| Online PSC |  | https://podminky.urs.cz/item/CS_URS_2025_01/185804312 | [14 empty] | Online PSC | 2
| VV |  | 3*0,010*Ohum_rov |  | 0.501 | [12 empty] | VV | 2 | 2 | True | 0 | ROZPOCET
| VV | zalití | Součet |  | 0.501 | [12 empty] | VV | 2 | 4 | True | 1 | ROZPOCET
18 | K | 185851121 | Dovoz vody pro zálivku rostlin za vzdálenost do 1000 m | m3 | 0.501 |  | 0 | CS ÚRS 2025 01 |  | základní |  | 0 | 0 | 0 | 0 | 0 | 4 | K | 2 |  |  |  | ROZPOCET | [5 empty] | 0 | 0 | 0 | 0 | 0 | 1 | 0 | 4 | 991896716
| PP |  | Dovoz vody pro zálivku rostlin na vzdálenost do 1000 m | [14 empty] | PP | 2
| Online PSC |  | https://podminky.urs.cz/item/CS_URS_2025_01/185851121 | [14 empty] | Online PSC | 2
| VV |  | zalití |  | 0.501 | [12 empty] | VV | 2 | 2 | True | 1 | ROZPOCET
| D | 2 | Zakládání |  |  |  | 0 |  |  |  |  | 0 |  | 63.2263 |  | 0 | 1 | D | 1 |  |  |  | ROZPOCET | [11 empty] | 0
19 | K | 274313911R | Základové pasy z betonu tř. C 30/37 XC4 XF3 XA1 | m3 | 5.8 |  | 0 |  |  | základní |  | 0 | 2.5019 | 14.5108 | 0 | 0 | 4 | K | 2 |  |  |  | ROZPOCET | [5 empty] | 0 | 0 | 0 | 0 | 0 | 1 | 0 | 4 | -678451080
| PP |  | Základy z betonu prostého pasy betonu kamenem neprokládaného tř. C 30/37 XC4 XF3 XA1 | [14 empty] | PP | 2
| VV |  | Viz C.2. a D.1.2.3 | [14 empty] | VV | 2 | 1 | True | 0 | ROZPOCET
| VV |  | (22,5+6,5)*0,4*0,5 |  | 5.8 | [12 empty] | VV | 2 | 2 | True | 1 | ROZPOCET
20 | K | 274351121 | Zřízení bednění základových pasů rovného | m2 | 13.4 |  | 0 | CS ÚRS 2025 01 |  | základní |  | 0 | 0.00269 | 0.036046 | 0 | 0 | 4 | K | 2 |  |  |  | ROZPOCET | [5 empty] | 0 | 0 | 0 | 0 | 0 | 1 | 0 | 4 | 1084707751
| PP |  | Bednění základů pasů rovné zřízení | [14 empty] | PP | 2
| Online PSC |  | https://podminky.urs.cz/item/CS_URS_2025_01/274351121 | [14 empty] | Online PSC | 2
| VV |  | Viz C.2. a D.1.2.3 | [14 empty] | VV | 2 | 1 | True | 0 | ROZPOCET
| VV |  | 9,0*0,5*2 "strany" +0,4*0,5 |  | 9.2 | [12 empty] | VV | 2 | 2 | True | 0 | ROZPOCET
| VV |  | (1,5+6,5)*0,5 +0,5*0,4 |  | 4.2 | [12 empty] | VV | 2 | 2 | True | 0 | ROZPOCET
| VV |  | Součet |  | 13.4 | [12 empty] | VV | 2 | 4 | True | 1 | ROZPOCET
21 | K | 274351122 | Odstranění bednění základových pasů rovného | m2 | 13.4 |  | 0 | CS ÚRS 2025 01 |  | základní |  | 0 | 0 | 0 | 0 | 0 | 4 | K | 2 |  |  |  | ROZPOCET | [5 empty] | 0 | 0 | 0 | 0 | 0 | 1 | 0 | 4 | 1469623884
| PP |  | Bednění základů pasů rovné odstranění | [14 empty] | PP | 2
| Online PSC |  | https://podminky.urs.cz/item/CS_URS_2025_01/274351122 | [14 empty] | Online PSC | 2
22 | K | 275322611 | Základové patky ze ŽB se zvýšenými nároky na prostředí tř. C 30/37 | m3 | 19.2 |  | 0 | CS ÚRS 2025 01 |  | základní |  | 0 | 2.5019 | 48.0359 | 0 | 0 | 4 | K | 2 |  |  |  | ROZPOCET | [5 empty] | 0 | 0 | 0 | 0 | 0 | 1 | 0 | 4 | 1824358255
| PP |  | Základy z betonu železového (bez výztuže) patky z betonu se zvýšenými nároky na prostředí tř. C 30/37 | [14 empty] | PP | 2
| Online PSC |  | https://podminky.urs.cz/item/CS_URS_2025_01/275322611 | [14 empty] | Online PSC | 2
| P |  | Poznámka k položce: C 30/37 XC4 XF3 XA1 | [14 empty] | P | 2
| VV |  | Viz C.2. a D.1.2.3 | [14 empty] | VV | 2 | 1 | True | 0 | ROZPOCET
| VV | ZB_patky | 2,0*2,0*1,2 *4"ks" |  | 19.2 | [12 empty] | VV | 2 | 2 | True | 1 | ROZPOCET
23 | K | 275351121 | Zřízení bednění základových patek | m2 | 33.6 |  | 0 | CS ÚRS 2025 01 |  | základní |  | 0 | 0.00264 | 0.088704 | 0 | 0 | 4 | K | 2 |  |  |  | ROZPOCET | [5 empty] | 0 | 0 | 0 | 0 | 0 | 1 | 0 | 4 | 1387448686
| PP |  | Bednění základů patek zřízení | [14 empty] | PP | 2
| Online PSC |  | https://podminky.urs.cz/item/CS_URS_2025_01/275351121 | [14 empty] | Online PSC | 2
| VV |  | Viz C.2. a D.1.2.3 | [14 empty] | VV | 2 | 1 | True | 0 | ROZPOCET
| VV |  | 2,0*4*1,2 *4"ks" -2,0*1,2 *2"ks" |  | 33.6 | [12 empty] | VV | 2 | 2 | True | 1 | ROZPOCET
24 | K | 275351122 | Odstranění bednění základových patek | m2 | 52.856 |  | 0 | CS ÚRS 2025 01 |  | základní |  | 0 | 0 | 0 | 0 | 0 | 4 | K | 2 |  |  |  | ROZPOCET | [5 empty] | 0 | 0 | 0 | 0 | 0 | 1 | 0 | 4 | -575512425
| PP |  | Bednění základů patek odstranění | [14 empty] | PP | 2
| Online PSC |  | https://podminky.urs.cz/item/CS_URS_2025_01/275351122 | [14 empty] | Online PSC | 2
25 | K | 275362021 | Výztuž základových patek svařovanými sítěmi Kari | t | 0.522 |  | 0 | CS ÚRS 2025 01 |  | základní |  | 0 | 1.0628 | 0.55477 | 0 | 0 | 4 | K | 2 |  |  |  | ROZPOCET | [5 empty] | 0 | 0 | 0 | 0 | 0 | 1 | 0 | 4 | -1369874189
| PP |  | Výztuž základů patek ze svařovaných sítí z drátů typu KARI | [14 empty] | PP | 2
| Online PSC |  | https://podminky.urs.cz/item/CS_URS_2025_01/275362021 | [14 empty] | Online PSC | 2
| VV |  | Betonové patky jeřábu | [14 empty] | VV | 2 | 1 | True | 0 | ROZPOCET
| VV |  | (2,0*2,0+2,0*4*1,2)*7,99*1,2/1000 "2x KY81 + 20% presahy" *4"ks" |  | 0.522 | [12 empty] | VV | 2 | 2 | True | 1 | ROZPOCET
| D | 5 | Komunikace pozemní |  |  |  | 0 |  |  |  |  | 0 |  | 177.9006 |  | 0 | 1 | D | 1 |  |  |  | ROZPOCET | [11 empty] | 0
26 | K | 564752113 | Podklad z vibrovaného štěrku VŠ tl 170 mm | m2 | 416.31 |  | 0 | CS ÚRS 2025 01 |  | základní |  | 0 | 0 | 0 | 0 | 0 | 4 | K | 2 |  |  |  | ROZPOCET | [5 empty] | 0 | 0 | 0 | 0 | 0 | 1 | 0 | 4 | -901149199
| PP |  | Podklad nebo kryt z vibrovaného štěrku VŠ s rozprostřením, vlhčením a zhutněním, po zhutnění tl. 170 mm | [14 empty] | PP | 2
| Online PSC |  | https://podminky.urs.cz/item/CS_URS_2025_01/564752113 | [14 empty] | Online PSC | 2
| VV |  | dlažba_veget |  | 416.31 | [12 empty] | VV | 2 | 2 | True | 1 | ROZPOCET
27 | K | 564861111 | Podklad ze štěrkodrtě ŠD plochy přes 100 m2 tl 200 mm | m2 | 416.31 |  | 0 | CS ÚRS 2025 01 |  | základní |  | 0 | 0 | 0 | 0 | 0 | 4 | K | 2 |  |  |  | ROZPOCET | [5 empty] | 0 | 0 | 0 | 0 | 0 | 1 | 0 | 4 | 1228907958
| PP |  | Podklad ze štěrkodrti ŠD s rozprostřením a zhutněním plochy přes 100 m2, po zhutnění tl. 200 mm | [14 empty] | PP | 2
| Online PSC |  | https://podminky.urs.cz/item/CS_URS_2025_01/564861111 | [14 empty] | Online PSC | 2
| VV |  | dlažba_veget |  | 416.31 | [12 empty] | VV | 2 | 2 | True | 1 | ROZPOCET
28 | K | 596412212R | Kladení dlažby z vegetačních tvárnic pozemních komunikací velikosti dlaždic do 0,09 m2 tl do 200 mm pl přes 300 m2 | m2 | 416.31 |  | 0 |  |  | základní |  | 0 | 0.098 | 40.7984 | 0 | 0 | 4 | K | 2 |  |  |  | ROZPOCET | [5 empty] | 0 | 0 | 0 | 0 | 0 | 1 | 0 | 4 | 1951261910
| PP |  | Kladení dlažby z betonových vegetačních dlaždic pozemních komunikací s ložem z kameniva těženého nebo drceného tl. do 50 mm, s vyplněním spár a vegetačních otvorů, s hutněním vibrováním velikosti dlaždic do 0,09 m2 tl. 200 mm, bez rozlišení skupiny, pro plochy přes 300 m2 | [14 empty] | PP | 2
| VV |  | Viz C.2. | [14 empty] | VV | 2 | 1 | True | 0 | ROZPOCET
| VV |  | 188,55 "m2" "manipulační plocha" |  | 188.55 | [12 empty] | VV | 2 | 2 | True | 0 | ROZPOCET
| VV |  | 4,8*39,25 +4,8 *8,2 "příjezdová cesta" |  | 227.76 | [12 empty] | VV | 2 | 2 | True | 0 | ROZPOCET
| VV | dlažba_veget | Součet |  | 416.31 | [12 empty] | VV | 2 | 4 | True | 1 | ROZPOCET
29 | M | 59246017 | dlažba plošná vegetační betonová 800x600mm tl 200mm přírodní | m2 | 424.636 |  | 0 | CS ÚRS 2025 01 |  | základní |  | 0 | 0.32287 | 137.1022 | 0 | 0 | 8 | M | 2 |  |  |  | ROZPOCET | [5 empty] | 0 | 0 | 0 | 0 | 0 | 1 | 0 | 4 | -1015741576
| PP |  | dlažba plošná vegetační betonová 800x600mm tl 200mm přírodní | [14 empty] | PP | 2
| VV |  | dlažba_veget |  | 416.31 | [12 empty] | VV | 2 | 2 | True | 1 | ROZPOCET
| VV |  | 416,31*1,02 'Přepočtené koeficientem množství |  | 424.636 | [12 empty] | VV | 2 | 2 | False | 1 | ROZPOCET
| D | 9 | Ostatní konstrukce a práce, bourání |  |  |  | 0 |  |  |  |  | 0 |  | 1.841 |  | 0 | 1 | D | 1 |  |  |  | ROZPOCET | [11 empty] | 0
30 | K | 916131113 | Osazení silničního obrubníku betonového ležatého s boční opěrou do lože z betonu prostého | m | 6.85 |  | 0 | CS ÚRS 2025 01 |  | základní |  | 0 | 0.2195 | 1.5036 | 0 | 0 | 4 | K | 2 |  |  |  | ROZPOCET | [5 empty] | 0 | 0 | 0 | 0 | 0 | 1 | 0 | 4 | -1953802961
| PP |  | Osazení silničního obrubníku betonového se zřízením lože, s vyplněním a zatřením spár cementovou maltou ležatého s boční opěrou z betonu prostého, do lože z betonu prostého | [14 empty] | PP | 2
| Online PSC |  | https://podminky.urs.cz/item/CS_URS_2025_01/916131113 | [14 empty] | Online PSC | 2
| VV |  | Viz C.2. | [14 empty] | VV | 2 | 1 | True | 0 | ROZPOCET
| VV |  | 6,85 |  | 6.85 | [12 empty] | VV | 2 | 2 | True | 1 | ROZPOCET
31 | M | 59217029 | obrubník silniční betonový nájezdový 1000x150x150mm | m | 6.987 |  | 0 | CS ÚRS 2025 01 |  | základní |  | 0 | 0.0483 | 0.33747 | 0 | 0 | 8 | M | 2 |  |  |  | ROZPOCET | [5 empty] | 0 | 0 | 0 | 0 | 0 | 1 | 0 | 4 | -788000702
| PP |  | obrubník silniční betonový nájezdový 1000x150x150mm | [14 empty] | PP | 2
| VV |  | 6,85*1,02 'Přepočtené koeficientem množství |  | 6.987 | [12 empty] | VV | 2 | 2 | False | 1 | ROZPOCET
32 | K | 916131-R01 | Demontáž stávajícího zábradlí k opětovnému použití | kpl. | 1 |  | 0 |  |  | základní |  | 0 | 0 | 0 | 0 | 0 | 4 | K | 2 |  |  |  | ROZPOCET | [5 empty] | 0 | 0 | 0 | 0 | 0 | 1 | 0 | 4 | 1170993743
| PP |  | Demontáž stávajícího zábradlí k opětovnému použití - v rozsahu dle možností a nutností zhotovitele pro provedení prací vč. uložení na MD. | [14 empty] | PP | 2
33 | K | 916131-R02 | Opětovná montáž stávajícího zábradlí | kpl. | 1 |  | 0 |  |  | základní |  | 0 | 0 | 0 | 0 | 0 | 4 | K | 2 |  |  |  | ROZPOCET | [5 empty] | 0 | 0 | 0 | 0 | 0 | 1 | 0 | 4 | 1661884228
| PP |  | Opětovná montáž stávajícího zábradlí - v rozsahu dle možností a nutností zhotovitele pro provedení prací vč. nalžení a přesun z MD. | [14 empty] | PP | 2
| D | 997 | Doprava suti a vybouraných hmot |  |  |  | 0 |  |  |  |  | 0 |  | 0 |  | 0 | 1 | D | 1 |  |  |  | ROZPOCET | [11 empty] | 0
34 | K | 997013501 | Odvoz suti a vybouraných hmot na skládku nebo meziskládku do 1 km se složením | t | 8.729 |  | 0 | CS ÚRS 2025 01 |  | základní |  | 0 | 0 | 0 | 0 | 0 | 4 | K | 2 |  |  |  | ROZPOCET | [5 empty] | 0 | 0 | 0 | 0 | 0 | 1 | 0 | 4 | 1628163845
| PP |  | Odvoz suti a vybouraných hmot na skládku nebo meziskládku se složením, na vzdálenost do 1 km | [14 empty] | PP | 2
| Online PSC |  | https://podminky.urs.cz/item/CS_URS_2025_01/997013501 | [14 empty] | Online PSC | 2
35 | K | 997013509 | Příplatek k odvozu suti a vybouraných hmot na skládku ZKD 1 km přes 1 km | t | 165.851 |  | 0 | CS ÚRS 2025 01 |  | základní |  | 0 | 0 | 0 | 0 | 0 | 4 | K | 2 |  |  |  | ROZPOCET | [5 empty] | 0 | 0 | 0 | 0 | 0 | 1 | 0 | 4 | 237002609
| PP |  | Odvoz suti a vybouraných hmot na skládku nebo meziskládku se složením, na vzdálenost Příplatek k ceně za každý další započatý 1 km přes 1 km | [14 empty] | PP | 2
| Online PSC |  | https://podminky.urs.cz/item/CS_URS_2025_01/997013509 | [14 empty] | Online PSC | 2
| VV |  | 8,729*19 'Přepočtené koeficientem množství |  | 165.851 | [12 empty] | VV | 2 | 2 | False | 1 | ROZPOCET
36 | K | 997013861 | Poplatek za uložení stavebního odpadu na recyklační skládce (skládkovné) z prostého betonu kód odpadu 17 01 01 | t | 1.798 |  | 0 | CS ÚRS 2025 01 |  | základní |  | 0 | 0 | 0 | 0 | 0 | 4 | K | 2 |  |  |  | ROZPOCET | [5 empty] | 0 | 0 | 0 | 0 | 0 | 1 | 0 | 4 | 1411003372
| PP |  | Poplatek za uložení stavebního odpadu na recyklační skládce (skládkovné) z prostého betonu zatříděného do Katalogu odpadů pod kódem 17 01 01 | [14 empty] | PP | 2
| Online PSC |  | https://podminky.urs.cz/item/CS_URS_2025_01/997013861 | [14 empty] | Online PSC | 2
| VV |  | obrubnik_bour*0,29 |  | 1.798 | [12 empty] | VV | 2 | 2 | True | 1 | ROZPOCET
37 | K | 997013873 | Poplatek za uložení stavebního odpadu na recyklační skládce (skládkovné) zeminy a kamení zatříděného do Katalogu odpadů pod kódem 17 05 04 | t | 6.931 |  | 0 | CS ÚRS 2025 01 |  | základní |  | 0 | 0 | 0 | 0 | 0 | 4 | K | 2 |  |  |  | ROZPOCET | [5 empty] | 0 | 0 | 0 | 0 | 0 | 1 | 0 | 4 | 200951172
| PP |  | Poplatek za uložení stavebního odpadu na recyklační skládce (skládkovné) zeminy a kamení zatříděného do Katalogu odpadů pod kódem 17 05 04 | [14 empty] | PP | 2
| Online PSC |  | https://podminky.urs.cz/item/CS_URS_2025_01/997013873 | [14 empty] | Online PSC | 2
| VV |  | rozebr_zahoz*1,82 |  | 6.931 | [12 empty] | VV | 2 | 2 | True | 1 | ROZPOCET
| D | 998 | Přesun hmot |  |  |  | 0 |  |  |  |  | 0 |  | 0 |  | 0 | 1 | D | 1 |  |  |  | ROZPOCET | [11 empty] | 0
38 | K | 998223011 | Přesun hmot pro pozemní komunikace s krytem dlážděným | t | 242.968 |  | 0 | CS ÚRS 2025 01 |  | základní |  | 0 | 0 | 0 | 0 | 0 | 4 | K | 2 |  |  |  | ROZPOCET | [5 empty] | 0 | 0 | 0 | 0 | 0 | 1 | 0 | 4 | -1465762258
| PP |  | Přesun hmot pro pozemní komunikace s krytem dlážděným dopravní vzdálenost do 200 m jakékoliv délky objektu | [14 empty] | PP | 2
| Online PSC |  | https://podminky.urs.cz/item/CS_URS_2025_01/998223011 | [14 empty] | Online PSC | 2

## PS 11 - MVE - Technologic...
{450be6f0-070b-419b-83ee-c6f41b19e83b}
2
| KRYCÍ LIST SOUPISU PRACÍ | [7 empty] | v --- níže se nacházejí doplnkové a pomocné údaje k sestavám --- v | [8 empty] | False
Stavba:
MVE Vraňany – Rekonstrukce
Objekt:
B - část B
Soupis:
PS 11 - MVE - Technologická část strojní
| KSO: |  |  |  |  | CC-CZ:
| Místo: |  | MVE Vraňany |  |  | Datum: | 16. 10. 2025
| Zadavatel: |  |  |  |  | IČ: | 70889953
|  | Povodí Vltavy, státní podnik |  |  |  | DIČ: | CZ70889953
| Účastník: |  |  |  |  | IČ: | Vyplň údaj
|  | Vyplň údaj |  |  |  | DIČ: | Vyplň údaj
| Projektant: |  |  |  |  | IČ: | 46347526
|  | AQUATIS a.s. |  |  |  | DIČ: | CZ46347526
| Zpracovatel: |  |  |  |  | IČ:
|  | Bc. Aneta Patková |  |  |  | DIČ:
Poznámka:
| Cena bez DPH | [5 empty] | 0
|  |  | Základ daně |  |  | Sazba daně | Výše daně
| DPH | základní | 0 |  |  | 21% | 0
|  | snížená | 0 |  |  | 12% | 0
|  | zákl. přenesená | 0 |  |  | 21% | 0
|  | sníž. přenesená | 0 |  |  | 12% | 0
|  | nulová | 0 |  |  | 0% | 0
| Cena s DPH |  |  | v | CZK |  | 0
REKAPITULACE ČLENĚNÍ SOUPISU PRACÍ
Stavba:
MVE Vraňany – Rekonstrukce
Objekt:
B - část B
Soupis:
PS 11 - MVE - Technologická část strojní
Místo: |  |  | MVE Vraňany |  |  | Datum: | 16. 10. 2025
Zadavatel: |  |  | Povodí Vltavy, státní podnik |  |  | Projektant: | AQUATIS a.s.
Účastník: |  |  | Vyplň údaj |  |  | Zpracovatel: | Bc. Aneta Patková
Kód dílu - Popis | [6 empty] | Cena celkem [CZK]
Náklady stavby celkem | [6 empty] | 0 | [11 empty] | -1
| 1 - DPS 11.1 Zařízení přívodu vody a hrazení savky | [5 empty] | 0
| 1.1 - Česle | [5 empty] | 0
| 1.2 - Čistící stroj česlí | [5 empty] | 0
| 1.3 - Zařízení proplachovacího žlabu | [5 empty] | 0
| 1.4 - Provizorní hrazení vtoku | [5 empty] | 0
| 1.4.1 - Oprava tabulí hrazení vtoku | [5 empty] | 0
| 1.4.2 - Kontrola stávajících drážek hrazení | [5 empty] | 0
| 1.4.3 - Oprava zdvihací traverzy | [5 empty] | 0
| 1.5 - Provizorní hrazení savky | [5 empty] | 0
| 1.5.1 - Oprava tabulí hrazení savky | [5 empty] | 0
| 1.5.2 - Kontrola stávajících drážek hrazení | [5 empty] | 0
| 2 - DPS 11.2 Turbína a příslušenství | [5 empty] | 0
| 2.1 - Rekonstrukce turbíny | [5 empty] | 0
| 2.1.1 - Oběžné kolo | [5 empty] | 0
| 2.1.2 - Hřídel | [5 empty] | 0
| 2.1.3 - Regulační mechanismus | [5 empty] | 0
| 2.1.4 - Vodicí ložisko turbiny | [5 empty] | 0
| 2.1.5 - Ucpávka hřídele turbiny | [5 empty] | 0
| 2.1.6 - Komora OK | [5 empty] | 0
| 2.1.7 - Kontrola a oprava potrubí měření tlaku | [5 empty] | 0
| 2.2 - Příslušenství turbíny | [5 empty] | 0
| 2.2.1 - Mazací systém ložiska turbíny | [5 empty] | 0
| 2.2.2 - Systém vibrační diagnostiky pro soustrojí | [5 empty] | 0
| 2.3 - Instalace soustrojí | [5 empty] | 0
| 3 - DPS 11.3 Hydraulická část regulace | [5 empty] | 0
| 3.1 - Hydraulická část regulace | [5 empty] | 0
| 3.1.1 - Čerpací agregát regulátoru (ČAR) | [5 empty] | 0
| 3.1.2 - Trubkování regulace | [5 empty] | 0
| 3.1.3 - Servomotor RK | [5 empty] | 0
| 3.1.4 - Rozdělovací hlava | [5 empty] | 0
| 3.1.5 - Brzdící zařízení | [5 empty] | 0
| 3.1.6 - Snímání otáček | [5 empty] | 0
| 3.2 - Demontáž stávající hydraulické části regulace | [5 empty] | 0
| 4 - DPS 11.4 Převodovka | [5 empty] | 0
| 4.1 - Převodovka | [5 empty] | 0
| 4.2 - Mazací systém převodovky | [5 empty] | 0
| 4.2.1 - Mazací agregát převodovky | [5 empty] | 0
| 4.2.2 - Rozvody mazacího oleje převodovky | [5 empty] | 0
| 4.3 - Spojka | [5 empty] | 0
| 4.4 - Úprava pro montáž převodovky | [5 empty] | 0
| 4.5 - Demontáž stávající převodovky | [5 empty] | 0
| 5 - DPS 11.5 Generátor | [5 empty] | 0
| 5.1 - Demontáž a zpětná montáž generátoru | [5 empty] | 0
| 5.2 - Oprava generátoru | [5 empty] | 0
| 5.2.1 - Oprava generátoru | [5 empty] | 0
| 5.2.2 - Oprava ložisek generátoru | [5 empty] | 0
| 5.2.3 - Oprava hřídele generátoru | [5 empty] | 0
| 5.2.4 - Přístrojové vybavení generátoru | [5 empty] | 0
| 6 - DPS 11.6 Pomocná zařízení | [5 empty] | 0
| 6.1 - Zařízení prosáklé vody | [5 empty] | 0
| 7 - Ostatní | [5 empty] | 0
SOUPIS PRACÍ
Stavba:
MVE Vraňany – Rekonstrukce
Objekt:
B - část B
Soupis:
PS 11 - MVE - Technologická část strojní
Místo: |  |  | MVE Vraňany |  |  | Datum: | 16. 10. 2025
Zadavatel: |  |  | Povodí Vltavy, státní podnik |  |  | Projektant: | AQUATIS a.s.
Účastník: |  |  | Vyplň údaj |  |  | Zpracovatel: | Bc. Aneta Patková
PČ | Typ | Kód | Popis | MJ | Množství | J.cena [CZK] | Cena celkem [CZK] | Cenová soustava |  | DPH | J. Nh [h] | Nh celkem [h] | J. hmotnost [t] | Hmotnost celkem [t] | J. suť [t] | Suť Celkem [t]
Náklady soupisu celkem | [6 empty] | 0 |  |  |  |  | 0 |  | 0 |  | 0 |  | D | -1 | [7 empty] | 0
| D | 1 | DPS 11.1 Zařízení přívodu vody a hrazení savky |  |  |  | 0 |  |  |  |  | 0 |  | 0 |  | 0 | 4 | D | 0 | ROZPOCET | [6 empty] | 0
| D | 1.1 | Česle |  |  |  | 0 |  |  |  |  | 0 |  | 0 |  | 0 | 4 | D | 1 | ROZPOCET | [6 empty] | 0
1 | K | 1.1.1 | - demontáž stávajících česlí, odvoz do kovošrotu | sada | 1 |  | 0 |  |  | základní |  | 0 | 0 | 0 | 0 | 0 | 64 | K | 2 | ROZPOCET | 0 | 0 | 0 | 0 | 0 | 1 | 0 | 64 | 416806915
| PP |  | - demontáž stávajících česlí, odvoz do kovošrotu | [14 empty] | PP | 2
| P |  | Poznámka k položce: Podrobná specifikace viz příloha D.2.1.3 | [14 empty] | P | 2
2 | K | 1.1.2 | - výroba nových česlí | sada | 1 |  | 0 |  |  | základní |  | 0 | 0 | 0 | 0 | 0 | 64 | K | 2 | ROZPOCET | 0 | 0 | 0 | 0 | 0 | 1 | 0 | 64 | 1310611115
| PP |  | - výroba nových česlí | [14 empty] | PP | 2
| P |  | Poznámka k položce: Podrobná specifikace viz příloha D.2.1.3 | [14 empty] | P | 2
3 | K | 1.1.3 | - revize všech stávajících dílů kotvení – technický nález | sada | 1 |  | 0 |  |  | základní |  | 0 | 0 | 0 | 0 | 0 | 64 | K | 2 | ROZPOCET | 0 | 0 | 0 | 0 | 0 | 1 | 0 | 64 | 1272411449
| PP |  | - revize všech stávajících dílů kotvení – technický nález | [14 empty] | PP | 2
| P |  | Poznámka k položce: Podrobná specifikace viz příloha D.2.1.3 | [14 empty] | P | 2
4 | K | 1.1.4 | - další oprava dle technického nálezu (50 hodin/sada) | hod | 50 |  | 0 |  |  | základní |  | 0 | 0 | 0 | 0 | 0 | 64 | K | 2 | ROZPOCET | 0 | 0 | 0 | 0 | 0 | 1 | 0 | 64 | 4180496
| PP |  | - další oprava dle technického nálezu (50 hodin/sada) | [14 empty] | PP | 2
| P |  | Poznámka k položce: Podrobná specifikace viz příloha D.2.1.3 *Vyhrazená změna závazku | [14 empty] | P | 2
5 | K | 1.1.5 | - doprava na lokalitu, kompletní montáž | sada | 1 |  | 0 |  |  | základní |  | 0 | 0 | 0 | 0 | 0 | 64 | K | 2 | ROZPOCET | 0 | 0 | 0 | 0 | 0 | 1 | 0 | 64 | -1150417536
| PP |  | - doprava na lokalitu, kompletní montáž | [14 empty] | PP | 2
| P |  | Poznámka k položce: Podrobná specifikace viz příloha D.2.1.3 | [14 empty] | P | 2
| D | 1.2 | Čistící stroj česlí |  |  |  | 0 |  |  |  |  | 0 |  | 0 |  | 0 | 4 | D | 1 | ROZPOCET | [6 empty] | 0
6 | K | 1.2.1 | - kompletní demontáž čistícího stroje, odvoz do dílen | sada | 1 |  | 0 |  |  | základní |  | 0 | 0 | 0 | 0 | 0 | 64 | K | 2 | ROZPOCET | 0 | 0 | 0 | 0 | 0 | 1 | 0 | 64 | -1542499386
| PP |  | - kompletní demontáž čistícího stroje, odvoz do dílen | [14 empty] | PP | 2
| P |  | Poznámka k položce: Podrobná specifikace viz příloha D.2.1.3 | [14 empty] | P | 2
7 | K | 1.2.2 | - očištění a provedení kontroly technického stavu čistícího stroje – technický nález | sada | 1 |  | 0 |  |  | základní |  | 0 | 0 | 0 | 0 | 0 | 64 | K | 2 | ROZPOCET | 0 | 0 | 0 | 0 | 0 | 1 | 0 | 64 | 1788475880
| PP |  | - očištění a provedení kontroly technického stavu čistícího stroje – technický nález | [14 empty] | PP | 2
| P |  | Poznámka k položce: Podrobná specifikace viz příloha D.2.1.3 | [14 empty] | P | 2
8 | K | 1.2.3 | - oprava mechanických částí ČS | sada | 1 |  | 0 |  |  | základní |  | 0 | 0 | 0 | 0 | 0 | 64 | K | 2 | ROZPOCET | 0 | 0 | 0 | 0 | 0 | 1 | 0 | 64 | 1047018749
| PP |  | - oprava mechanických částí ČS | [14 empty] | PP | 2
| P |  | Poznámka k položce: Podrobná specifikace viz příloha D.2.1.3 | [14 empty] | P | 2
9 | K | 1.2.4 | - oprava hydraulického systému ovládání ČS | sada | 1 |  | 0 |  |  | základní |  | 0 | 0 | 0 | 0 | 0 | 64 | K | 2 | ROZPOCET | 0 | 0 | 0 | 0 | 0 | 1 | 0 | 64 | 1817011000
| PP |  | - oprava hydraulického systému ovládání ČS | [14 empty] | PP | 2
| P |  | Poznámka k položce: Podrobná specifikace viz příloha D.2.1.3 | [14 empty] | P | 2
10 | K | 1.2.5 | - oprava stávajícího kontejneru | sada | 1 |  | 0 |  |  | základní |  | 0 | 0 | 0 | 0 | 0 | 64 | K | 2 | ROZPOCET | 0 | 0 | 0 | 0 | 0 | 1 | 0 | 64 | 124499707
| PP |  | - oprava stávajícího kontejneru | [14 empty] | PP | 2
| P |  | Poznámka k položce: Podrobná specifikace viz příloha D.2.1.3 | [14 empty] | P | 2
11 | K | 1.2.6 | - nová povrchová ochrana ČS - vnější plochy 50 m2 | m2 | 50 |  | 0 |  |  | základní |  | 0 | 0 | 0 | 0 | 0 | 64 | K | 2 | ROZPOCET | 0 | 0 | 0 | 0 | 0 | 1 | 0 | 64 | 964032371
| PP |  | - nová povrchová ochrana ČS - vnější plochy 50 m2 | [14 empty] | PP | 2
| P |  | Poznámka k položce: Podrobná specifikace viz příloha D.2.1.3 | [14 empty] | P | 2
12 | K | 1.2.7 | - výměna řídícího systému včetně obslužného panelu a snímačů | sada | 1 |  | 0 |  |  | základní |  | 0 | 0 | 0 | 0 | 0 | 64 | K | 2 | ROZPOCET | 0 | 0 | 0 | 0 | 0 | 1 | 0 | 64 | -704853390
| PP |  | - výměna řídícího systému včetně obslužného panelu a snímačů | [14 empty] | PP | 2
| P |  | Poznámka k položce: Podrobná specifikace viz příloha D.2.1.3 | [14 empty] | P | 2
13 | K | 1.2.8 | - další oprava dle technického nálezu (100 hodin/sada) | hod | 100 |  | 0 |  |  | základní |  | 0 | 0 | 0 | 0 | 0 | 64 | K | 2 | ROZPOCET | 0 | 0 | 0 | 0 | 0 | 1 | 0 | 64 | -562504165
| PP |  | - další oprava dle technického nálezu (100 hodin/sada) | [14 empty] | PP | 2
| P |  | Poznámka k položce: Podrobná specifikace viz příloha D.2.1.3 *Vyhrazená změna závazku | [14 empty] | P | 2
14 | K | 1.2.9 | - doprava na lokalitu, kompletní montáž ČS | sada | 1 |  | 0 |  |  | základní |  | 0 | 0 | 0 | 0 | 0 | 64 | K | 2 | ROZPOCET | 0 | 0 | 0 | 0 | 0 | 1 | 0 | 64 | -1574520763
| PP |  | - doprava na lokalitu, kompletní montáž ČS | [14 empty] | PP | 2
| P |  | Poznámka k položce: Podrobná specifikace viz příloha D.2.1.3 | [14 empty] | P | 2
15 | K | 1.2.10 | - funkční zkouška, uvedení do provozu | sada | 1 |  | 0 |  |  | základní |  | 0 | 0 | 0 | 0 | 0 | 64 | K | 2 | ROZPOCET | 0 | 0 | 0 | 0 | 0 | 1 | 0 | 64 | 1763319888
| PP |  | - funkční zkouška, uvedení do provozu | [14 empty] | PP | 2
| P |  | Poznámka k položce: Podrobná specifikace viz příloha D.2.1.3 | [14 empty] | P | 2
| D | 1.3 | Zařízení proplachovacího žlabu |  |  |  | 0 |  |  |  |  | 0 |  | 0 |  | 0 | 4 | D | 1 | ROZPOCET | [6 empty] | 0
16 | K | 1.3.1 | - očištění a provedení kontroly - technický nález | sada | 1 |  | 0 |  |  | základní |  | 0 | 0 | 0 | 0 | 0 | 64 | K | 2 | ROZPOCET | 0 | 0 | 0 | 0 | 0 | 1 | 0 | 64 | 748346028
| PP |  | - očištění a provedení kontroly - technický nález | [14 empty] | PP | 2
| P |  | Poznámka k položce: Podrobná specifikace viz příloha D.2.1.3 | [14 empty] | P | 2
17 | K | 1.3.2 | - repase mechanické části | sada | 1 |  | 0 |  |  | základní |  | 0 | 0 | 0 | 0 | 0 | 64 | K | 2 | ROZPOCET | 0 | 0 | 0 | 0 | 0 | 1 | 0 | 64 | -816590261
| PP |  | - repase mechanické části | [14 empty] | PP | 2
| P |  | Poznámka k položce: Podrobná specifikace viz příloha D.2.1.3 | [14 empty] | P | 2
18 | K | 1.3.3 | - revize a oprava systému tlakového vzduchu | sada | 1 |  | 0 |  |  | základní |  | 0 | 0 | 0 | 0 | 0 | 64 | K | 2 | ROZPOCET | 0 | 0 | 0 | 0 | 0 | 1 | 0 | 64 | -2073674137
| PP |  | - revize a oprava systému tlakového vzduchu | [14 empty] | PP | 2
| P |  | Poznámka k položce: Podrobná specifikace viz příloha D.2.1.3 | [14 empty] | P | 2
19 | K | 1.3.4 | - další práce dle technického nálezu (20 hodin/sada) | hod | 20 |  | 0 |  |  | základní |  | 0 | 0 | 0 | 0 | 0 | 64 | K | 2 | ROZPOCET | 0 | 0 | 0 | 0 | 0 | 1 | 0 | 64 | -1151244485
| PP |  | - další práce dle technického nálezu (20 hodin/sada) | [14 empty] | PP | 2
| P |  | Poznámka k položce: Podrobná specifikace viz příloha D.2.1.3 *Vyhrazená změna závazku | [14 empty] | P | 2
20 | K | 1.3.5 | - vyzkoušení a uvedení do provozu | sada | 1 |  | 0 |  |  | základní |  | 0 | 0 | 0 | 0 | 0 | 64 | K | 2 | ROZPOCET | 0 | 0 | 0 | 0 | 0 | 1 | 0 | 64 | 130655914
| PP |  | - vyzkoušení a uvedení do provozu | [14 empty] | PP | 2
| P |  | Poznámka k položce: Podrobná specifikace viz příloha D.2.1.3 | [14 empty] | P | 2
| D | 1.4 | Provizorní hrazení vtoku |  |  |  | 0 |  |  |  |  | 0 |  | 0 |  | 0 | 4 | D | 1 | ROZPOCET | [6 empty] | 0
| D | 1.4.1 | Oprava tabulí hrazení vtoku |  |  |  | 0 |  |  |  |  | 0 |  | 0 |  | 0 | 4 | D | 2 | ROZPOCET | [6 empty] | 0
21 | K | 1.4.1.1 | - provedení kontroly technického stavu tabulí (3 ks v sadě) – technický nález | sada | 1 |  | 0 |  |  | základní |  | 0 | 0 | 0 | 0 | 0 | 64 | K | 3 | ROZPOCET | 0 | 0 | 0 | 0 | 0 | 1 | 0 | 64 | 522332877
| PP |  | - provedení kontroly technického stavu tabulí (3 ks v sadě) – technický nález | [14 empty] | PP | 3
| P |  | Poznámka k položce: Podrobná specifikace viz příloha D.2.1.3 | [14 empty] | P | 3
22 | K | 1.4.1.2 | - oprava (rozpohybování a promazání) bočních vodicích kladek | sada | 1 |  | 0 |  |  | základní |  | 0 | 0 | 0 | 0 | 0 | 64 | K | 3 | ROZPOCET | 0 | 0 | 0 | 0 | 0 | 1 | 0 | 64 | -602791468
| PP |  | - oprava (rozpohybování a promazání) bočních vodicích kladek | [14 empty] | PP | 3
| P |  | Poznámka k položce: Podrobná specifikace viz příloha D.2.1.3 | [14 empty] | P | 3
23 | K | 1.4.1.3 | - oprava (rozpohybování a promazání) vodicích pojezdových kol | sada | 1 |  | 0 |  |  | základní |  | 0 | 0 | 0 | 0 | 0 | 64 | K | 3 | ROZPOCET | 0 | 0 | 0 | 0 | 0 | 1 | 0 | 64 | -888737385
| PP |  | - oprava (rozpohybování a promazání) vodicích pojezdových kol | [14 empty] | PP | 3
| P |  | Poznámka k položce: Podrobná specifikace viz příloha D.2.1.3 | [14 empty] | P | 3
24 | K | 1.4.1.4 | - oprava těsnění tabulí (cca 45 bm/sada) | m | 45 |  | 0 |  |  | základní |  | 0 | 0 | 0 | 0 | 0 | 64 | K | 3 | ROZPOCET | 0 | 0 | 0 | 0 | 0 | 1 | 0 | 64 | 1853589
| PP |  | - oprava těsnění tabulí (cca 45 bm/sada) | [14 empty] | PP | 3
| P |  | Poznámka k položce: Podrobná specifikace viz příloha D.2.1.3 | [14 empty] | P | 3
25 | K | 1.4.1.5 | - provedení opravy povrchové ochrany tabulí - vnější plochy cca 150 m2/sadu | m2 | 150 |  | 0 |  |  | základní |  | 0 | 0 | 0 | 0 | 0 | 64 | K | 3 | ROZPOCET | 0 | 0 | 0 | 0 | 0 | 1 | 0 | 64 | -1972191509
| PP |  | - provedení opravy povrchové ochrany tabulí - vnější plochy cca 150 m2/sadu | [14 empty] | PP | 3
| P |  | Poznámka k položce: Podrobná specifikace viz příloha D.2.1.3 | [14 empty] | P | 3
26 | K | 1.4.1.6 | - další práce dle technického nálezu (20 hodin/sada) | hod | 20 |  | 0 |  |  | základní |  | 0 | 0 | 0 | 0 | 0 | 64 | K | 3 | ROZPOCET | 0 | 0 | 0 | 0 | 0 | 1 | 0 | 64 | -1654568042
| PP |  | - další práce dle technického nálezu (20 hodin/sada) | [14 empty] | PP | 3
| P |  | Poznámka k položce: Podrobná specifikace viz příloha D.2.1.3 *Vyhrazená změna závazku | [14 empty] | P | 3
27 | K | 1.4.1.7 | - montáž hrazení – osazení do drážek | sada | 1 |  | 0 |  |  | základní |  | 0 | 0 | 0 | 0 | 0 | 64 | K | 3 | ROZPOCET | 0 | 0 | 0 | 0 | 0 | 1 | 0 | 64 | -1631675935
| PP |  | - montáž hrazení – osazení do drážek | [14 empty] | PP | 3
| P |  | Poznámka k položce: Podrobná specifikace viz příloha D.2.1.3 | [14 empty] | P | 3
| D | 1.4.2 | Kontrola stávajících drážek hrazení |  |  |  | 0 |  |  |  |  | 0 |  | 0 |  | 0 | 4 | D | 2 | ROZPOCET | [6 empty] | 0
28 | K | 1.4.2.1 | - očištění a provedení kontroly - technický nález | sada | 1 |  | 0 |  |  | základní |  | 0 | 0 | 0 | 0 | 0 | 64 | K | 3 | ROZPOCET | 0 | 0 | 0 | 0 | 0 | 1 | 0 | 64 | -1969419114
| PP |  | - očištění a provedení kontroly - technický nález | [14 empty] | PP | 3
| P |  | Poznámka k položce: Podrobná specifikace viz příloha D.2.1.3 | [14 empty] | P | 3
29 | K | 1.4.2.2 | - oprava poškozených částí vedení a dosedacích prahů - 100 kg/sadu | kg | 100 |  | 0 |  |  | základní |  | 0 | 0 | 0 | 0 | 0 | 64 | K | 3 | ROZPOCET | 0 | 0 | 0 | 0 | 0 | 1 | 0 | 64 | 1679961273
| PP |  | - oprava poškozených částí vedení a dosedacích prahů - 100 kg/sadu | [14 empty] | PP | 3
| P |  | Poznámka k položce: Podrobná specifikace viz příloha D.2.1.3 | [14 empty] | P | 3
30 | K | 1.4.2.3 | - provedení opravy povrchové ochrany - vnější plochy cca 50 m2/sadu | m2 | 50 |  | 0 |  |  | základní |  | 0 | 0 | 0 | 0 | 0 | 64 | K | 3 | ROZPOCET | 0 | 0 | 0 | 0 | 0 | 1 | 0 | 64 | 328998359
| PP |  | - provedení opravy povrchové ochrany - vnější plochy cca 50 m2/sadu | [14 empty] | PP | 3
| P |  | Poznámka k položce: Podrobná specifikace viz příloha D.2.1.3 | [14 empty] | P | 3
31 | K | 1.4.2.4 | - další práce dle technického nálezu (100 hodin/sada) | hod | 100 |  | 0 |  |  | základní |  | 0 | 0 | 0 | 0 | 0 | 64 | K | 3 | ROZPOCET | 0 | 0 | 0 | 0 | 0 | 1 | 0 | 64 | 1205253236
| PP |  | - další práce dle technického nálezu (100 hodin/sada) | [14 empty] | PP | 3
| P |  | Poznámka k položce: Podrobná specifikace viz příloha D.2.1.3 *Vyhrazená změna závazku | [14 empty] | P | 3
| D | 1.4.3 | Oprava zdvihací traverzy |  |  |  | 0 |  |  |  |  | 0 |  | 0 |  | 0 | 4 | D | 2 | ROZPOCET | [6 empty] | 0
32 | K | 1.4.3.1 | - očištění a provedení kontroly - technický nález | sada | 1 |  | 0 |  |  | základní |  | 0 | 0 | 0 | 0 | 0 | 64 | K | 3 | ROZPOCET | 0 | 0 | 0 | 0 | 0 | 1 | 0 | 64 | 1632597995
| PP |  | - očištění a provedení kontroly - technický nález | [14 empty] | PP | 3
| P |  | Poznámka k položce: Podrobná specifikace viz příloha D.2.1.3 | [14 empty] | P | 3
33 | K | 1.4.3.2 | - oprava zdvihací traverzy | sada | 1 |  | 0 |  |  | základní |  | 0 | 0 | 0 | 0 | 0 | 64 | K | 3 | ROZPOCET | 0 | 0 | 0 | 0 | 0 | 1 | 0 | 64 | 507697993
| PP |  | - oprava zdvihací traverzy | [14 empty] | PP | 3
| P |  | Poznámka k položce: Podrobná specifikace viz příloha D.2.1.3 | [14 empty] | P | 3
34 | K | 1.4.3.3 | - oprava (rozpohybování a promazání) bočních vodicích kladek | sada | 1 |  | 0 |  |  | základní |  | 0 | 0 | 0 | 0 | 0 | 64 | K | 3 | ROZPOCET | 0 | 0 | 0 | 0 | 0 | 1 | 0 | 64 | 2070228067
| PP |  | - oprava (rozpohybování a promazání) bočních vodicích kladek | [14 empty] | PP | 3
| P |  | Poznámka k položce: Podrobná specifikace viz příloha D.2.1.3 | [14 empty] | P | 3
35 | K | 1.4.3.4 | - provedení opravy povrchové ochrany - vnější plochy cca 20 m2/sadu | m2 | 20 |  | 0 |  |  | základní |  | 0 | 0 | 0 | 0 | 0 | 64 | K | 3 | ROZPOCET | 0 | 0 | 0 | 0 | 0 | 1 | 0 | 64 | 1452435643
| PP |  | - provedení opravy povrchové ochrany - vnější plochy cca 20 m2/sadu | [14 empty] | PP | 3
| P |  | Poznámka k položce: Podrobná specifikace viz příloha D.2.1.3 | [14 empty] | P | 3
36 | K | 1.4.3.5 | - další práce dle technického nálezu (20 hodin/sada) | hod | 20 |  | 0 |  |  | základní |  | 0 | 0 | 0 | 0 | 0 | 64 | K | 3 | ROZPOCET | 0 | 0 | 0 | 0 | 0 | 1 | 0 | 64 | 876175530
| PP |  | - další práce dle technického nálezu (20 hodin/sada) | [14 empty] | PP | 3
| P |  | Poznámka k položce: Podrobná specifikace viz příloha D.2.1.3 *Vyhrazená změna závazku | [14 empty] | P | 3
| D | 1.5 | Provizorní hrazení savky |  |  |  | 0 |  |  |  |  | 0 |  | 0 |  | 0 | 4 | D | 1 | ROZPOCET | [6 empty] | 0
| D | 1.5.1 | Oprava tabulí hrazení savky |  |  |  | 0 |  |  |  |  | 0 |  | 0 |  | 0 | 4 | D | 2 | ROZPOCET | [6 empty] | 0
37 | K | 1.5.1.1 | - provedení kontroly technického stavu tabulí (2 ks v sadě) – technický nález | sada | 1 |  | 0 |  |  | základní |  | 0 | 0 | 0 | 0 | 0 | 64 | K | 3 | ROZPOCET | 0 | 0 | 0 | 0 | 0 | 1 | 0 | 64 | 1449199623
| PP |  | - provedení kontroly technického stavu tabulí (2 ks v sadě) – technický nález | [14 empty] | PP | 3
| P |  | Poznámka k položce: Podrobná specifikace viz příloha D.2.1.3 | [14 empty] | P | 3
38 | K | 1.5.1.2 | - oprava (rozpohybování a promazání) bočních vodicích kladek | sada | 1 |  | 0 |  |  | základní |  | 0 | 0 | 0 | 0 | 0 | 64 | K | 3 | ROZPOCET | 0 | 0 | 0 | 0 | 0 | 1 | 0 | 64 | 422760550
| PP |  | - oprava (rozpohybování a promazání) bočních vodicích kladek | [14 empty] | PP | 3
| P |  | Poznámka k položce: Podrobná specifikace viz příloha D.2.1.3 | [14 empty] | P | 3
39 | K | 1.5.1.3 | - oprava těsnění tabulí (cca 20 bm/sada) | m | 20 |  | 0 |  |  | základní |  | 0 | 0 | 0 | 0 | 0 | 64 | K | 3 | ROZPOCET | 0 | 0 | 0 | 0 | 0 | 1 | 0 | 64 | -1334491327
| PP |  | - oprava těsnění tabulí (cca 20 bm/sada) | [14 empty] | PP | 3
| P |  | Poznámka k položce: Podrobná specifikace viz příloha D.2.1.3 | [14 empty] | P | 3
40 | K | 1.5.1.4 | - provedení opravy povrchové ochrany tabulí - vnější plochy cca 100 m2/sadu | m2 | 100 |  | 0 |  |  | základní |  | 0 | 0 | 0 | 0 | 0 | 64 | K | 3 | ROZPOCET | 0 | 0 | 0 | 0 | 0 | 1 | 0 | 64 | -1761800526
| PP |  | - provedení opravy povrchové ochrany tabulí - vnější plochy cca 100 m2/sadu | [14 empty] | PP | 3
| P |  | Poznámka k položce: Podrobná specifikace viz příloha D.2.1.3 | [14 empty] | P | 3
41 | K | 1.5.1.5 | - další práce dle technického nálezu (20 hodin/sada) | hod | 20 |  | 0 |  |  | základní |  | 0 | 0 | 0 | 0 | 0 | 64 | K | 3 | ROZPOCET | 0 | 0 | 0 | 0 | 0 | 1 | 0 | 64 | 1986608015
| PP |  | - další práce dle technického nálezu (20 hodin/sada) | [14 empty] | PP | 3
| P |  | Poznámka k položce: Podrobná specifikace viz příloha D.2.1.3 *Vyhrazená změna závazku | [14 empty] | P | 3
42 | K | 1.5.1.6 | - montáž hrazení – osazení do drážek | sada | 1 |  | 0 |  |  | základní |  | 0 | 0 | 0 | 0 | 0 | 64 | K | 3 | ROZPOCET | 0 | 0 | 0 | 0 | 0 | 1 | 0 | 64 | -1262667124
| PP |  | - montáž hrazení – osazení do drážek | [14 empty] | PP | 3
| P |  | Poznámka k položce: Podrobná specifikace viz příloha D.2.1.3 | [14 empty] | P | 3
| D | 1.5.2 | Kontrola stávajících drážek hrazení |  |  |  | 0 |  |  |  |  | 0 |  | 0 |  | 0 | 4 | D | 2 | ROZPOCET | [6 empty] | 0
43 | K | 1.5.2.1 | - očištění a provedení kontroly - technický nález | sada | 1 |  | 0 |  |  | základní |  | 0 | 0 | 0 | 0 | 0 | 64 | K | 3 | ROZPOCET | 0 | 0 | 0 | 0 | 0 | 1 | 0 | 64 | -1724441605
| PP |  | - očištění a provedení kontroly - technický nález | [14 empty] | PP | 3
| P |  | Poznámka k položce: Podrobná specifikace viz příloha D.2.1.3 | [14 empty] | P | 3
44 | K | 1.5.2.2 | - oprava poškozených částí vedení a dosedacích prahů - 10 kg/sadu | kg | 10 |  | 0 |  |  | základní |  | 0 | 0 | 0 | 0 | 0 | 64 | K | 3 | ROZPOCET | 0 | 0 | 0 | 0 | 0 | 1 | 0 | 64 | 510531422
| PP |  | - oprava poškozených částí vedení a dosedacích prahů - 10 kg/sadu | [14 empty] | PP | 3
| P |  | Poznámka k položce: Podrobná specifikace viz příloha D.2.1.3 | [14 empty] | P | 3
45 | K | 1.5.2.3 | - provedení opravy povrchové ochrany - vnější plochy cca 10 m2/sadu | m2 | 10 |  | 0 |  |  | základní |  | 0 | 0 | 0 | 0 | 0 | 64 | K | 3 | ROZPOCET | 0 | 0 | 0 | 0 | 0 | 1 | 0 | 64 | 1511555596
| PP |  | - provedení opravy povrchové ochrany - vnější plochy cca 10 m2/sadu | [14 empty] | PP | 3
| P |  | Poznámka k položce: Podrobná specifikace viz příloha D.2.1.3 | [14 empty] | P | 3
46 | K | 1.5.2.4 | - další práce dle technického nálezu (10 hodin/sada) | hod | 10 |  | 0 |  |  | základní |  | 0 | 0 | 0 | 0 | 0 | 64 | K | 3 | ROZPOCET | 0 | 0 | 0 | 0 | 0 | 1 | 0 | 64 | 619042185
| PP |  | - další práce dle technického nálezu (10 hodin/sada) | [14 empty] | PP | 3
| P |  | Poznámka k položce: Podrobná specifikace viz příloha D.2.1.3 *Vyhrazená změna závazku | [14 empty] | P | 3
| D | 2 | DPS 11.2 Turbína a příslušenství |  |  |  | 0 |  |  |  |  | 0 |  | 0 |  | 0 | 4 | D | 0 | ROZPOCET | [6 empty] | 0
| D | 2.1 | Rekonstrukce turbíny |  |  |  | 0 |  |  |  |  | 0 |  | 0 |  | 0 | 4 | D | 1 | ROZPOCET | [6 empty] | 0
| D | 2.1.1 | Oběžné kolo |  |  |  | 0 |  |  |  |  | 0 |  | 0 |  | 0 | 4 | D | 2 | ROZPOCET | [6 empty] | 0
47 | K | 2.1.1.1 | - kompletní demontáž OK, odvoz do dílen, demontáž na dílně | sada | 1 |  | 0 |  |  | základní |  | 0 | 0 | 0 | 0 | 0 | 64 | K | 3 | ROZPOCET | 0 | 0 | 0 | 0 | 0 | 1 | 0 | 64 | 1997841571
| PP |  | - kompletní demontáž OK, odvoz do dílen, demontáž na dílně | [14 empty] | PP | 3
| P |  | Poznámka k položce: Podrobná specifikace viz příloha D.2.1.3 | [14 empty] | P | 3
48 | K | 2.1.1.2 | - provedení technického nálezu stavu OK | sada | 1 |  | 0 |  |  | základní |  | 0 | 0 | 0 | 0 | 0 | 64 | K | 3 | ROZPOCET | 0 | 0 | 0 | 0 | 0 | 1 | 0 | 64 | 695202301
| PP |  | - provedení technického nálezu stavu OK | [14 empty] | PP | 3
| P |  | Poznámka k položce: Podrobná specifikace viz příloha D.2.1.3 | [14 empty] | P | 3
49 | K | 2.1.1.3 | - revize všech dílů OK včetně defektoskopie | sada | 1 |  | 0 |  |  | základní |  | 0 | 0 | 0 | 0 | 0 | 64 | K | 3 | ROZPOCET | 0 | 0 | 0 | 0 | 0 | 1 | 0 | 64 | 1205415591
| PP |  | - revize všech dílů OK včetně defektoskopie | [14 empty] | PP | 3
| P |  | Poznámka k položce: Podrobná specifikace viz příloha D.2.1.3 | [14 empty] | P | 3
50 | K | 2.1.1.4 | - oprava náboje oběžného kola | sada | 1 |  | 0 |  |  | základní |  | 0 | 0 | 0 | 0 | 0 | 64 | K | 3 | ROZPOCET | 0 | 0 | 0 | 0 | 0 | 1 | 0 | 64 | 1415161428
| PP |  | - oprava náboje oběžného kola | [14 empty] | PP | 3
| P |  | Poznámka k položce: Podrobná specifikace viz příloha D.2.1.3 | [14 empty] | P | 3
51 | K | 2.1.1.5 | - oprava ovládacího mechanismu OK | sada | 1 |  | 0 |  |  | základní |  | 0 | 0 | 0 | 0 | 0 | 64 | K | 3 | ROZPOCET | 0 | 0 | 0 | 0 | 0 | 1 | 0 | 64 | 353301442
| PP |  | - oprava ovládacího mechanismu OK | [14 empty] | PP | 3
| P |  | Poznámka k položce: Podrobná specifikace viz příloha D.2.1.3 | [14 empty] | P | 3
52 | K | 2.1.1.6 | - výměna kluzných pouzder uložení lopat a mechanismu | sada | 1 |  | 0 |  |  | základní |  | 0 | 0 | 0 | 0 | 0 | 64 | K | 3 | ROZPOCET | 0 | 0 | 0 | 0 | 0 | 1 | 0 | 64 | 1792075587
| PP |  | - výměna kluzných pouzder uložení lopat a mechanismu | [14 empty] | PP | 3
| P |  | Poznámka k položce: Podrobná specifikace viz příloha D.2.1.3 | [14 empty] | P | 3
53 | K | 2.1.1.7 | - výměna všechn těsnění a táhel | sada | 1 |  | 0 |  |  | základní |  | 0 | 0 | 0 | 0 | 0 | 64 | K | 3 | ROZPOCET | 0 | 0 | 0 | 0 | 0 | 1 | 0 | 64 | 19116350
| PP |  | - výměna všechn těsnění a táhel | [14 empty] | PP | 3
| P |  | Poznámka k položce: Podrobná specifikace viz příloha D.2.1.3 | [14 empty] | P | 3
54 | K | 2.1.1.8 | - oprava čepů oběžných lopat | sada | 1 |  | 0 |  |  | základní |  | 0 | 0 | 0 | 0 | 0 | 64 | K | 3 | ROZPOCET | 0 | 0 | 0 | 0 | 0 | 1 | 0 | 64 | -1406380732
| PP |  | - oprava čepů oběžných lopat | [14 empty] | PP | 3
| P |  | Poznámka k položce: Podrobná specifikace viz příloha D.2.1.3 | [14 empty] | P | 3
55 | K | 2.1.1.9 | - nová povrchová ochrana hrotu (6,5 m2/soustrojí) | m2 | 6.5 |  | 0 |  |  | základní |  | 0 | 0 | 0 | 0 | 0 | 64 | K | 3 | ROZPOCET | 0 | 0 | 0 | 0 | 0 | 1 | 0 | 64 | -881538226
| PP |  | - nová povrchová ochrana hrotu (6,5 m2/soustrojí) | [14 empty] | PP | 3
| P |  | Poznámka k položce: Podrobná specifikace viz příloha D.2.1.3 | [14 empty] | P | 3
56 | K | 2.1.1.10 | - další oprava dle technického nálezu (100 hodin/sada) | hod | 100 |  | 0 |  |  | základní |  | 0 | 0 | 0 | 0 | 0 | 64 | K | 3 | ROZPOCET | 0 | 0 | 0 | 0 | 0 | 1 | 0 | 64 | -843560304
| PP |  | - další oprava dle technického nálezu (100 hodin/sada) | [14 empty] | PP | 3
| P |  | Poznámka k položce: Podrobná specifikace viz příloha D.2.1.3 *Vyhrazená změna závazku | [14 empty] | P | 3
57 | K | 2.1.1.11 | - provedení zkoušek OK | sada | 1 |  | 0 |  |  | základní |  | 0 | 0 | 0 | 0 | 0 | 64 | K | 3 | ROZPOCET | 0 | 0 | 0 | 0 | 0 | 1 | 0 | 64 | 2039121188
| PP |  | - provedení zkoušek OK | [14 empty] | PP | 3
| P |  | Poznámka k položce: Podrobná specifikace viz příloha D.2.1.3 | [14 empty] | P | 3
58 | K | 2.1.1.12 | - doprava na lokalitu, kompletní montáž OK, funkční zkouška | sada | 1 |  | 0 |  |  | základní |  | 0 | 0 | 0 | 0 | 0 | 64 | K | 3 | ROZPOCET | 0 | 0 | 0 | 0 | 0 | 1 | 0 | 64 | 1430142756
| PP |  | - doprava na lokalitu, kompletní montáž OK, funkční zkouška | [14 empty] | PP | 3
| P |  | Poznámka k položce: Podrobná specifikace viz příloha D.2.1.3 | [14 empty] | P | 3
| D | 2.1.2 | Hřídel |  |  |  | 0 |  |  |  |  | 0 |  | 0 |  | 0 | 4 | D | 2 | ROZPOCET | [6 empty] | 0
59 | K | 2.1.2.1 | - kompletní demontáž, odvoz do dílen | sada | 1 |  | 0 |  |  | základní |  | 0 | 0 | 0 | 0 | 0 | 64 | K | 3 | ROZPOCET | 0 | 0 | 0 | 0 | 0 | 1 | 0 | 64 | 235301334
| PP |  | - kompletní demontáž, odvoz do dílen | [14 empty] | PP | 3
| P |  | Poznámka k položce: Podrobná specifikace viz příloha D.2.1.3 | [14 empty] | P | 3
60 | K | 2.1.2.2 | - kontrola hřídele - technický nález | sada | 1 |  | 0 |  |  | základní |  | 0 | 0 | 0 | 0 | 0 | 64 | K | 3 | ROZPOCET | 0 | 0 | 0 | 0 | 0 | 1 | 0 | 64 | 75436051
| PP |  | - kontrola hřídele - technický nález | [14 empty] | PP | 3
| P |  | Poznámka k položce: Podrobná specifikace viz příloha D.2.1.3 | [14 empty] | P | 3
61 | K | 2.1.2.3 | - oprava přestavné tyče | sada | 1 |  | 0 |  |  | základní |  | 0 | 0 | 0 | 0 | 0 | 64 | K | 3 | ROZPOCET | 0 | 0 | 0 | 0 | 0 | 1 | 0 | 64 | 460290367
| PP |  | - oprava přestavné tyče | [14 empty] | PP | 3
| P |  | Poznámka k položce: Podrobná specifikace viz příloha D.2.1.3 | [14 empty] | P | 3
62 | K | 2.1.2.4 | - oprava těsnění vodících tyčí | sada | 1 |  | 0 |  |  | základní |  | 0 | 0 | 0 | 0 | 0 | 64 | K | 3 | ROZPOCET | 0 | 0 | 0 | 0 | 0 | 1 | 0 | 64 | -916116837
| PP |  | - oprava těsnění vodících tyčí | [14 empty] | PP | 3
| P |  | Poznámka k položce: Podrobná specifikace viz příloha D.2.1.3 | [14 empty] | P | 3
63 | K | 2.1.2.5 | - oprava kluzné plochy ložiska | sada | 1 |  | 0 |  |  | základní |  | 0 | 0 | 0 | 0 | 0 | 64 | K | 3 | ROZPOCET | 0 | 0 | 0 | 0 | 0 | 1 | 0 | 64 | -452468684
| PP |  | - oprava kluzné plochy ložiska | [14 empty] | PP | 3
| P |  | Poznámka k položce: Podrobná specifikace viz příloha D.2.1.3 | [14 empty] | P | 3
64 | K | 2.1.2.6 | - nová povrchová ochrana hřídele - vnější plochy cca 5,0 m2/sadu | m2 | 5 |  | 0 |  |  | základní |  | 0 | 0 | 0 | 0 | 0 | 64 | K | 3 | ROZPOCET | 0 | 0 | 0 | 0 | 0 | 1 | 0 | 64 | 2029452959
| PP |  | - nová povrchová ochrana hřídele - vnější plochy cca 5,0 m2/sadu | [14 empty] | PP | 3
| P |  | Poznámka k položce: Podrobná specifikace viz příloha D.2.1.3 | [14 empty] | P | 3
65 | K | 2.1.2.7 | - další práce dle technického nálezu (100 hodin/sada) | hod | 100 |  | 0 |  |  | základní |  | 0 | 0 | 0 | 0 | 0 | 64 | K | 3 | ROZPOCET | 0 | 0 | 0 | 0 | 0 | 1 | 0 | 64 | 829233667
| PP |  | - další práce dle technického nálezu (100 hodin/sada) | [14 empty] | PP | 3
| P |  | Poznámka k položce: Podrobná specifikace viz příloha D.2.1.3 *Vyhrazená změna závazku | [14 empty] | P | 3
66 | K | 2.1.2.8 | - doprava na lokalitu, kompletní montáž včetně seřízení | sada | 1 |  | 0 |  |  | základní |  | 0 | 0 | 0 | 0 | 0 | 64 | K | 3 | ROZPOCET | 0 | 0 | 0 | 0 | 0 | 1 | 0 | 64 | 1858901483
| PP |  | - doprava na lokalitu, kompletní montáž včetně seřízení | [14 empty] | PP | 3
| P |  | Poznámka k položce: Podrobná specifikace viz příloha D.2.1.3 | [14 empty] | P | 3
| D | 2.1.3 | Regulační mechanismus |  |  |  | 0 |  |  |  |  | 0 |  | 0 |  | 0 | 4 | D | 2 | ROZPOCET | [6 empty] | 0
67 | K | 2.1.3.1 | - kompletní demontáž RK, odvoz do dílen | sada | 1 |  | 0 |  |  | základní |  | 0 | 0 | 0 | 0 | 0 | 64 | K | 3 | ROZPOCET | 0 | 0 | 0 | 0 | 0 | 1 | 0 | 64 | -147936485
| PP |  | - kompletní demontáž RK, odvoz do dílen | [14 empty] | PP | 3
| P |  | Poznámka k položce: Podrobná specifikace viz příloha D.2.1.3 | [14 empty] | P | 3
68 | K | 2.1.3.2 | - kontrola rozváděcího ústrojí - technický nález | sada | 1 |  | 0 |  |  | základní |  | 0 | 0 | 0 | 0 | 0 | 64 | K | 3 | ROZPOCET | 0 | 0 | 0 | 0 | 0 | 1 | 0 | 64 | -1928977560
| PP |  | - kontrola rozváděcího ústrojí - technický nález | [14 empty] | PP | 3
| P |  | Poznámka k položce: Podrobná specifikace viz příloha D.2.1.3 | [14 empty] | P | 3
69 | K | 2.1.3.3 | - oprava uložení čepů lopatek RK | sada | 1 |  | 0 |  |  | základní |  | 0 | 0 | 0 | 0 | 0 | 64 | K | 3 | ROZPOCET | 0 | 0 | 0 | 0 | 0 | 1 | 0 | 64 | -1718317985
| PP |  | - oprava uložení čepů lopatek RK | [14 empty] | PP | 3
| P |  | Poznámka k položce: Podrobná specifikace viz příloha D.2.1.3 | [14 empty] | P | 3
70 | K | 2.1.3.4 | - oprava přestavného mechanismu a vedení RK | sada | 1 |  | 0 |  |  | základní |  | 0 | 0 | 0 | 0 | 0 | 64 | K | 3 | ROZPOCET | 0 | 0 | 0 | 0 | 0 | 1 | 0 | 64 | -420424846
| PP |  | - oprava přestavného mechanismu a vedení RK | [14 empty] | PP | 3
| P |  | Poznámka k položce: Podrobná specifikace viz příloha D.2.1.3 | [14 empty] | P | 3
71 | K | 2.1.3.5 | - nová povrchová ochrana lopatkových kruhů RK - vnější plochy cca 70 m2/sadu | m2 | 70 |  | 0 |  |  | základní |  | 0 | 0 | 0 | 0 | 0 | 64 | K | 3 | ROZPOCET | 0 | 0 | 0 | 0 | 0 | 1 | 0 | 64 | 980050244
| PP |  | - nová povrchová ochrana lopatkových kruhů RK - vnější plochy cca 70 m2/sadu | [14 empty] | PP | 3
| P |  | Poznámka k položce: Podrobná specifikace viz příloha D.2.1.3 | [14 empty] | P | 3
72 | K | 2.1.3.6 | - nová povrchová ochrana lopatkových kruhů RK - vnitřní obtékané plochy cca 60 m2/sadu | m2 | 60 |  | 0 |  |  | základní |  | 0 | 0 | 0 | 0 | 0 | 64 | K | 3 | ROZPOCET | 0 | 0 | 0 | 0 | 0 | 1 | 0 | 64 | 1407789694
| PP |  | - nová povrchová ochrana lopatkových kruhů RK - vnitřní obtékané plochy cca 60 m2/sadu | [14 empty] | PP | 3
| P |  | Poznámka k položce: Podrobná specifikace viz příloha D.2.1.3 | [14 empty] | P | 3
73 | K | 2.1.3.7 | - nová povrchová ochrana listů lopatek RK - vnitřní obtékané plochy cca 35 m2/sadu | m2 | 35 |  | 0 |  |  | základní |  | 0 | 0 | 0 | 0 | 0 | 64 | K | 3 | ROZPOCET | 0 | 0 | 0 | 0 | 0 | 1 | 0 | 64 | -952077839
| PP |  | - nová povrchová ochrana listů lopatek RK - vnitřní obtékané plochy cca 35 m2/sadu | [14 empty] | PP | 3
| P |  | Poznámka k položce: Podrobná specifikace viz příloha D.2.1.3 | [14 empty] | P | 3
74 | K | 2.1.3.8 | - nová povrchová ochrana regulačního kruhu - vnější plochy cca 15 m2/sadu | m2 | 15 |  | 0 |  |  | základní |  | 0 | 0 | 0 | 0 | 0 | 64 | K | 3 | ROZPOCET | 0 | 0 | 0 | 0 | 0 | 1 | 0 | 64 | -1059906626
| PP |  | - nová povrchová ochrana regulačního kruhu - vnější plochy cca 15 m2/sadu | [14 empty] | PP | 3
| P |  | Poznámka k položce: Podrobná specifikace viz příloha D.2.1.3 | [14 empty] | P | 3
75 | K | 2.1.3.9 | - další práce dle technického nálezu (100 hodin/sada) | hod | 100 |  | 0 |  |  | základní |  | 0 | 0 | 0 | 0 | 0 | 64 | K | 3 | ROZPOCET | 0 | 0 | 0 | 0 | 0 | 1 | 0 | 64 | 1396119675
| PP |  | - další práce dle technického nálezu (100 hodin/sada) | [14 empty] | PP | 3
| P |  | Poznámka k položce: Podrobná specifikace viz příloha D.2.1.3 *Vyhrazená změna závazku | [14 empty] | P | 3
76 | K | 2.1.3.10 | - provedení zkoušek RK na dílně | sada | 1 |  | 0 |  |  | základní |  | 0 | 0 | 0 | 0 | 0 | 64 | K | 3 | ROZPOCET | 0 | 0 | 0 | 0 | 0 | 1 | 0 | 64 | 1436111553
| PP |  | - provedení zkoušek RK na dílně | [14 empty] | PP | 3
| P |  | Poznámka k položce: Podrobná specifikace viz příloha D.2.1.3 | [14 empty] | P | 3
77 | K | 2.1.3.11 | - doprava na lokalitu, kompletní montáž RK | sada | 1 |  | 0 |  |  | základní |  | 0 | 0 | 0 | 0 | 0 | 64 | K | 3 | ROZPOCET | 0 | 0 | 0 | 0 | 0 | 1 | 0 | 64 | 1638162088
| PP |  | - doprava na lokalitu, kompletní montáž RK | [14 empty] | PP | 3
| P |  | Poznámka k položce: Podrobná specifikace viz příloha D.2.1.3 | [14 empty] | P | 3
| D | 2.1.4 | Vodicí ložisko turbiny |  |  |  | 0 |  |  |  |  | 0 |  | 0 |  | 0 | 4 | D | 2 | ROZPOCET | [6 empty] | 0
78 | K | 2.1.4.1 | - kompletní demontáž, odvoz do dílen | sada | 1 |  | 0 |  |  | základní |  | 0 | 0 | 0 | 0 | 0 | 64 | K | 3 | ROZPOCET | 0 | 0 | 0 | 0 | 0 | 1 | 0 | 64 | -35109067
| PP |  | - kompletní demontáž, odvoz do dílen | [14 empty] | PP | 3
| P |  | Poznámka k položce: Podrobná specifikace viz příloha D.2.1.3 | [14 empty] | P | 3
79 | K | 2.1.4.2 | - kontrola ložiska - technický nález | sada | 1 |  | 0 |  |  | základní |  | 0 | 0 | 0 | 0 | 0 | 64 | K | 3 | ROZPOCET | 0 | 0 | 0 | 0 | 0 | 1 | 0 | 64 | -1901514475
| PP |  | - kontrola ložiska - technický nález | [14 empty] | PP | 3
| P |  | Poznámka k položce: Podrobná specifikace viz příloha D.2.1.3 | [14 empty] | P | 3
80 | K | 2.1.4.3 | - oprava pánve ložiska | sada | 1 |  | 0 |  |  | základní |  | 0 | 0 | 0 | 0 | 0 | 64 | K | 3 | ROZPOCET | 0 | 0 | 0 | 0 | 0 | 1 | 0 | 64 | 856315673
| PP |  | - oprava pánve ložiska | [14 empty] | PP | 3
| P |  | Poznámka k položce: Podrobná specifikace viz příloha D.2.1.3 | [14 empty] | P | 3
81 | K | 2.1.4.4 | - výměna těsnění a spojovacího materiálu | sada | 1 |  | 0 |  |  | základní |  | 0 | 0 | 0 | 0 | 0 | 64 | K | 3 | ROZPOCET | 0 | 0 | 0 | 0 | 0 | 1 | 0 | 64 | -295632531
| PP |  | - výměna těsnění a spojovacího materiálu | [14 empty] | PP | 3
| P |  | Poznámka k položce: Podrobná specifikace viz příloha D.2.1.3 | [14 empty] | P | 3
82 | K | 2.1.4.5 | - nová povrchová ochrana ložiska - vnější plochy cca 5,0 m2/sadu | m2 | 5 |  | 0 |  |  | základní |  | 0 | 0 | 0 | 0 | 0 | 64 | K | 3 | ROZPOCET | 0 | 0 | 0 | 0 | 0 | 1 | 0 | 64 | -1159812866
| PP |  | - nová povrchová ochrana ložiska - vnější plochy cca 5,0 m2/sadu | [14 empty] | PP | 3
| P |  | Poznámka k položce: Podrobná specifikace viz příloha D.2.1.3 | [14 empty] | P | 3
83 | K | 2.1.4.6 | - další práce dle technického nálezu (50 hodin/sada) | hod | 50 |  | 0 |  |  | základní |  | 0 | 0 | 0 | 0 | 0 | 64 | K | 3 | ROZPOCET | 0 | 0 | 0 | 0 | 0 | 1 | 0 | 64 | -1569416499
| PP |  | - další práce dle technického nálezu (50 hodin/sada) | [14 empty] | PP | 3
| P |  | Poznámka k položce: Podrobná specifikace viz příloha D.2.1.3 *Vyhrazená změna závazku | [14 empty] | P | 3
84 | K | 2.1.4.7 | - doprava na lokalitu, kompletní montáž, seřízení | sada | 1 |  | 0 |  |  | základní |  | 0 | 0 | 0 | 0 | 0 | 64 | K | 3 | ROZPOCET | 0 | 0 | 0 | 0 | 0 | 1 | 0 | 64 | 1644672096
| PP |  | - doprava na lokalitu, kompletní montáž, seřízení | [14 empty] | PP | 3
| P |  | Poznámka k položce: Podrobná specifikace viz příloha D.2.1.3 | [14 empty] | P | 3
| D | 2.1.5 | Ucpávka hřídele turbiny |  |  |  | 0 |  |  |  |  | 0 |  | 0 |  | 0 | 4 | D | 2 | ROZPOCET | [6 empty] | 0
85 | K | 2.1.5.1 | - kompletní demontáž stávající ucpávky vč. příslušenství | sada | 1 |  | 0 |  |  | základní |  | 0 | 0 | 0 | 0 | 0 | 64 | K | 3 | ROZPOCET | 0 | 0 | 0 | 0 | 0 | 1 | 0 | 64 | -1309265842
| PP |  | - kompletní demontáž stávající ucpávky vč. příslušenství | [14 empty] | PP | 3
| P |  | Poznámka k položce: Podrobná specifikace viz příloha D.2.1.3 | [14 empty] | P | 3
86 | K | 2.1.5.2 | - návrh, výroba a instalace nové ucpávky | sada | 1 |  | 0 |  |  | základní |  | 0 | 0 | 0 | 0 | 0 | 64 | K | 3 | ROZPOCET | 0 | 0 | 0 | 0 | 0 | 1 | 0 | 64 | -1732276727
| PP |  | - návrh, výroba a instalace nové ucpávky | [14 empty] | PP | 3
| P |  | Poznámka k položce: Podrobná specifikace viz příloha D.2.1.3 | [14 empty] | P | 3
87 | K | 2.1.5.3 | - instalace klidové ucpávky vč. systému ovládání | sada | 2 |  | 0 |  |  | základní |  | 0 | 0 | 0 | 0 | 0 | 64 | K | 3 | ROZPOCET | 0 | 0 | 0 | 0 | 0 | 1 | 0 | 64 | 2119662117
| PP |  | - instalace klidové ucpávky vč. systému ovládání | [14 empty] | PP | 3
| P |  | Poznámka k položce: Podrobná specifikace viz příloha D.2.1.3 | [14 empty] | P | 3
88 | K | 2.1.5.4 | - nové trubkování | sada | 2 |  | 0 |  |  | základní |  | 0 | 0 | 0 | 0 | 0 | 64 | K | 3 | ROZPOCET | 0 | 0 | 0 | 0 | 0 | 1 | 0 | 64 | -2090663088
| PP |  | - nové trubkování | [14 empty] | PP | 3
| P |  | Poznámka k položce: Podrobná specifikace viz příloha D.2.1.3 | [14 empty] | P | 3
89 | K | 2.1.5.5 | - kontrola, seřízení a uvedení do provozu nové ucpávky | sada | 2 |  | 0 |  |  | základní |  | 0 | 0 | 0 | 0 | 0 | 64 | K | 3 | ROZPOCET | 0 | 0 | 0 | 0 | 0 | 1 | 0 | 64 | 1056609433
| PP |  | - kontrola, seřízení a uvedení do provozu nové ucpávky | [14 empty] | PP | 3
| P |  | Poznámka k položce: Podrobná specifikace viz příloha D.2.1.3 | [14 empty] | P | 3
| D | 2.1.6 | Komora OK |  |  |  | 0 |  |  |  |  | 0 |  | 0 |  | 0 | 4 | D | 2 | ROZPOCET | [6 empty] | 0
90 | K | 2.1.6.1 | - kompletní demontáž komory OK, odvoz do dílen | sada | 1 |  | 0 |  |  | základní |  | 0 | 0 | 0 | 0 | 0 | 64 | K | 3 | ROZPOCET | 0 | 0 | 0 | 0 | 0 | 1 | 0 | 64 | 625309190
| PP |  | - kompletní demontáž komory OK, odvoz do dílen | [14 empty] | PP | 3
| P |  | Poznámka k položce: Podrobná specifikace viz příloha D.2.1.3 | [14 empty] | P | 3
91 | K | 2.1.6.2 | - kontrola komory OK - technický nález | sada | 1 |  | 0 |  |  | základní |  | 0 | 0 | 0 | 0 | 0 | 64 | K | 3 | ROZPOCET | 0 | 0 | 0 | 0 | 0 | 1 | 0 | 64 | -1302043065
| PP |  | - kontrola komory OK - technický nález | [14 empty] | PP | 3
| P |  | Poznámka k položce: Podrobná specifikace viz příloha D.2.1.3 | [14 empty] | P | 3
92 | K | 2.1.6.3 | - oprava povrchu komory OK (1,00 m2/soustrojí) | m2 | 1 |  | 0 |  |  | základní |  | 0 | 0 | 0 | 0 | 0 | 64 | K | 3 | ROZPOCET | 0 | 0 | 0 | 0 | 0 | 1 | 0 | 64 | 57131292
| PP |  | - oprava povrchu komory OK (1,00 m2/soustrojí) | [14 empty] | PP | 3
| P |  | Poznámka k položce: Podrobná specifikace viz příloha D.2.1.3 | [14 empty] | P | 3
93 | K | 2.1.6.4 | - nová povrchová ochrana komory OK (20 m2/soustrojí) | m2 | 20 |  | 0 |  |  | základní |  | 0 | 0 | 0 | 0 | 0 | 64 | K | 3 | ROZPOCET | 0 | 0 | 0 | 0 | 0 | 1 | 0 | 64 | 1073029693
| PP |  | - nová povrchová ochrana komory OK (20 m2/soustrojí) | [14 empty] | PP | 3
| P |  | Poznámka k položce: Podrobná specifikace viz příloha D.2.1.3 | [14 empty] | P | 3
94 | K | 2.1.6.5 | - další práce dle technického nálezu (10 hodin/sada) | hod | 10 |  | 0 |  |  | základní |  | 0 | 0 | 0 | 0 | 0 | 64 | K | 3 | ROZPOCET | 0 | 0 | 0 | 0 | 0 | 1 | 0 | 64 | 576798689
| PP |  | - další práce dle technického nálezu (10 hodin/sada) | [14 empty] | PP | 3
| P |  | Poznámka k položce: Podrobná specifikace viz příloha D.2.1.3 *Vyhrazená změna závazku | [14 empty] | P | 3
95 | K | 2.1.6.6 | - doprava na lokalitu, kompletní montáž | sada | 1 |  | 0 |  |  | základní |  | 0 | 0 | 0 | 0 | 0 | 64 | K | 3 | ROZPOCET | 0 | 0 | 0 | 0 | 0 | 1 | 0 | 64 | 2019930214
| PP |  | - doprava na lokalitu, kompletní montáž | [14 empty] | PP | 3
| P |  | Poznámka k položce: Podrobná specifikace viz příloha D.2.1.3 | [14 empty] | P | 3
| D | 2.1.7 | Kontrola a oprava potrubí měření tlaku |  |  |  | 0 |  |  |  |  | 0 |  | 0 |  | 0 | 4 | D | 2 | ROZPOCET | [6 empty] | 0
96 | K | 2.1.7.1 | - kontrola systému - technický nález | sada | 1 |  | 0 |  |  | základní |  | 0 | 0 | 0 | 0 | 0 | 64 | K | 3 | ROZPOCET | 0 | 0 | 0 | 0 | 0 | 1 | 0 | 64 | 1618748653
| PP |  | - kontrola systému - technický nález | [14 empty] | PP | 3
| P |  | Poznámka k položce: Podrobná specifikace viz příloha D.2.1.3 | [14 empty] | P | 3
97 | K | 2.1.7.2 | - vyčištění odběrů a potrubí | sada | 1 |  | 0 |  |  | základní |  | 0 | 0 | 0 | 0 | 0 | 64 | K | 3 | ROZPOCET | 0 | 0 | 0 | 0 | 0 | 1 | 0 | 64 | -1235792405
| PP |  | - vyčištění odběrů a potrubí | [14 empty] | PP | 3
| P |  | Poznámka k položce: Podrobná specifikace viz příloha D.2.1.3 | [14 empty] | P | 3
98 | K | 2.1.7.3 | - výměna odběrů v PITu | sada | 1 |  | 0 |  |  | základní |  | 0 | 0 | 0 | 0 | 0 | 64 | K | 3 | ROZPOCET | 0 | 0 | 0 | 0 | 0 | 1 | 0 | 64 | 1375610376
| PP |  | - výměna odběrů v PITu | [14 empty] | PP | 3
| P |  | Poznámka k položce: Podrobná specifikace viz příloha D.2.1.3 | [14 empty] | P | 3
99 | K | 2.1.7.4 | - výměna manometrů a uzávěrů | sada | 1 |  | 0 |  |  | základní |  | 0 | 0 | 0 | 0 | 0 | 64 | K | 3 | ROZPOCET | 0 | 0 | 0 | 0 | 0 | 1 | 0 | 64 | -845771958
| PP |  | - výměna manometrů a uzávěrů | [14 empty] | PP | 3
| P |  | Poznámka k položce: Podrobná specifikace viz příloha D.2.1.3 | [14 empty] | P | 3
100 | K | 2.1.7.5 | - další práce dle technického nálezu (50 hodin/sada) | hod | 50 |  | 0 |  |  | základní |  | 0 | 0 | 0 | 0 | 0 | 64 | K | 3 | ROZPOCET | 0 | 0 | 0 | 0 | 0 | 1 | 0 | 64 | -577978074
| PP |  | - další práce dle technického nálezu (50 hodin/sada) | [14 empty] | PP | 3
| P |  | Poznámka k položce: Podrobná specifikace viz příloha D.2.1.3 *Vyhrazená změna závazku | [14 empty] | P | 3
101 | K | 2.1.7.6 | - kontrola, seřízení a uvedení do provozu | sada | 1 |  | 0 |  |  | základní |  | 0 | 0 | 0 | 0 | 0 | 64 | K | 3 | ROZPOCET | 0 | 0 | 0 | 0 | 0 | 1 | 0 | 64 | 1513883356
| PP |  | - kontrola, seřízení a uvedení do provozu | [14 empty] | PP | 3
| P |  | Poznámka k položce: Podrobná specifikace viz příloha D.2.1.3 | [14 empty] | P | 3
| D | 2.2 | Příslušenství turbíny |  |  |  | 0 |  |  |  |  | 0 |  | 0 |  | 0 | 4 | D | 1 | ROZPOCET | [6 empty] | 0
| D | 2.2.1 | Mazací systém ložiska turbíny |  |  |  | 0 |  |  |  |  | 0 |  | 0 |  | 0 | 4 | D | 2 | ROZPOCET | [6 empty] | 0
102 | K | 2.2.1.1 | - kompletní demontáž stávajícího mazacího systému vč. příslušenství | sada | 1 |  | 0 |  |  | základní |  | 0 | 0 | 0 | 0 | 0 | 64 | K | 3 | ROZPOCET | 0 | 0 | 0 | 0 | 0 | 1 | 0 | 64 | 1034270795
| PP |  | - kompletní demontáž stávajícího mazacího systému vč. příslušenství | [14 empty] | PP | 3
| P |  | Poznámka k položce: Podrobná specifikace viz příloha D.2.1.3 | [14 empty] | P | 3
103 | K | 2.2.1.2 | - dodávka nového mazacího systému ložiska turbíny | sada | 1 |  | 0 |  |  | základní |  | 0 | 0 | 0 | 0 | 0 | 64 | K | 3 | ROZPOCET | 0 | 0 | 0 | 0 | 0 | 1 | 0 | 64 | -736429044
| PP |  | - dodávka nového mazacího systému ložiska turbíny | [14 empty] | PP | 3
| P |  | Poznámka k položce: Podrobná specifikace viz příloha D.2.1.3 | [14 empty] | P | 3
104 | K | 2.2.1.3 | - kompletní montáž, uvedení do provozu vč. zkoušek | sada | 1 |  | 0 |  |  | základní |  | 0 | 0 | 0 | 0 | 0 | 64 | K | 3 | ROZPOCET | 0 | 0 | 0 | 0 | 0 | 1 | 0 | 64 | 1555023695
| PP |  | - kompletní montáž, uvedení do provozu vč. zkoušek | [14 empty] | PP | 3
| P |  | Poznámka k položce: Podrobná specifikace viz příloha D.2.1.3 | [14 empty] | P | 3
| D | 2.2.2 | Systém vibrační diagnostiky pro soustrojí |  |  |  | 0 |  |  |  |  | 0 |  | 0 |  | 0 | 4 | D | 2 | ROZPOCET | [6 empty] | 0
105 | K | 2.2.2.1 | - kompletní příprava pro instalaci snímačů vibrací vč. kotevního a montážního materiálu | sada | 1 |  | 0 |  |  | základní |  | 0 | 0 | 0 | 0 | 0 | 64 | K | 3 | ROZPOCET | 0 | 0 | 0 | 0 | 0 | 1 | 0 | 64 | 801095686
| PP |  | - kompletní příprava pro instalaci snímačů vibrací vč. kotevního a montážního materiálu | [14 empty] | PP | 3
| P |  | Poznámka k položce: Podrobná specifikace viz příloha D.2.1.3 | [14 empty] | P | 3
| D | 2.3 | Instalace soustrojí |  |  |  | 0 |  |  |  |  | 0 |  | 0 |  | 0 | 4 | D | 1 | ROZPOCET | [6 empty] | 0
106 | K | 2.3.1 | – provedení měření před demontáží soustrojí | sada | 1 |  | 0 |  |  | základní |  | 0 | 0 | 0 | 0 | 0 | 64 | K | 2 | ROZPOCET | 0 | 0 | 0 | 0 | 0 | 1 | 0 | 64 | 172131958
| PP |  | – provedení měření před demontáží soustrojí | [14 empty] | PP | 2
| P |  | Poznámka k položce: Podrobná specifikace viz příloha D.2.1.3 | [14 empty] | P | 2
107 | K | 2.3.2 | – montáž soustrojí | sada | 1 |  | 0 |  |  | základní |  | 0 | 0 | 0 | 0 | 0 | 64 | K | 2 | ROZPOCET | 0 | 0 | 0 | 0 | 0 | 1 | 0 | 64 | 1930116666
| PP |  | – montáž soustrojí | [14 empty] | PP | 2
| P |  | Poznámka k položce: Podrobná specifikace viz příloha D.2.1.3 | [14 empty] | P | 2
108 | K | 2.3.3 | – provedení zkoušek po montáži soustrojí | sada | 1 |  | 0 |  |  | základní |  | 0 | 0 | 0 | 0 | 0 | 64 | K | 2 | ROZPOCET | 0 | 0 | 0 | 0 | 0 | 1 | 0 | 64 | -1748575502
| PP |  | – provedení zkoušek po montáži soustrojí | [14 empty] | PP | 2
| P |  | Poznámka k položce: Podrobná specifikace viz příloha D.2.1.3 | [14 empty] | P | 2
109 | K | 2.3.4 | – provedení měření po montáži soustrojí | sada | 1 |  | 0 |  |  | základní |  | 0 | 0 | 0 | 0 | 0 | 64 | K | 2 | ROZPOCET | 0 | 0 | 0 | 0 | 0 | 1 | 0 | 64 | 1097541767
| PP |  | – provedení měření po montáži soustrojí | [14 empty] | PP | 2
| P |  | Poznámka k položce: Podrobná specifikace viz příloha D.2.1.3 | [14 empty] | P | 2
110 | K | 2.3.5 | – uvedení soustrojí do provozu | sada | 1 |  | 0 |  |  | základní |  | 0 | 0 | 0 | 0 | 0 | 64 | K | 2 | ROZPOCET | 0 | 0 | 0 | 0 | 0 | 1 | 0 | 64 | 996851713
| PP |  | – uvedení soustrojí do provozu | [14 empty] | PP | 2
| P |  | Poznámka k položce: Podrobná specifikace viz příloha D.2.1.3 | [14 empty] | P | 2
| D | 3 | DPS 11.3 Hydraulická část regulace |  |  |  | 0 |  |  |  |  | 0 |  | 0 |  | 0 | 4 | D | 0 | ROZPOCET | [6 empty] | 0
| D | 3.1 | Hydraulická část regulace |  |  |  | 0 |  |  |  |  | 0 |  | 0 |  | 0 | 4 | D | 1 | ROZPOCET | [6 empty] | 0
| D | 3.1.1 | Čerpací agregát regulátoru (ČAR) |  |  |  | 0 |  |  |  |  | 0 |  | 0 |  | 0 | 4 | D | 2 | ROZPOCET | [6 empty] | 0
111 | K | 3.1.1.1 | - dodávka nového ČAR | sada | 1 |  | 0 |  |  | základní |  | 0 | 0 | 0 | 0 | 0 | 64 | K | 3 | ROZPOCET | 0 | 0 | 0 | 0 | 0 | 1 | 0 | 64 | 79828857
| PP |  | - dodávka nového ČAR | [14 empty] | PP | 3
| P |  | Poznámka k položce: Podrobná specifikace viz příloha D.2.1.3 | [14 empty] | P | 3
112 | K | 3.1.1.2 | - kompletní montáž, uvedení do provozu vč. zkoušek | sada | 1 |  | 0 |  |  | základní |  | 0 | 0 | 0 | 0 | 0 | 64 | K | 3 | ROZPOCET | 0 | 0 | 0 | 0 | 0 | 1 | 0 | 64 | -551302524
| PP |  | - kompletní montáž, uvedení do provozu vč. zkoušek | [14 empty] | PP | 3
| P |  | Poznámka k položce: Podrobná specifikace viz příloha D.2.1.3 | [14 empty] | P | 3
| D | 3.1.2 | Trubkování regulace |  |  |  | 0 |  |  |  |  | 0 |  | 0 |  | 0 | 4 | D | 2 | ROZPOCET | [6 empty] | 0
113 | K | 3.1.2.1 | - dodávka nového trubkování regulace | sada | 1 |  | 0 |  |  | základní |  | 0 | 0 | 0 | 0 | 0 | 64 | K | 3 | ROZPOCET | 0 | 0 | 0 | 0 | 0 | 1 | 0 | 64 | 1723662607
| PP |  | - dodávka nového trubkování regulace | [14 empty] | PP | 3
| P |  | Poznámka k položce: Podrobná specifikace viz příloha D.2.1.3 | [14 empty] | P | 3
114 | K | 3.1.2.2 | - kompletní montáž, uvedení do provozu vč. zkoušek | sada | 1 |  | 0 |  |  | základní |  | 0 | 0 | 0 | 0 | 0 | 64 | K | 3 | ROZPOCET | 0 | 0 | 0 | 0 | 0 | 1 | 0 | 64 | 1700152694
| PP |  | - kompletní montáž, uvedení do provozu vč. zkoušek | [14 empty] | PP | 3
| P |  | Poznámka k položce: Podrobná specifikace viz příloha D.2.1.3 | [14 empty] | P | 3
| D | 3.1.3 | Servomotor RK |  |  |  | 0 |  |  |  |  | 0 |  | 0 |  | 0 | 4 | D | 2 | ROZPOCET | [6 empty] | 0
115 | K | 3.1.3.1 | - dodávka nového servomotoru RK | sada | 1 |  | 0 |  |  | základní |  | 0 | 0 | 0 | 0 | 0 | 64 | K | 3 | ROZPOCET | 0 | 0 | 0 | 0 | 0 | 1 | 0 | 64 | -180790928
| PP |  | - dodávka nového servomotoru RK | [14 empty] | PP | 3
| P |  | Poznámka k položce: Podrobná specifikace viz příloha D.2.1.3 | [14 empty] | P | 3
116 | K | 3.1.3.2 | - kompletní montáž, uvedení do provozu vč. zkoušek | sada | 1 |  | 0 |  |  | základní |  | 0 | 0 | 0 | 0 | 0 | 64 | K | 3 | ROZPOCET | 0 | 0 | 0 | 0 | 0 | 1 | 0 | 64 | 518547384
| PP |  | - kompletní montáž, uvedení do provozu vč. zkoušek | [14 empty] | PP | 3
| P |  | Poznámka k položce: Podrobná specifikace viz příloha D.2.1.3 | [14 empty] | P | 3
| D | 3.1.4 | Rozdělovací hlava |  |  |  | 0 |  |  |  |  | 0 |  | 0 |  | 0 | 4 | D | 2 | ROZPOCET | [6 empty] | 0
117 | K | 3.1.4.1 | - dodávka nové rozdělovací hlavy vč. příslušenství | sada | 1 |  | 0 |  |  | základní |  | 0 | 0 | 0 | 0 | 0 | 64 | K | 3 | ROZPOCET | 0 | 0 | 0 | 0 | 0 | 1 | 0 | 64 | -1735558412
| PP |  | - dodávka nové rozdělovací hlavy vč. příslušenství | [14 empty] | PP | 3
| P |  | Poznámka k položce: Podrobná specifikace viz příloha D.2.1.3 | [14 empty] | P | 3
118 | K | 3.1.4.2 | - kompletní montáž, uvedení do provozu vč. zkoušek | sada | 1 |  | 0 |  |  | základní |  | 0 | 0 | 0 | 0 | 0 | 64 | K | 3 | ROZPOCET | 0 | 0 | 0 | 0 | 0 | 1 | 0 | 64 | 1060485092
| PP |  | - kompletní montáž, uvedení do provozu vč. zkoušek | [14 empty] | PP | 3
| P |  | Poznámka k položce: Podrobná specifikace viz příloha D.2.1.3 | [14 empty] | P | 3
| D | 3.1.5 | Brzdící zařízení |  |  |  | 0 |  |  |  |  | 0 |  | 0 |  | 0 | 4 | D | 2 | ROZPOCET | [6 empty] | 0
119 | K | 3.1.5.1 | - dodávka nového brzdícího zařízení | sada | 1 |  | 0 |  |  | základní |  | 0 | 0 | 0 | 0 | 0 | 64 | K | 3 | ROZPOCET | 0 | 0 | 0 | 0 | 0 | 1 | 0 | 64 | 345289687
| PP |  | - dodávka nového brzdícího zařízení | [14 empty] | PP | 3
| P |  | Poznámka k položce: Podrobná specifikace viz příloha D.2.1.3 | [14 empty] | P | 3
120 | K | 3.1.5.2 | - kompletní montáž, uvedení do provozu vč. zkoušek | sada | 1 |  | 0 |  |  | základní |  | 0 | 0 | 0 | 0 | 0 | 64 | K | 3 | ROZPOCET | 0 | 0 | 0 | 0 | 0 | 1 | 0 | 64 | -1987676378
| PP |  | - kompletní montáž, uvedení do provozu vč. zkoušek | [14 empty] | PP | 3
| P |  | Poznámka k položce: Podrobná specifikace viz příloha D.2.1.3 | [14 empty] | P | 3
| D | 3.1.6 | Snímání otáček |  |  |  | 0 |  |  |  |  | 0 |  | 0 |  | 0 | 4 | D | 2 | ROZPOCET | [6 empty] | 0
121 | K | 3.1.6.1 | - dodávka nového snímání otáček | sada | 1 |  | 0 |  |  | základní |  | 0 | 0 | 0 | 0 | 0 | 64 | K | 3 | ROZPOCET | 0 | 0 | 0 | 0 | 0 | 1 | 0 | 64 | -309918342
| PP |  | - dodávka nového snímání otáček | [14 empty] | PP | 3
| P |  | Poznámka k položce: Podrobná specifikace viz příloha D.2.1.3 | [14 empty] | P | 3
122 | K | 3.1.6.2 | - kompletní montáž, uvedení do provozu vč. zkoušek | sada | 1 |  | 0 |  |  | základní |  | 0 | 0 | 0 | 0 | 0 | 64 | K | 3 | ROZPOCET | 0 | 0 | 0 | 0 | 0 | 1 | 0 | 64 | 1413955432
| PP |  | - kompletní montáž, uvedení do provozu vč. zkoušek | [14 empty] | PP | 3
| P |  | Poznámka k položce: Podrobná specifikace viz příloha D.2.1.3 | [14 empty] | P | 3
| D | 3.2 | Demontáž stávající hydraulické části regulace |  |  |  | 0 |  |  |  |  | 0 |  | 0 |  | 0 | 4 | D | 1 | ROZPOCET | [6 empty] | 0
123 | K | 3.2.1 | - kompletní demontáž stávajícího ČAR vč. příslušenství | sada | 1 |  | 0 |  |  | základní |  | 0 | 0 | 0 | 0 | 0 | 64 | K | 2 | ROZPOCET | 0 | 0 | 0 | 0 | 0 | 1 | 0 | 64 | -955129203
| PP |  | - kompletní demontáž stávajícího ČAR vč. příslušenství | [14 empty] | PP | 2
| P |  | Poznámka k položce: Podrobná specifikace viz příloha D.2.1.3 | [14 empty] | P | 2
124 | K | 3.2.2 | - kompletní demontáž stávajícího trubkování regulace vč. příslušenství | sada | 1 |  | 0 |  |  | základní |  | 0 | 0 | 0 | 0 | 0 | 64 | K | 2 | ROZPOCET | 0 | 0 | 0 | 0 | 0 | 1 | 0 | 64 | -1419705394
| PP |  | - kompletní demontáž stávajícího trubkování regulace vč. příslušenství | [14 empty] | PP | 2
| P |  | Poznámka k položce: Podrobná specifikace viz příloha D.2.1.3 | [14 empty] | P | 2
125 | K | 3.2.3 | - kompletní demontáž stávajícího servomotoru RK vč. příslušenství | sada | 1 |  | 0 |  |  | základní |  | 0 | 0 | 0 | 0 | 0 | 64 | K | 2 | ROZPOCET | 0 | 0 | 0 | 0 | 0 | 1 | 0 | 64 | -683113647
| PP |  | - kompletní demontáž stávajícího servomotoru RK vč. příslušenství | [14 empty] | PP | 2
| P |  | Poznámka k položce: Podrobná specifikace viz příloha D.2.1.3 | [14 empty] | P | 2
126 | K | 3.2.4 | - kompletní demontáž stávající rozdělovací hlavy vč. příslušenství | sada | 1 |  | 0 |  |  | základní |  | 0 | 0 | 0 | 0 | 0 | 64 | K | 2 | ROZPOCET | 0 | 0 | 0 | 0 | 0 | 1 | 0 | 64 | -1925224783
| PP |  | - kompletní demontáž stávající rozdělovací hlavy vč. příslušenství | [14 empty] | PP | 2
| P |  | Poznámka k položce: Podrobná specifikace viz příloha D.2.1.3 | [14 empty] | P | 2
127 | K | 3.2.5 | - kompletní demontáž stávající brzdy vč. příslušenství | sada | 1 |  | 0 |  |  | základní |  | 0 | 0 | 0 | 0 | 0 | 64 | K | 2 | ROZPOCET | 0 | 0 | 0 | 0 | 0 | 1 | 0 | 64 | -294828489
| PP |  | - kompletní demontáž stávající brzdy vč. příslušenství | [14 empty] | PP | 2
| P |  | Poznámka k položce: Podrobná specifikace viz příloha D.2.1.3 | [14 empty] | P | 2
128 | K | 3.2.6 | - odvoz do sběrných surovin vč. výzisku z výkupu | sada | 1 |  | 0 |  |  | základní |  | 0 | 0 | 0 | 0 | 0 | 64 | K | 2 | ROZPOCET | 0 | 0 | 0 | 0 | 0 | 1 | 0 | 64 | -907700852
| PP |  | - odvoz do sběrných surovin vč. výzisku z výkupu | [14 empty] | PP | 2
| P |  | Poznámka k položce: Podrobná specifikace viz příloha D.2.1.3 | [14 empty] | P | 2
129 | K | 3.2.7 | – ekologická likvidace olejové náplně | sada | 1 |  | 0 |  |  | základní |  | 0 | 0 | 0 | 0 | 0 | 64 | K | 2 | ROZPOCET | 0 | 0 | 0 | 0 | 0 | 1 | 0 | 64 | -1228596144
| PP |  | – ekologická likvidace olejové náplně | [14 empty] | PP | 2
| P |  | Poznámka k položce: Podrobná specifikace viz příloha D.2.1.3 | [14 empty] | P | 2
| D | 4 | DPS 11.4 Převodovka |  |  |  | 0 |  |  |  |  | 0 |  | 0 |  | 0 | 4 | D | 0 | ROZPOCET | [6 empty] | 0
| D | 4.1 | Převodovka |  |  |  | 0 |  |  |  |  | 0 |  | 0 |  | 0 | 4 | D | 1 | ROZPOCET | [6 empty] | 0
130 | K | 4.1.1 | - kompletní výroba a dodávka nové převodovky | sada | 1 |  | 0 |  |  | základní |  | 0 | 0 | 0 | 0 | 0 | 64 | K | 2 | ROZPOCET | 0 | 0 | 0 | 0 | 0 | 1 | 0 | 64 | 1787828002
| PP |  | - kompletní výroba a dodávka nové převodovky | [14 empty] | PP | 2
| P |  | Poznámka k položce: Podrobná specifikace viz příloha D.2.1.3 | [14 empty] | P | 2
| D | 4.2 | Mazací systém převodovky |  |  |  | 0 |  |  |  |  | 0 |  | 0 |  | 0 | 4 | D | 1 | ROZPOCET | [6 empty] | 0
| D | 4.2.1 | Mazací agregát převodovky |  |  |  | 0 |  |  |  |  | 0 |  | 0 |  | 0 | 4 | D | 2 | ROZPOCET | [6 empty] | 0
131 | K | 4.2.1.1 | - dodávka nového mazacího systému převodovky | sada | 1 |  | 0 |  |  | základní |  | 0 | 0 | 0 | 0 | 0 | 64 | K | 3 | ROZPOCET | 0 | 0 | 0 | 0 | 0 | 1 | 0 | 64 | 1860716366
| PP |  | - dodávka nového mazacího systému převodovky | [14 empty] | PP | 3
| P |  | Poznámka k položce: Podrobná specifikace viz příloha D.2.1.3 | [14 empty] | P | 3
132 | K | 4.2.1.2 | - kompletní montáž, uvedení do provozu vč. zkoušek | sada | 1 |  | 0 |  |  | základní |  | 0 | 0 | 0 | 0 | 0 | 64 | K | 3 | ROZPOCET | 0 | 0 | 0 | 0 | 0 | 1 | 0 | 64 | 1820619305
| PP |  | - kompletní montáž, uvedení do provozu vč. zkoušek | [14 empty] | PP | 3
| P |  | Poznámka k položce: Podrobná specifikace viz příloha D.2.1.3 | [14 empty] | P | 3
| D | 4.2.2 | Rozvody mazacího oleje převodovky |  |  |  | 0 |  |  |  |  | 0 |  | 0 |  | 0 | 4 | D | 2 | ROZPOCET | [6 empty] | 0
133 | K | 4.2.2.1 | - dodávka nového trubkování rozvodů mazání převodovky | sada | 1 |  | 0 |  |  | základní |  | 0 | 0 | 0 | 0 | 0 | 64 | K | 3 | ROZPOCET | 0 | 0 | 0 | 0 | 0 | 1 | 0 | 64 | -208664676
| PP |  | - dodávka nového trubkování rozvodů mazání převodovky | [14 empty] | PP | 3
| P |  | Poznámka k položce: Podrobná specifikace viz příloha D.2.1.3 | [14 empty] | P | 3
134 | K | 4.2.2.2 | - kompletní montáž, uvedení do provozu vč. zkoušek | sada | 1 |  | 0 |  |  | základní |  | 0 | 0 | 0 | 0 | 0 | 64 | K | 3 | ROZPOCET | 0 | 0 | 0 | 0 | 0 | 1 | 0 | 64 | -911142780
| PP |  | - kompletní montáž, uvedení do provozu vč. zkoušek | [14 empty] | PP | 3
| P |  | Poznámka k položce: Podrobná specifikace viz příloha D.2.1.3 | [14 empty] | P | 3
| D | 4.3 | Spojka |  |  |  | 0 |  |  |  |  | 0 |  | 0 |  | 0 | 4 | D | 1 | ROZPOCET | [6 empty] | 0
135 | K | 4.3.1 | - kompletní výroba a dodávka nové spoky | sada | 1 |  | 0 |  |  | základní |  | 0 | 0 | 0 | 0 | 0 | 64 | K | 2 | ROZPOCET | 0 | 0 | 0 | 0 | 0 | 1 | 0 | 64 | 1053538390
| PP |  | - kompletní výroba a dodávka nové spoky | [14 empty] | PP | 2
| P |  | Poznámka k položce: Podrobná specifikace viz příloha D.2.1.3 | [14 empty] | P | 2
136 | K | 4.3.2 | - kompletní montáž, vč. zkoušek | sada | 1 |  | 0 |  |  | základní |  | 0 | 0 | 0 | 0 | 0 | 64 | K | 2 | ROZPOCET | 0 | 0 | 0 | 0 | 0 | 1 | 0 | 64 | 545181268
| PP |  | - kompletní montáž, vč. zkoušek | [14 empty] | PP | 2
| P |  | Poznámka k položce: Podrobná specifikace viz příloha D.2.1.3 | [14 empty] | P | 2
| D | 4.4 | Úprava pro montáž převodovky |  |  |  | 0 |  |  |  |  | 0 |  | 0 |  | 0 | 4 | D | 1 | ROZPOCET | [6 empty] | 0
137 | K | 4.4.1 | - kompletní úprava PITu pro kotvení převodovky | sada | 1 |  | 0 |  |  | základní |  | 0 | 0 | 0 | 0 | 0 | 64 | K | 2 | ROZPOCET | 0 | 0 | 0 | 0 | 0 | 1 | 0 | 64 | -1809705093
| PP |  | - kompletní úprava PITu pro kotvení převodovky | [14 empty] | PP | 2
| P |  | Poznámka k položce: Podrobná specifikace viz příloha D.2.1.3 | [14 empty] | P | 2
138 | K | 4.4.2 | - provedení opravy povrchové ochrany PITu - vnější plochy cca 10 m2/sadu | m2 | 10 |  | 0 |  |  | základní |  | 0 | 0 | 0 | 0 | 0 | 64 | K | 2 | ROZPOCET | 0 | 0 | 0 | 0 | 0 | 1 | 0 | 64 | 1222934019
| PP |  | - provedení opravy povrchové ochrany PITu - vnější plochy cca 10 m2/sadu | [14 empty] | PP | 2
| P |  | Poznámka k položce: Podrobná specifikace viz příloha D.2.1.3 | [14 empty] | P | 2
| D | 4.5 | Demontáž stávající převodovky |  |  |  | 0 |  |  |  |  | 0 |  | 0 |  | 0 | 4 | D | 1 | ROZPOCET | [6 empty] | 0
139 | K | 4.5.1 | - kompletní demontáž stávající převodovky vč. příslušenství | sada | 1 |  | 0 |  |  | základní |  | 0 | 0 | 0 | 0 | 0 | 64 | K | 2 | ROZPOCET | 0 | 0 | 0 | 0 | 0 | 1 | 0 | 64 | 1417930095
| PP |  | - kompletní demontáž stávající převodovky vč. příslušenství | [14 empty] | PP | 2
| P |  | Poznámka k položce: Podrobná specifikace viz příloha D.2.1.3 | [14 empty] | P | 2
140 | K | 4.5.2 | - kompletní demontáž stávajícího mazacího systému převodovky vč. příslušenství | sada | 1 |  | 0 |  |  | základní |  | 0 | 0 | 0 | 0 | 0 | 64 | K | 2 | ROZPOCET | 0 | 0 | 0 | 0 | 0 | 1 | 0 | 64 | -348327260
| PP |  | - kompletní demontáž stávajícího mazacího systému převodovky vč. příslušenství | [14 empty] | PP | 2
| P |  | Poznámka k položce: Podrobná specifikace viz příloha D.2.1.3 | [14 empty] | P | 2
141 | K | 4.5.3 | - kompletní demontáž stávající spojky vč. příslušenství | sada | 1 |  | 0 |  |  | základní |  | 0 | 0 | 0 | 0 | 0 | 64 | K | 2 | ROZPOCET | 0 | 0 | 0 | 0 | 0 | 1 | 0 | 64 | 30487260
| PP |  | - kompletní demontáž stávající spojky vč. příslušenství | [14 empty] | PP | 2
| P |  | Poznámka k položce: Podrobná specifikace viz příloha D.2.1.3 | [14 empty] | P | 2
142 | K | 4.5.4 | - odvoz do sběrných surovin vč. výzisku z výkupu | sada | 1 |  | 0 |  |  | základní |  | 0 | 0 | 0 | 0 | 0 | 64 | K | 2 | ROZPOCET | 0 | 0 | 0 | 0 | 0 | 1 | 0 | 64 | 92635869
| PP |  | - odvoz do sběrných surovin vč. výzisku z výkupu | [14 empty] | PP | 2
| P |  | Poznámka k položce: Podrobná specifikace viz příloha D.2.1.3 | [14 empty] | P | 2
143 | K | 4.5.5 | – ekologická likvidace olejové náplně | sada | 1 |  | 0 |  |  | základní |  | 0 | 0 | 0 | 0 | 0 | 64 | K | 2 | ROZPOCET | 0 | 0 | 0 | 0 | 0 | 1 | 0 | 64 | -1115107139
| PP |  | – ekologická likvidace olejové náplně | [14 empty] | PP | 2
| P |  | Poznámka k položce: Podrobná specifikace viz příloha D.2.1.3 | [14 empty] | P | 2
| D | 5 | DPS 11.5 Generátor |  |  |  | 0 |  |  |  |  | 0 |  | 0 |  | 0 | 4 | D | 0 | ROZPOCET | [6 empty] | 0
| D | 5.1 | Demontáž a zpětná montáž generátoru |  |  |  | 0 |  |  |  |  | 0 |  | 0 |  | 0 | 4 | D | 1 | ROZPOCET | [6 empty] | 0
144 | K | 5.1.1 | - kompletní demontáž stávajícího generátoru | sada | 1 |  | 0 |  |  | základní |  | 0 | 0 | 0 | 0 | 0 | 64 | K | 2 | ROZPOCET | 0 | 0 | 0 | 0 | 0 | 1 | 0 | 64 | 1832939221
| PP |  | - kompletní demontáž stávajícího generátoru | [14 empty] | PP | 2
| P |  | Poznámka k položce: Podrobná specifikace viz příloha D.2.1.3 | [14 empty] | P | 2
145 | K | 5.1.2 | - kompletní montáž generátoru | sada | 1 |  | 0 |  |  | základní |  | 0 | 0 | 0 | 0 | 0 | 64 | K | 2 | ROZPOCET | 0 | 0 | 0 | 0 | 0 | 1 | 0 | 64 | 1856966589
| PP |  | - kompletní montáž generátoru | [14 empty] | PP | 2
| P |  | Poznámka k položce: Podrobná specifikace viz příloha D.2.1.3 | [14 empty] | P | 2
| D | 5.2 | Oprava generátoru |  |  |  | 0 |  |  |  |  | 0 |  | 0 |  | 0 | 4 | D | 1 | ROZPOCET | [6 empty] | 0
| D | 5.2.1 | Oprava generátoru |  |  |  | 0 |  |  |  |  | 0 |  | 0 |  | 0 | 4 | D | 2 | ROZPOCET | [6 empty] | 0
146 | K | 5.2.1.1 | - očištění a provedení kontroly technického stavu generátoru – technický nález | sada | 1 |  | 0 |  |  | základní |  | 0 | 0 | 0 | 0 | 0 | 64 | K | 3 | ROZPOCET | 0 | 0 | 0 | 0 | 0 | 1 | 0 | 64 | 822811607
| PP |  | - očištění a provedení kontroly technického stavu generátoru – technický nález | [14 empty] | PP | 3
| P |  | Poznámka k položce: Podrobná specifikace viz příloha D.2.1.3 | [14 empty] | P | 3
147 | K | 5.2.1.2 | - oprava poškozených částí impregnace | sada | 1 |  | 0 |  |  | základní |  | 0 | 0 | 0 | 0 | 0 | 64 | K | 3 | ROZPOCET | 0 | 0 | 0 | 0 | 0 | 1 | 0 | 64 | -924679833
| PP |  | - oprava poškozených částí impregnace | [14 empty] | PP | 3
| P |  | Poznámka k položce: Podrobná specifikace viz příloha D.2.1.3 | [14 empty] | P | 3
148 | K | 5.2.1.3 | - kontrola a oprava rotačních částí budiče | sada | 1 |  | 0 |  |  | základní |  | 0 | 0 | 0 | 0 | 0 | 64 | K | 3 | ROZPOCET | 0 | 0 | 0 | 0 | 0 | 1 | 0 | 64 | -612965623
| PP |  | - kontrola a oprava rotačních částí budiče | [14 empty] | PP | 3
| P |  | Poznámka k položce: Podrobná specifikace viz příloha D.2.1.3 | [14 empty] | P | 3
149 | K | 5.2.1.4 | - repase ventilátoru pro odvod vzduchu | sada | 1 |  | 0 |  |  | základní |  | 0 | 0 | 0 | 0 | 0 | 64 | K | 3 | ROZPOCET | 0 | 0 | 0 | 0 | 0 | 1 | 0 | 64 | 656183002
| PP |  | - repase ventilátoru pro odvod vzduchu | [14 empty] | PP | 3
| P |  | Poznámka k položce: Podrobná specifikace viz příloha D.2.1.3 | [14 empty] | P | 3
150 | K | 5.2.1.5 | - nová povrchová ochrana generátoru – nátěr vnější ploch cca 50,0 m2/sadu | m2 | 50 |  | 0 |  |  | základní |  | 0 | 0 | 0 | 0 | 0 | 64 | K | 3 | ROZPOCET | 0 | 0 | 0 | 0 | 0 | 1 | 0 | 64 | 1772311208
| PP |  | - nová povrchová ochrana generátoru – nátěr vnější ploch cca 50,0 m2/sadu | [14 empty] | PP | 3
| P |  | Poznámka k položce: Podrobná specifikace viz příloha D.2.1.3 | [14 empty] | P | 3
151 | K | 5.2.1.6 | - provedení dalších oprav dle technického nálezu – předpokládá se 100 hod/sadu | hod | 100 |  | 0 |  |  | základní |  | 0 | 0 | 0 | 0 | 0 | 64 | K | 3 | ROZPOCET | 0 | 0 | 0 | 0 | 0 | 1 | 0 | 64 | 288943284
| PP |  | - provedení dalších oprav dle technického nálezu – předpokládá se 100 hod/sadu | [14 empty] | PP | 3
| P |  | Poznámka k položce: Podrobná specifikace viz příloha D.2.1.3 *Vyhrazená změna závazku | [14 empty] | P | 3
152 | K | 5.2.1.7 | - provedení předepsaných zkoušek | sada | 1 |  | 0 |  |  | základní |  | 0 | 0 | 0 | 0 | 0 | 64 | K | 3 | ROZPOCET | 0 | 0 | 0 | 0 | 0 | 1 | 0 | 64 | -1797655060
| PP |  | - provedení předepsaných zkoušek | [14 empty] | PP | 3
| P |  | Poznámka k položce: Podrobná specifikace viz příloha D.2.1.3 | [14 empty] | P | 3
| D | 5.2.2 | Oprava ložisek generátoru |  |  |  | 0 |  |  |  |  | 0 |  | 0 |  | 0 | 4 | D | 2 | ROZPOCET | [6 empty] | 0
153 | K | 5.2.2.1 | - demontáž ložisek | sada | 1 |  | 0 |  |  | základní |  | 0 | 0 | 0 | 0 | 0 | 64 | K | 3 | ROZPOCET | 0 | 0 | 0 | 0 | 0 | 1 | 0 | 64 | -1220273244
| PP |  | - demontáž ložisek | [14 empty] | PP | 3
| P |  | Poznámka k položce: Podrobná specifikace viz příloha D.2.1.3 | [14 empty] | P | 3
154 | K | 5.2.2.2 | - revize stavu ložisek generátoru – technický nález | sada | 1 |  | 0 |  |  | základní |  | 0 | 0 | 0 | 0 | 0 | 64 | K | 3 | ROZPOCET | 0 | 0 | 0 | 0 | 0 | 1 | 0 | 64 | 839609813
| PP |  | - revize stavu ložisek generátoru – technický nález | [14 empty] | PP | 3
| P |  | Poznámka k položce: Podrobná specifikace viz příloha D.2.1.3 | [14 empty] | P | 3
155 | K | 5.2.2.3 | - oprava výstelky ložisek | sada | 1 |  | 0 |  |  | základní |  | 0 | 0 | 0 | 0 | 0 | 64 | K | 3 | ROZPOCET | 0 | 0 | 0 | 0 | 0 | 1 | 0 | 64 | -555027542
| PP |  | - oprava výstelky ložisek | [14 empty] | PP | 3
| P |  | Poznámka k položce: Podrobná specifikace viz příloha D.2.1.3 | [14 empty] | P | 3
156 | K | 5.2.2.4 | - kontrola a oprava systému mazání ložisek generátoru | sada | 1 |  | 0 |  |  | základní |  | 0 | 0 | 0 | 0 | 0 | 64 | K | 3 | ROZPOCET | 0 | 0 | 0 | 0 | 0 | 1 | 0 | 64 | -1530127231
| PP |  | - kontrola a oprava systému mazání ložisek generátoru | [14 empty] | PP | 3
| P |  | Poznámka k položce: Podrobná specifikace viz příloha D.2.1.3 | [14 empty] | P | 3
157 | K | 5.2.2.5 | - provedení dalších oprav dle technického nálezu – předpokládá se 50 hod/sadu | hod | 50 |  | 0 |  |  | základní |  | 0 | 0 | 0 | 0 | 0 | 64 | K | 3 | ROZPOCET | 0 | 0 | 0 | 0 | 0 | 1 | 0 | 64 | 2101662028
| PP |  | - provedení dalších oprav dle technického nálezu – předpokládá se 50 hod/sadu | [14 empty] | PP | 3
| P |  | Poznámka k položce: Podrobná specifikace viz příloha D.2.1.3 *Vyhrazená změna závazku | [14 empty] | P | 3
158 | K | 5.2.2.6 | - zpětná montáž ložisek | sada | 1 |  | 0 |  |  | základní |  | 0 | 0 | 0 | 0 | 0 | 64 | K | 3 | ROZPOCET | 0 | 0 | 0 | 0 | 0 | 1 | 0 | 64 | 1543708733
| PP |  | - zpětná montáž ložisek | [14 empty] | PP | 3
| P |  | Poznámka k položce: Podrobná specifikace viz příloha D.2.1.3 | [14 empty] | P | 3
| D | 5.2.3 | Oprava hřídele generátoru |  |  |  | 0 |  |  |  |  | 0 |  | 0 |  | 0 | 4 | D | 2 | ROZPOCET | [6 empty] | 0
159 | K | 5.2.3.1 | - demontáž rotoru generátoru | sada | 1 |  | 0 |  |  | základní |  | 0 | 0 | 0 | 0 | 0 | 64 | K | 3 | ROZPOCET | 0 | 0 | 0 | 0 | 0 | 1 | 0 | 64 | -1579581528
| PP |  | - demontáž rotoru generátoru | [14 empty] | PP | 3
| P |  | Poznámka k položce: Podrobná specifikace viz příloha D.2.1.3 | [14 empty] | P | 3
160 | K | 5.2.3.2 | - revize stavu hřídele generátoru – technický nález | sada | 1 |  | 0 |  |  | základní |  | 0 | 0 | 0 | 0 | 0 | 64 | K | 3 | ROZPOCET | 0 | 0 | 0 | 0 | 0 | 1 | 0 | 64 | 1615538525
| PP |  | - revize stavu hřídele generátoru – technický nález | [14 empty] | PP | 3
| P |  | Poznámka k položce: Podrobná specifikace viz příloha D.2.1.3 | [14 empty] | P | 3
161 | K | 5.2.3.3 | - oprava příruby hřídele | sada | 1 |  | 0 |  |  | základní |  | 0 | 0 | 0 | 0 | 0 | 64 | K | 3 | ROZPOCET | 0 | 0 | 0 | 0 | 0 | 1 | 0 | 64 | -122387614
| PP |  | - oprava příruby hřídele | [14 empty] | PP | 3
| P |  | Poznámka k položce: Podrobná specifikace viz příloha D.2.1.3 | [14 empty] | P | 3
162 | K | 5.2.3.4 | - provedení dalších oprav dle technického nálezu – předpokládá se 50 hod/sadu | hod | 50 |  | 0 |  |  | základní |  | 0 | 0 | 0 | 0 | 0 | 64 | K | 3 | ROZPOCET | 0 | 0 | 0 | 0 | 0 | 1 | 0 | 64 | -868386433
| PP |  | - provedení dalších oprav dle technického nálezu – předpokládá se 50 hod/sadu | [14 empty] | PP | 3
| P |  | Poznámka k položce: Podrobná specifikace viz příloha D.2.1.3 *Vyhrazená změna závazku | [14 empty] | P | 3
163 | K | 5.2.3.5 | - zpětná montáž rotoru | sada | 1 |  | 0 |  |  | základní |  | 0 | 0 | 0 | 0 | 0 | 64 | K | 3 | ROZPOCET | 0 | 0 | 0 | 0 | 0 | 1 | 0 | 64 | 655506826
| PP |  | - zpětná montáž rotoru | [14 empty] | PP | 3
| P |  | Poznámka k položce: Podrobná specifikace viz příloha D.2.1.3 | [14 empty] | P | 3
| D | 5.2.4 | Přístrojové vybavení generátoru |  |  |  | 0 |  |  |  |  | 0 |  | 0 |  | 0 | 4 | D | 2 | ROZPOCET | [6 empty] | 0
164 | K | 5.2.4.1 | - odporové teploměry | sada | 1 |  | 0 |  |  | základní |  | 0 | 0 | 0 | 0 | 0 | 64 | K | 3 | ROZPOCET | 0 | 0 | 0 | 0 | 0 | 1 | 0 | 64 | -1357043449
| PP |  | - odporové teploměry | [14 empty] | PP | 3
| P |  | Poznámka k položce: Podrobná specifikace viz příloha D.2.1.3 | [14 empty] | P | 3
165 | K | 5.2.4.2 | - čidla mazání ložisek | sada | 1 |  | 0 |  |  | základní |  | 0 | 0 | 0 | 0 | 0 | 64 | K | 3 | ROZPOCET | 0 | 0 | 0 | 0 | 0 | 1 | 0 | 64 | 1936005305
| PP |  | - čidla mazání ložisek | [14 empty] | PP | 3
| P |  | Poznámka k položce: Podrobná specifikace viz příloha D.2.1.3 | [14 empty] | P | 3
166 | K | 5.2.4.3 | - vyhřívací těleso | sada | 1 |  | 0 |  |  | základní |  | 0 | 0 | 0 | 0 | 0 | 64 | K | 3 | ROZPOCET | 0 | 0 | 0 | 0 | 0 | 1 | 0 | 64 | -1896888656
| PP |  | - vyhřívací těleso | [14 empty] | PP | 3
| P |  | Poznámka k položce: Podrobná specifikace viz příloha D.2.1.3 | [14 empty] | P | 3
167 | K | 5.2.4.4 | - indukční snímač otáček | hod | 1 |  | 0 |  |  | základní |  | 0 | 0 | 0 | 0 | 0 | 64 | K | 3 | ROZPOCET | 0 | 0 | 0 | 0 | 0 | 1 | 0 | 64 | -215145453
| PP |  | - indukční snímač otáček | [14 empty] | PP | 3
| P |  | Poznámka k položce: Podrobná specifikace viz příloha D.2.1.3 | [14 empty] | P | 3
| D | 6 | DPS 11.6 Pomocná zařízení |  |  |  | 0 |  |  |  |  | 0 |  | 0 |  | 0 | 4 | D | 0 | ROZPOCET | [6 empty] | 0
| D | 6.1 | Zařízení prosáklé vody |  |  |  | 0 |  |  |  |  | 0 |  | 0 |  | 0 | 4 | D | 1 | ROZPOCET | [6 empty] | 0
168 | K | 6.1.1 | - očištění, kontrola systému vyčerpání prosáklé vody – nálezová zpráva | sada | 1 |  | 0 |  |  | základní |  | 0 | 0 | 0 | 0 | 0 | 64 | K | 2 | ROZPOCET | 0 | 0 | 0 | 0 | 0 | 1 | 0 | 64 | -367890758
| PP |  | - očištění, kontrola systému vyčerpání prosáklé vody – nálezová zpráva | [14 empty] | PP | 2
| P |  | Poznámka k položce: Podrobná specifikace viz příloha D.2.1.3 | [14 empty] | P | 2
169 | K | 6.1.2 | - demontáž stávajících čerpadel | sada | 1 |  | 0 |  |  | základní |  | 0 | 0 | 0 | 0 | 0 | 64 | K | 2 | ROZPOCET | 0 | 0 | 0 | 0 | 0 | 1 | 0 | 64 | 1428067560
| PP |  | - demontáž stávajících čerpadel | [14 empty] | PP | 2
| P |  | Poznámka k položce: Podrobná specifikace viz příloha D.2.1.3 | [14 empty] | P | 2
170 | K | 6.1.3 | - nová čerpadla prosáklé vody | sada | 1 |  | 0 |  |  | základní |  | 0 | 0 | 0 | 0 | 0 | 64 | K | 2 | ROZPOCET | 0 | 0 | 0 | 0 | 0 | 1 | 0 | 64 | -1675697097
| PP |  | - nová čerpadla prosáklé vody | [14 empty] | PP | 2
| P |  | Poznámka k položce: Podrobná specifikace viz příloha D.2.1.3 | [14 empty] | P | 2
171 | K | 6.1.4 | - kontrola a oprava armatur na výtlaku čerpadel | sada | 1 |  | 0 |  |  | základní |  | 0 | 0 | 0 | 0 | 0 | 64 | K | 2 | ROZPOCET | 0 | 0 | 0 | 0 | 0 | 1 | 0 | 64 | -1445706924
| PP |  | - kontrola a oprava armatur na výtlaku čerpadel | [14 empty] | PP | 2
| P |  | Poznámka k položce: Podrobná specifikace viz příloha D.2.1.3 | [14 empty] | P | 2
172 | K | 6.1.5 | - provedení dalších oprav dle technického nálezu – předpokládá se 50 hod/sadu | hod | 50 |  | 0 |  |  | základní |  | 0 | 0 | 0 | 0 | 0 | 64 | K | 2 | ROZPOCET | 0 | 0 | 0 | 0 | 0 | 1 | 0 | 64 | -1119633130
| PP |  | - provedení dalších oprav dle technického nálezu – předpokládá se 50 hod/sadu | [14 empty] | PP | 2
| P |  | Poznámka k položce: Podrobná specifikace viz příloha D.2.1.3 *Vyhrazená změna závazku | [14 empty] | P | 2
173 | K | 6.1.6 | - vyzkoušení a uvedení do provozu | sada | 1 |  | 0 |  |  | základní |  | 0 | 0 | 0 | 0 | 0 | 64 | K | 2 | ROZPOCET | 0 | 0 | 0 | 0 | 0 | 1 | 0 | 64 | -825190017
| PP |  | - vyzkoušení a uvedení do provozu | [14 empty] | PP | 2
| P |  | Poznámka k položce: Podrobná specifikace viz příloha D.2.1.3 | [14 empty] | P | 2
| D | 7 | Ostatní |  |  |  | 0 |  |  |  |  | 0 |  | 0 |  | 0 | 4 | D | 0 | ROZPOCET | [6 empty] | 0
174 | K | 7.1 | Dílenská, realizační dokumentace technologického vybavení | ks | 1 |  | 0 |  |  | základní |  | 0 | 0 | 0 | 0 | 0 | 64 | K | 1 | ROZPOCET | 0 | 0 | 0 | 0 | 0 | 1 | 0 | 64 | -1479073576
| PP |  | Dílenská, realizační dokumentace technologického vybavení | [14 empty] | PP | 1

## PS 12 - MVE - Technologic...
{de47913c-b716-43fb-b527-f06661413e61}
2
| KRYCÍ LIST SOUPISU PRACÍ | [7 empty] | v --- níže se nacházejí doplnkové a pomocné údaje k sestavám --- v | [8 empty] | False
Stavba:
MVE Vraňany – Rekonstrukce
Objekt:
B - část B
Soupis:
PS 12 - MVE - Technologická část elektro
| KSO: |  |  |  |  | CC-CZ:
| Místo: |  | MVE Vraňany |  |  | Datum: | 16. 10. 2025
| Zadavatel: |  |  |  |  | IČ: | 70889953
|  | Povodí Vltavy, státní podnik |  |  |  | DIČ: | CZ70889953
| Účastník: |  |  |  |  | IČ: | Vyplň údaj
|  | Vyplň údaj |  |  |  | DIČ: | Vyplň údaj
| Projektant: |  |  |  |  | IČ: | 46347526
|  | AQUATIS a.s. |  |  |  | DIČ: | CZ46347526
| Zpracovatel: |  |  |  |  | IČ:
|  | Bc. Aneta Patková |  |  |  | DIČ:
Poznámka:
| Cena bez DPH | [5 empty] | 0
|  |  | Základ daně |  |  | Sazba daně | Výše daně
| DPH | základní | 0 |  |  | 21% | 0
|  | snížená | 0 |  |  | 12% | 0
|  | zákl. přenesená | 0 |  |  | 21% | 0
|  | sníž. přenesená | 0 |  |  | 12% | 0
|  | nulová | 0 |  |  | 0% | 0
| Cena s DPH |  |  | v | CZK |  | 0
REKAPITULACE ČLENĚNÍ SOUPISU PRACÍ
Stavba:
MVE Vraňany – Rekonstrukce
Objekt:
B - část B
Soupis:
PS 12 - MVE - Technologická část elektro
Místo: |  |  | MVE Vraňany |  |  | Datum: | 16. 10. 2025
Zadavatel: |  |  | Povodí Vltavy, státní podnik |  |  | Projektant: | AQUATIS a.s.
Účastník: |  |  | Vyplň údaj |  |  | Zpracovatel: | Bc. Aneta Patková
Kód dílu - Popis | [6 empty] | Cena celkem [CZK]
Náklady stavby celkem | [6 empty] | 0 | [11 empty] | -1
SOUPIS PRACÍ
Stavba:
MVE Vraňany – Rekonstrukce
Objekt:
B - část B
Soupis:
PS 12 - MVE - Technologická část elektro
Místo: |  |  | MVE Vraňany |  |  | Datum: | 16. 10. 2025
Zadavatel: |  |  | Povodí Vltavy, státní podnik |  |  | Projektant: | AQUATIS a.s.
Účastník: |  |  | Vyplň údaj |  |  | Zpracovatel: | Bc. Aneta Patková
PČ | Typ | Kód | Popis | MJ | Množství | J.cena [CZK] | Cena celkem [CZK] | Cenová soustava |  | DPH | J. Nh [h] | Nh celkem [h] | J. hmotnost [t] | Hmotnost celkem [t] | J. suť [t] | Suť Celkem [t]
Náklady soupisu celkem | [6 empty] | 0 |  |  |  |  | 0 |  | 0 |  | 0 |  | D | -1 | [7 empty] | 0
1 | K | 12.1 | Rozvaděč DT1 | kpl | 1 |  | 0 |  |  | základní |  | 0 | 0 | 0 | 0 | 0 | 512 | K | 0 | ROZPOCET | 0 | 0 | 0 | 0 | 0 | 1 | 0 | 512 | 1023840921
| PP |  | Rozvaděč DT1 | [14 empty] | PP | 0
| P |  | Poznámka k položce: Detailní popis položek viz. D.2.2.3. Technické specifikace | [14 empty] | P | 0
2 | K | 12.2 | Rozvaděč DE1 | kpl | 1 |  | 0 |  |  | základní |  | 0 | 0 | 0 | 0 | 0 | 512 | K | 0 | ROZPOCET | 0 | 0 | 0 | 0 | 0 | 1 | 0 | 512 | 205475900
| PP |  | Rozvaděč DE1 | [14 empty] | PP | 0
| P |  | Poznámka k položce: Detailní popis položek viz. D.2.2.3. Technické specifikace | [14 empty] | P | 0
3 | K | 12.3 | Operátorské pracoviště MVE Vraňany na velínu VD | kpl | 1 |  | 0 |  |  | základní |  | 0 | 0 | 0 | 0 | 0 | 512 | K | 0 | ROZPOCET | 0 | 0 | 0 | 0 | 0 | 1 | 0 | 512 | -1426497317
| PP |  | Operátorské pracoviště MVE Vraňany na velínu VD | [14 empty] | PP | 0
| P |  | Poznámka k položce: Detailní popis položek viz. D.2.2.3. Technické specifikace | [14 empty] | P | 0
4 | K | 12.4 | Úprava rozvaděče RS2 | kpl | 1 |  | 0 |  |  | základní |  | 0 | 0 | 0 | 0 | 0 | 512 | K | 0 | ROZPOCET | 0 | 0 | 0 | 0 | 0 | 1 | 0 | 512 | -929326358
| PP |  | Úprava rozvaděče RS2 | [14 empty] | PP | 0
| P |  | Poznámka k položce: Detailní popis položek viz. D.2.2.3. Technické specifikace | [14 empty] | P | 0
5 | K | 12.5 | Úprava a modernizace rozvaděče RB1 | kpl | 1 |  | 0 |  |  | základní |  | 0 | 0 | 0 | 0 | 0 | 512 | K | 0 | ROZPOCET | 0 | 0 | 0 | 0 | 0 | 1 | 0 | 512 | -690554230
| PP |  | Úprava a modernizace rozvaděče RB1 | [14 empty] | PP | 0
| P |  | Poznámka k položce: Detailní popis položek viz. D.2.2.3. Technické specifikace | [14 empty] | P | 0
6 | K | 12.6 | Elektroměrový rozvaděč RE1 | ks | 1 |  | 0 |  |  | základní |  | 0 | 0 | 0 | 0 | 0 | 512 | K | 0 | ROZPOCET | 0 | 0 | 0 | 0 | 0 | 1 | 0 | 512 | -1465950786
| PP |  | Elektroměrový rozvaděč RE1 | [14 empty] | PP | 0
| P |  | Poznámka k položce: Detailní popis položek viz. D.2.2.3. Technické specifikace | [14 empty] | P | 0
7 | K | 12.7 | Úprava a doplnění rozvaděče RH1 | kpl | 1 |  | 0 |  |  | základní |  | 0 | 0 | 0 | 0 | 0 | 512 | K | 0 | ROZPOCET | 0 | 0 | 0 | 0 | 0 | 1 | 0 | 512 | -1241113929
| PP |  | Úprava a doplnění rozvaděče RH1 | [14 empty] | PP | 0
| P |  | Poznámka k položce: Detailní popis položek viz. D.2.2.3. Technické specifikace | [14 empty] | P | 0
8 | K | 12.8 | Úprava a doplnění rozvaděče DE2 | kpl | 1 |  | 0 |  |  | základní |  | 0 | 0 | 0 | 0 | 0 | 512 | K | 0 | ROZPOCET | 0 | 0 | 0 | 0 | 0 | 1 | 0 | 512 | 1853292890
| PP |  | Úprava a doplnění rozvaděče DE2 | [14 empty] | PP | 0
| P |  | Poznámka k položce: Detailní popis položek viz. D.2.2.3. Technické specifikace | [14 empty] | P | 0
9 | K | 12.9 | Úprava hladinové regulace VD Vraňany | kpl | 1 |  | 0 |  |  | základní |  | 0 | 0 | 0 | 0 | 0 | 512 | K | 0 | ROZPOCET | 0 | 0 | 0 | 0 | 0 | 1 | 0 | 512 | 1150938508
| PP |  | Úprava hladinové regulace VD Vraňany | [14 empty] | PP | 0
| P |  | Poznámka k položce: Detailní popis položek viz. D.2.2.3. Technické specifikace | [14 empty] | P | 0
10 | K | 12.10 | Přenos dat na VHD dispečink Povodí Vltavy | kpl | 1 |  | 0 |  |  | základní |  | 0 | 0 | 0 | 0 | 0 | 512 | K | 0 | ROZPOCET | 0 | 0 | 0 | 0 | 0 | 1 | 0 | 512 | 1731208809
| PP |  | Přenos dat na VHD dispečink Povodí Vltavy | [14 empty] | PP | 0
| P |  | Poznámka k položce: Detailní popis položek viz. D.2.2.3. Technické specifikace | [14 empty] | P | 0
11 | K | 12.11 | Datové propojení na čistící stroj | kpl | 1 |  | 0 |  |  | základní |  | 0 | 0 | 0 | 0 | 0 | 512 | K | 0 | ROZPOCET | 0 | 0 | 0 | 0 | 0 | 1 | 0 | 512 | 1038980925
| PP |  | Datové propojení na čistící stroj | [14 empty] | PP | 0
| P |  | Poznámka k položce: Detailní popis položek viz. D.2.2.3. Technické specifikace | [14 empty] | P | 0
12 | K | 12.12 | Čidla MaR | kpl | 1 |  | 0 |  |  | základní |  | 0 | 0 | 0 | 0 | 0 | 512 | K | 0 | ROZPOCET | 0 | 0 | 0 | 0 | 0 | 1 | 0 | 512 | 367576365
| PP |  | Čidla MaR | [14 empty] | PP | 0
| P |  | Poznámka k položce: Detailní popis položek viz. D.2.2.3. Technické specifikace | [14 empty] | P | 0
13 | K | 12.13 | Místní ovládací skříně | kpl | 1 |  | 0 |  |  | základní |  | 0 | 0 | 0 | 0 | 0 | 512 | K | 0 | ROZPOCET | 0 | 0 | 0 | 0 | 0 | 1 | 0 | 512 | 1621795983
| PP |  | Místní ovládací skříně | [14 empty] | PP | 0
| P |  | Poznámka k položce: Detailní popis položek viz. D.2.2.3. Technické specifikace | [14 empty] | P | 0
14 | K | 12.14 | Propojovací kabeláž zařízení soustrojí | kpl | 1 |  | 0 |  |  | základní |  | 0 | 0 | 0 | 0 | 0 | 512 | K | 0 | ROZPOCET | 0 | 0 | 0 | 0 | 0 | 1 | 0 | 512 | 1897887882
| PP |  | Propojovací kabeláž zařízení soustrojí | [14 empty] | PP | 0
| P |  | Poznámka k položce: Detailní popis položek viz. D.2.2.3. Technické specifikace | [14 empty] | P | 0
15 | K | 12.15 | Doplnění kabelových tras | kpl | 1 |  | 0 |  |  | základní |  | 0 | 0 | 0 | 0 | 0 | 512 | K | 0 | ROZPOCET | 0 | 0 | 0 | 0 | 0 | 1 | 0 | 512 | -1900207147
| PP |  | Doplnění kabelových tras | [14 empty] | PP | 0
| P |  | Poznámka k položce: Detailní popis položek viz. D.2.2.3. Technické specifikace | [14 empty] | P | 0
16 | K | 12.16 | Odpojení a opětovné připojení generátoru na vn kabeláž | kpl | 1 |  | 0 |  |  | základní |  | 0 | 0 | 0 | 0 | 0 | 512 | K | 0 | ROZPOCET | 0 | 0 | 0 | 0 | 0 | 1 | 0 | 512 | -71352103
| PP |  | Odpojení a opětovné připojení generátoru na vn kabeláž | [14 empty] | PP | 0
| P |  | Poznámka k položce: Detailní popis položek viz. D.2.2.3. Technické specifikace | [14 empty] | P | 0
17 | K | 12.17 | Doplnění pospojování | kpl | 1 |  | 0 |  |  | základní |  | 0 | 0 | 0 | 0 | 0 | 512 | K | 0 | ROZPOCET | 0 | 0 | 0 | 0 | 0 | 1 | 0 | 512 | -646473269
| PP |  | Doplnění pospojování | [14 empty] | PP | 0
| P |  | Poznámka k položce: Detailní popis položek viz. D.2.2.3. Technické specifikace | [14 empty] | P | 0
18 | K | 12.18 | Demontáže stávajících zařízení, ekologická likvidace | kpl | 1 |  | 0 |  |  | základní |  | 0 | 0 | 0 | 0 | 0 | 512 | K | 0 | ROZPOCET | 0 | 0 | 0 | 0 | 0 | 1 | 0 | 512 | -1399453661
| PP |  | Demontáže stávajících zařízení, ekologická likvidace | [14 empty] | PP | 0
| P |  | Poznámka k položce: Detailní popis položek viz. D.2.2.3. Technické specifikace | [14 empty] | P | 0
19 | K | 12.19 | Dodavatelská realizační dokumentace | kpl | 1 |  | 0 |  |  | základní |  | 0 | 0 | 0 | 0 | 0 | 512 | K | 0 | ROZPOCET | 0 | 0 | 0 | 0 | 0 | 1 | 0 | 512 | -718971575
| PP |  | Dodavatelská realizační dokumentace | [14 empty] | PP | 0
| P |  | Poznámka k položce: Detailní popis položek viz. D.2.2.3. Technické specifikace | [14 empty] | P | 0
20 | K | 12.20 | Oživení, uvedení do provozu, individuální zkoušky PS 12 | kpl | 1 |  | 0 |  |  | základní |  | 0 | 0 | 0 | 0 | 0 | 512 | K | 0 | ROZPOCET | 0 | 0 | 0 | 0 | 0 | 1 | 0 | 512 | -451921504
| PP |  | Oživení, uvedení do provozu, individuální zkoušky PS 12 | [14 empty] | PP | 0
| P |  | Poznámka k položce: Detailní popis položek viz. D.2.2.3. Technické specifikace | [14 empty] | P | 0
21 | K | 12.21 | Revize elektrických zařízení | kpl | 1 |  | 0 |  |  | základní |  | 0 | 0 | 0 | 0 | 0 | 512 | K | 0 | ROZPOCET | 0 | 0 | 0 | 0 | 0 | 1 | 0 | 512 | -1112208988
| PP |  | Revize elektrických zařízení | [14 empty] | PP | 0
| P |  | Poznámka k položce: Detailní popis položek viz. D.2.2.3. Technické specifikace | [14 empty] | P | 0

## SO 10 - Stavební úpravy MVE
[18 empty] | {fabbf7ae-a4ba-445d-9a26-d0bbe2e832dc} | [5 empty] | vymalba | vymalba | m2 | 987,291 | 2
2
| KRYCÍ LIST SOUPISU PRACÍ | [7 empty] | v --- níže se nacházejí doplnkové a pomocné údaje k sestavám --- v | [8 empty] | False
Stavba:
MVE Vraňany – Rekonstrukce
Objekt:
B - část B
Soupis:
SO 10 - Stavební úpravy MVE
| KSO: |  |  |  |  | CC-CZ:
| Místo: |  | MVE Vraňany |  |  | Datum: | 16. 10. 2025
| Zadavatel: |  |  |  |  | IČ: | 70889953
|  | Povodí Vltavy, státní podnik |  |  |  | DIČ: | CZ70889953
| Účastník: |  |  |  |  | IČ: | Vyplň údaj
|  | Vyplň údaj |  |  |  | DIČ: | Vyplň údaj
| Projektant: |  |  |  |  | IČ: | 46347526
|  | AQUATIS a.s. |  |  |  | DIČ: | CZ46347526
| Zpracovatel: |  |  |  |  | IČ:
|  | Bc. Aneta Patková |  |  |  | DIČ:
Poznámka:
| Cena bez DPH | [5 empty] | 0
|  |  | Základ daně |  |  | Sazba daně | Výše daně
| DPH | základní | 0 |  |  | 21% | 0
|  | snížená | 0 |  |  | 12% | 0
|  | zákl. přenesená | 0 |  |  | 21% | 0
|  | sníž. přenesená | 0 |  |  | 12% | 0
|  | nulová | 0 |  |  | 0% | 0
| Cena s DPH |  |  | v | CZK |  | 0
REKAPITULACE ČLENĚNÍ SOUPISU PRACÍ
Stavba:
MVE Vraňany – Rekonstrukce
Objekt:
B - část B
Soupis:
SO 10 - Stavební úpravy MVE
Místo: |  |  | MVE Vraňany |  |  | Datum: | 16. 10. 2025
Zadavatel: |  |  | Povodí Vltavy, státní podnik |  |  | Projektant: | AQUATIS a.s.
Účastník: |  |  | Vyplň údaj |  |  | Zpracovatel: | Bc. Aneta Patková
Kód dílu - Popis | [6 empty] | Cena celkem [CZK]
Náklady stavby celkem | [6 empty] | 0 | [11 empty] | -1
| HSV - Práce a dodávky HSV | [5 empty] | 0
| 6 - Úpravy povrchů, podlahy a osazování výplní | [5 empty] | 0
| 9 - Ostatní konstrukce a práce, bourání | [5 empty] | 0
| PSV - Práce a dodávky PSV | [5 empty] | 0
| 784 - Dokončovací práce - malby a tapety | [5 empty] | 0
SOUPIS PRACÍ
Stavba:
MVE Vraňany – Rekonstrukce
Objekt:
B - část B
Soupis:
SO 10 - Stavební úpravy MVE
Místo: |  |  | MVE Vraňany |  |  | Datum: | 16. 10. 2025
Zadavatel: |  |  | Povodí Vltavy, státní podnik |  |  | Projektant: | AQUATIS a.s.
Účastník: |  |  | Vyplň údaj |  |  | Zpracovatel: | Bc. Aneta Patková
PČ | Typ | Kód | Popis | MJ | Množství | J.cena [CZK] | Cena celkem [CZK] | Cenová soustava |  | DPH | J. Nh [h] | Nh celkem [h] | J. hmotnost [t] | Hmotnost celkem [t] | J. suť [t] | Suť Celkem [t]
Náklady soupisu celkem | [6 empty] | 0 |  |  |  |  | 0 |  | 0 |  | 0 |  | D | -1 | [15 empty] | 0
| D | HSV | Práce a dodávky HSV |  |  |  | 0 |  |  |  |  | 0 |  | 0 |  | 0 | 1 | D | 0 |  |  |  | ROZPOCET | [11 empty] | 0
| D | 6 | Úpravy povrchů, podlahy a osazování výplní |  |  |  | 0 |  |  |  |  | 0 |  | 0 |  | 0 | 1 | D | 1 |  |  |  | ROZPOCET | [11 empty] | 0
1 | K | 629995-R23 | Kompletní vyčištění zámkové dlažby | m2 | 974.85 |  | 0 |  |  | základní |  | 0 | 0 | 0 | 0 | 0 | 4 | K | 2 |  |  |  | ROZPOCET | [5 empty] | 0 | 0 | 0 | 0 | 0 | 1 | 0 | 4 | -1451080530
| PP |  | Kompletní vyčištění zámkové dlažby (např. očištění tlakovou vodou - omytím dlažby a odplevelení) | [14 empty] | PP | 2
| VV |  | Viz D.2.1.2.1 | [14 empty] | VV | 2 | 1 | True | 0 | ROZPOCET
| VV |  | 974,85 "m2" |  | 974.85 | [12 empty] | VV | 2 | 2 | True | 1 | ROZPOCET
| D | 9 | Ostatní konstrukce a práce, bourání |  |  |  | 0 |  |  |  |  | 0 |  | 0 |  | 0 | 1 | D | 1 |  |  |  | ROZPOCET | [11 empty] | 0
2 | K | 9851313_R01 | Ruční obroušení, škrábání a očištění lokálních inkrustací | m2 | 185.11 |  | 0 |  |  | základní |  | 0 | 0 | 0 | 0 | 0 | 4 | K | 2 |  |  |  | ROZPOCET | [5 empty] | 0 | 0 | 0 | 0 | 0 | 1 | 0 | 4 | -2010725169
| PP |  | Ruční obroušení, škrábání a očištění lokálních inkrustací | [14 empty] | PP | 2
| VV |  | 2. PP - stěny | [14 empty] | VV | 2 | 1 | True | 0 | ROZPOCET
| VV |  | Viz D.1.2.2. a D.1.2.4 a D.2.1.2.5 | [14 empty] | VV | 2 | 1 | True | 0 | ROZPOCET
| VV |  | 7,9*2,95*2+7,9*10,5*2 |  | 212.51 | [12 empty] | VV | 2 | 2 | True | 0 | ROZPOCET
| VV |  | -16,9-10,5 "m2 turbína" |  | -27.4 | [12 empty] | VV | 2 | 2 | True | 0 | ROZPOCET
| VV |  | Součet |  | 185.11 | [12 empty] | VV | 2 | 4 | True | 1 | ROZPOCET
3 | K | 9851313_R02 | Ruční a strojní očištění stěn 2PP | m2 | 185.11 |  | 0 |  |  | základní |  | 0 | 0 | 0 | 0 | 0 | 4 | K | 2 |  |  |  | ROZPOCET | [5 empty] | 0 | 0 | 0 | 0 | 0 | 1 | 0 | 4 | -1093390618
| PP |  | Ruční a strojní očištění stěn - kompletní očištění stěn a příslušenství upevněných na ní, včetně očištění lokálních míst od mastnost a olejů. (V místě spodní strojovny jsou detekovány úniky olejů od technologického zařízení, které je nutné očistit jak v místě stěn, potrubí na stěnách a podobného vybavení). Také se jedná o očištění ploch pod obroušenými inkrustacemi (broušení je rozpočtováno samostatnou položkou). | [14 empty] | PP | 2
| VV |  | 2. PP - stěny | [14 empty] | VV | 2 | 1 | True | 0 | ROZPOCET
| VV |  | Viz D.1.2.2. a D.1.2.4 a D.2.1.2.5 | [14 empty] | VV | 2 | 1 | True | 0 | ROZPOCET
| VV |  | 7,9*2,95*2+7,9*10,5*2 |  | 212.51 | [12 empty] | VV | 2 | 2 | True | 0 | ROZPOCET
| VV |  | -16,9-10,5 "m2 turbína" |  | -27.4 | [12 empty] | VV | 2 | 2 | True | 0 | ROZPOCET
| VV |  | Součet |  | 185.11 | [12 empty] | VV | 2 | 4 | True | 1 | ROZPOCET
4 | K | 9851313_R03 | Ruční a strojné očištění odvodňovacích žlábků, včetně krycích poklopů | m | 26.9 |  | 0 |  |  | základní |  | 0 | 0 | 0 | 0 | 0 | 4 | K | 2 |  |  |  | ROZPOCET | [5 empty] | 0 | 0 | 0 | 0 | 0 | 1 | 0 | 4 | 461874025
| PP |  | Ruční a strojné očištění odvodňovacích žlábků, včetně krycích poklopů - kompletní očištění odvodňovacích žlábků a jejich krytů, především od uniklých olejů a jiných nečistot. | [14 empty] | PP | 2
| VV |  | 2. PP | [14 empty] | VV | 2 | 1 | True | 0 | ROZPOCET
| VV |  | Viz D.1.2.2. a D.1.2.4 a D.2.1.2.5 | [14 empty] | VV | 2 | 1 | True | 0 | ROZPOCET
| VV |  | 2,95*2+10,5*2 |  | 26.9 | [12 empty] | VV | 2 | 2 | True | 1 | ROZPOCET
5 | K | 9851313_R04 | Kompletní očištění jímky včetně poklopů a zařízení | kpl. | 3 |  | 0 |  |  | základní |  | 0 | 0 | 0 | 0 | 0 | 4 | K | 2 |  |  |  | ROZPOCET | [5 empty] | 0 | 0 | 0 | 0 | 0 | 1 | 0 | 4 | -1016391515
| PP |  | Kompletní očištění jímky včetně poklopů a zařízení (především od uniklých olejů a jiných nečistot). Jedná se o jímku prosáklé vody, odlučovače ropných látek a sběrné jímky (celkem 3 ks) | [14 empty] | PP | 2
6 | K | 9851313_R05 | Nový nátěrů poklopů a rámů jímek | m2 | 18.66 |  | 0 |  |  | základní |  | 0 | 0 | 0 | 0 | 0 | 4 | K | 2 |  |  |  | ROZPOCET | [5 empty] | 0 | 0 | 0 | 0 | 0 | 1 | 0 | 4 | 1542117842
| PP |  | Obnova nátěrů poklopů a rámů jímek. Předpokládá se demontáž poklopů (očištění od nečistot je v rámci položky očištění jímek), odvoz, očištění starého nátěru, provedení nového nátěrů, zpětná doprava na stavbu a opětovná montáž. Rámy budou opět očištěny v rámci položky čištění jímek, očištěné rámy se dále budou natírat na místě. Skladba povrchové ochrany viz příloha D.1.1. | [14 empty] | PP | 2
| VV |  | 2. PP | [14 empty] | VV | 2 | 1 | True | 0 | ROZPOCET
| VV |  | Viz D.1.2.2. a D.1.2.4 a D.2.1.2.5 | [14 empty] | VV | 2 | 1 | True | 0 | ROZPOCET
| VV |  | jímka prosáklé vody | [14 empty] | VV | 2 | 1 | True | 0 | ROZPOCET
| VV |  | 1,21 "m2"*2 + 4,0*0,2 "rám" |  | 3.22 | [12 empty] | VV | 2 | 2 | True | 0 | ROZPOCET
| VV |  | jímka odlučovače ropných látek | [14 empty] | VV | 2 | 1 | True | 0 | ROZPOCET
| VV |  | 2,31 "m2"*2+6,0 "rám" |  | 10.62 | [12 empty] | VV | 2 | 2 | True | 0 | ROZPOCET
| VV |  | sběrná jímka | [14 empty] | VV | 2 | 1 | True | 0 | ROZPOCET
| VV |  | 0,81 "m2"*2 +3,2 "rám" |  | 4.82 | [12 empty] | VV | 2 | 2 | True | 0 | ROZPOCET
| VV |  | Součet |  | 18.66 | [12 empty] | VV | 2 | 4 | True | 1 | ROZPOCET
7 | K | 993048-R06 | Demontáž poklopu nad turbínou | kpl. | 2 |  | 0 |  |  | základní |  | 0 | 0 | 0 | 0 | 0 | 4 | K | 2 |  |  |  | ROZPOCET | [5 empty] | 0 | 0 | 0 | 0 | 0 | 1 | 0 | 4 | 990172895
| PP |  | Demontáž poklopu nad turbínou - z důvodů potřeby transportu vybavení z MVE a finálně z důvodů zpětného transportu do MVE | [14 empty] | PP | 2
8 | K | 953171-R07 | Zpětné osazení poklopu nad turbínou | kpl. | 2 |  | 0 |  |  | základní |  | 0 | 0 | 0 | 0 | 0 | 4 | K | 2 |  |  |  | ROZPOCET | [5 empty] | 0 | 0 | 0 | 0 | 0 | 1 | 0 | 4 | 1422932806
| PP |  | Zpětné osazení poklopu nad turbínou - z důvodů potřeby transportu vybavení z MVE (opětovné zakrytí po dobu stavby) a finálně z důvodů zpětného transportu do MVE | [14 empty] | PP | 2
9 | K | 9529020-R08 | Čištění vnitřních ploch podlah dlažby chemickými prostředky v 2 PP | m2 | 27.65 |  | 0 |  |  | základní |  | 0 | 0 | 0 | 0 | 0 | 16 | K | 2 |  |  |  | ROZPOCET | [5 empty] | 0 | 0 | 0 | 0 | 0 | 1 | 0 | 16 | 1531599994
| PP |  | Čištění vnitřních ploch podlah dlažby chemickými prostředky v 2 PP - očištění podlah od nečistot a olejů (místy hůře přístupné meziprostory). | [14 empty] | PP | 2
| VV |  | Viz D.1.2.2. | [14 empty] | VV | 2 | 1 | True | 0 | ROZPOCET
| VV |  | 31,29 "m2"-3,64 "otvory jímek" |  | 27.65 | [12 empty] | VV | 2 | 2 | True | 1 | ROZPOCET
10 | K | 9978411-R09 | Závěrečný úklid vnitřních prostor po provedení stavebních a montážních pracích | m2 | 346.555 |  | 0 |  |  | základní |  | 0 | 0 | 0 | 0 | 0 | 16 | K | 2 |  |  |  | ROZPOCET | [5 empty] | 0 | 0 | 0 | 0 | 0 | 1 | 0 | 16 | -1467007430
| PP |  | Závěrečný úklid vnitřních prostor po provedení stavebních a montážních pracích - včetně očištění dveří a oken a umytí prosklených ploch a vyčištění zábradlí a žebříků | [14 empty] | PP | 2
| P |  | Poznámka k položce: měrná jednotka je m2 půdorysné plochy jednotlivého podlaží na kterém se provádějí závěrečné úklidové práce | [14 empty] | P | 2
| VV |  | Viz D.1.2.2. - 2 PP | [14 empty] | VV | 2 | 1 | True | 0 | ROZPOCET
| VV |  | 31,29 "m2" |  | 31.29 | [12 empty] | VV | 2 | 2 | True | 0 | ROZPOCET
| VV |  | 1PP | [14 empty] | VV | 2 | 1 | True | 0 | ROZPOCET
| VV |  | Strojovna MVE | [14 empty] | VV | 2 | 1 | True | 0 | ROZPOCET
| VV |  | 107,8 "m2" |  | 107.8 | [12 empty] | VV | 2 | 2 | True | 0 | ROZPOCET
| VV |  | Rozvodny | [14 empty] | VV | 2 | 1 | True | 0 | ROZPOCET
| VV |  | 21,2+99,4 "m2" |  | 120.6 | [12 empty] | VV | 2 | 2 | True | 0 | ROZPOCET
| VV |  | Schodiště | [14 empty] | VV | 2 | 1 | True | 0 | ROZPOCET
| VV |  | 3,0*4"ks"+3,75*4"ks" |  | 27 | [12 empty] | VV | 2 | 2 | True | 0 | ROZPOCET
| VV |  | 3,7*1,2+4,05*1,2*6 "ks""schodiště" |  | 33.6 | [12 empty] | VV | 2 | 2 | True | 0 | ROZPOCET
| VV |  | 1NP | [14 empty] | VV | 2 | 1 | True | 0 | ROZPOCET
| VV |  | 9,6"m2"+5,05*1,0+5,05*1,15+5,05*1,15"podesty" |  | 26.265 | [12 empty] | VV | 2 | 2 | True | 0 | ROZPOCET
| VV |  | Součet |  | 346.555 | [12 empty] | VV | 2 | 4 | True | 1 | ROZPOCET
11 | K | 9979313_R10 | Nový nátěr vnitřních obtékaných ploch ocelových částí turbíny | m2 | 345 |  | 0 |  |  | základní |  | 0 | 0 | 0 | 0 | 0 | 4 | K | 2 |  |  |  | ROZPOCET | [5 empty] | 0 | 0 | 0 | 0 | 0 | 1 | 0 | 4 | 471567626
| PP |  | Nový nátěr vnitřních obtékaných ploch ocelových částí turbíny. Bude se provádět na místě - očištění a provedení nového nátěru. Skladba povrchové ochrany viz příloha D.1.1. | [14 empty] | PP | 2
| P |  | Poznámka k položce: měrná jednotka je za m2 poklopu (je do ni potřeba zohlednit cenu za rám) | [14 empty] | P | 2
| VV |  | 2. PP | [14 empty] | VV | 2 | 1 | True | 0 | ROZPOCET
| VV |  | Viz D.1.1. | [14 empty] | VV | 2 | 1 | True | 0 | ROZPOCET
| VV |  | Vnější části pitu | [14 empty] | VV | 2 | 1 | True | 0 | ROZPOCET
| VV |  | 160 "m2" |  | 160 | [12 empty] | VV | 2 | 2 | True | 0 | ROZPOCET
| VV |  | vnější pozední kruh | [14 empty] | VV | 2 | 1 | True | 0 | ROZPOCET
| VV |  | 15 "m2" |  | 15 | [12 empty] | VV | 2 | 2 | True | 0 | ROZPOCET
| VV |  | prstenec savky | [14 empty] | VV | 2 | 1 | True | 0 | ROZPOCET
| VV |  | 40 "m2" |  | 40 | [12 empty] | VV | 2 | 2 | True | 0 | ROZPOCET
| VV |  | vnitřní povrch ocelového PITu | [14 empty] | VV | 2 | 1 | True | 0 | ROZPOCET
| VV |  | 130 "m2" |  | 130 | [12 empty] | VV | 2 | 2 | True | 0 | ROZPOCET
| VV |  | Součet |  | 345 | [12 empty] | VV | 2 | 4 | True | 1 | ROZPOCET
12 | K | 9851313_R11 | Ruční a strojní očištění obkladů stěn 1PP | m2 | 105.48 |  | 0 |  |  | základní |  | 0 | 0 | 0 | 0 | 0 | 4 | K | 2 |  |  |  | ROZPOCET | [5 empty] | 0 | 0 | 0 | 0 | 0 | 1 | 0 | 4 | 1821037437
| PP |  | Ruční a strojní očištění obkladů stěn - kompletní očištění (oškrábání, rozpuštění nánosů, finální omytí a očištění, ...) Podrobnější detail prosakujícího materiálu skrze spáry obkladu (lokální výskyty) viz fotografie v TZ D.1.1. | [14 empty] | PP | 2
| VV |  | viz příl. D.1.2.3, D.1.2.4, D.1.2.5. | [14 empty] | VV | 2 | 1 | True | 0 | ROZPOCET
| VV |  | 1 PP | [14 empty] | VV | 2 | 1 | True | 0 | ROZPOCET
| VV |  | 2,4*51,8 |  | 124.32 | [12 empty] | VV | 2 | 2 | True | 0 | ROZPOCET
| VV |  | -(1,7*2,4+3,5*2,4+1,65*2,4+1,2*2,0) "dveře |  | -18.84 | [12 empty] | VV | 2 | 2 | True | 0 | ROZPOCET
| VV |  | Součet |  | 105.48 | [12 empty] | VV | 2 | 4 | True | 1 | ROZPOCET
13 | K | 9851313_R12 | Ruční a strojní očištění stěn 1PP a 1NP | m2 | 987.291 |  | 0 |  |  | základní |  | 0 | 0 | 0 | 0 | 0 | 4 | K | 2 |  |  |  | ROZPOCET | [5 empty] | 0 | 0 | 0 | 0 | 0 | 1 | 0 | 4 | 367521188
| PP |  | Ruční a strojní očištění stěn - Očištění stěn od inkrustací, míst kde dochází k zatečení srážkové vody a jiná znečištění – obroušení, škrábání a jejich zapravení. Podrobnější detail viz fotografie v TZ D.1.1. | [14 empty] | PP | 2
| VV |  | viz příl. D.1.2.3, D.1.2.4, D.1.2.5. | [14 empty] | VV | 2 | 1 | True | 0 | ROZPOCET
| VV |  | 1 PP | [14 empty] | VV | 2 | 1 | True | 0 | ROZPOCET
| VV |  | (4,4-2,4"obklad")*51,8 |  | 103.6 | [12 empty] | VV | 2 | 2 | True | 0 | ROZPOCET
| VV |  | -(1,7*(3,05-2,4)+3,5*(3,05-2,4)+1,65*(3,05-2,4)) "dveře |  | -4.453 | [12 empty] | VV | 2 | 2 | True | 0 | ROZPOCET
| VV |  | 1 NP | [14 empty] | VV | 2 | 1 | True | 0 | ROZPOCET
| VV |  | (6,4+4,7)*11,3+55,35"m2"*2 |  | 236.13 | [12 empty] | VV | 2 | 2 | True | 0 | ROZPOCET
| VV |  | 9,6"m2"+5,0*0,2+5,05*1,0+5,05*0,2+5,05*1,15+5,05*0,2+5,05*1,15+5,05*0,2 "podesty" |  | 30.295 | [12 empty] | VV | 2 | 2 | True | 0 | ROZPOCET
| VV |  | Rozvodny | [14 empty] | VV | 2 | 1 | True | 0 | ROZPOCET
| VV |  | 91,3*3,75*0,85 "% čisté plochy k výmalbě" |  | 291.019 | [12 empty] | VV | 2 | 2 | True | 0 | ROZPOCET
| VV |  | Schodiště | [14 empty] | VV | 2 | 1 | True | 0 | ROZPOCET
| VV |  | 17,4*15,8 "obvodove stěny" |  | 274.92 | [12 empty] | VV | 2 | 2 | True | 0 | ROZPOCET
| VV |  | 11,05*1,2*3"ks - podhledy schodiště" + 6,4*2,5 "strop" |  | 55.78 | [12 empty] | VV | 2 | 2 | True | 0 | ROZPOCET
| VV | vymalba | Součet |  | 987.291 | [12 empty] | VV | 2 | 4 | True | 1 | ROZPOCET
14 | K | 9851313_R13 | Nový nátěr poklopů a rámů kabelového kanálu | m2 | 61.682 |  | 0 |  |  | základní |  | 0 | 0 | 0 | 0 | 0 | 4 | K | 2 |  |  |  | ROZPOCET | [5 empty] | 0 | 0 | 0 | 0 | 0 | 1 | 0 | 4 | 811550543
| PP |  | Obnova nátěrů poklopů a rámů kabelového kanálu. Předpokládá se demontáž poklopů, odvoz, očištění, provedení nového nátěrů, zpětná doprava na stavbu a opětovná montáž. Čištění zabudovaných ocelových rámů poklopů a provedení nového nátěru na místě. Skladba povrchové ochrany viz příloha D.1.1. | [14 empty] | PP | 2
| VV |  | Viz D.1.2.3 - Strojovna MVE | [14 empty] | VV | 2 | 1 | True | 0 | ROZPOCET
| VV |  | 3,96 "m2" *2 "poklop" |  | 7.92 | [12 empty] | VV | 2 | 2 | True | 0 | ROZPOCET
| VV |  | (6,85+6,35)*0,2 "rám" |  | 2.64 | [12 empty] | VV | 2 | 2 | True | 0 | ROZPOCET
| VV |  | Viz D.1.2.3 - Rozvodny | [14 empty] | VV | 2 | 1 | True | 0 | ROZPOCET
| VV |  | (4,75+5,55+1,8+4,9+2,8 "m2") *2 "poklop" |  | 39.6 | [12 empty] | VV | 2 | 2 | True | 0 | ROZPOCET
| VV |  | (7,16+9,95+2,55+5,45+12,4+4,3+15,8)*0,2 "rám" |  | 11.522 | [12 empty] | VV | 2 | 2 | True | 0 | ROZPOCET
| VV |  | Součet |  | 61.682 | [12 empty] | VV | 2 | 4 | True | 1 | ROZPOCET
15 | K | 9529020-R14 | Čištění vnitřních ploch podlah dlažby omytím v 1 PP | m2 | 242.58 |  | 0 |  |  | základní |  | 0 | 0 | 0 | 0 | 0 | 16 | K | 2 |  |  |  | ROZPOCET | [5 empty] | 0 | 0 | 0 | 0 | 0 | 1 | 0 | 16 | 1049159667
| PP |  | Čištění vnitřních ploch podlah dlažby omytím v 1 PP | [14 empty] | PP | 2
| VV |  | Viz D.1.2.3. | [14 empty] | VV | 2 | 1 | True | 0 | ROZPOCET
| VV |  | Strojovna MVE | [14 empty] | VV | 2 | 1 | True | 0 | ROZPOCET
| VV |  | 107,8 "m2" |  | 107.8 | [12 empty] | VV | 2 | 2 | True | 0 | ROZPOCET
| VV |  | Rozvodny | [14 empty] | VV | 2 | 1 | True | 0 | ROZPOCET
| VV |  | 21,2+99,4 "m2" -(19,8"m2 poklopy") |  | 100.8 | [12 empty] | VV | 2 | 2 | True | 0 | ROZPOCET
| VV |  | Schodiště | [14 empty] | VV | 2 | 1 | True | 0 | ROZPOCET
| VV |  | 15,5 "m2" +2,2* 1,2*7"ks- pohledové obložení schodů" |  | 33.98 | [12 empty] | VV | 2 | 2 | True | 0 | ROZPOCET
| VV |  | Součet |  | 242.58 | [12 empty] | VV | 2 | 4 | True | 1 | ROZPOCET
16 | K | 9494211-R15 | Zřízení a odstranění dočasného lešení pro provedení stavebních prací pro 1PP a 1NP | kpl. | 1 |  | 0 |  |  | základní |  | 0 | 0 | 0 | 0 | 0 | 4 | K | 2 |  |  |  | ROZPOCET | [5 empty] | 0 | 0 | 0 | 0 | 0 | 1 | 0 | 4 | -731292454
| PP |  | Zřízení a odstranění dočasného lešení (či jiných podpěrných konstrukcí) pro provedení stavebních prací dle možností zhotovitele. Především pro práce očištění stěn a stropů, podest, výmalbu, a další dle potřeb zhotovitele. | [14 empty] | PP | 2
17 | K | 9494211-R16 | Zřízení a odstranění dočasného lešení pro provedení stavebních prací pro 2PP | kpl. | 1 |  | 0 |  |  | základní |  | 0 | 0 | 0 | 0 | 0 | 4 | K | 2 |  |  |  | ROZPOCET | [5 empty] | 0 | 0 | 0 | 0 | 0 | 1 | 0 | 4 | 573911240
| PP |  | Zřízení a odstranění dočasného lešení (či jiných podpěrných konstrukcí) pro provedení stavebních prací dle možností zhotovitele. Především pro práce očištění stěn, stropů, armatur a další dle potřeb zhotovitele. | [14 empty] | PP | 2
18 | K | 9979313_R10b | Oprava nátěru vnitřníjo povrchu ocelového pitu | kpl. | 1 |  | 0 |  |  | základní |  | 0 | 0 | 0 | 0 | 0 | 4 | K | 2 |  |  |  | ROZPOCET | [5 empty] | 0 | 0 | 0 | 0 | 0 | 1 | 0 | 4 | -1905583282
| PP |  | Oprava nátěru vnitřního povrchu ocelového pitu v celkové ploše cca 130 m2, kde předpokládáme lokální opravy o ploše cca 10 m2. Skladba povrchové ochrany viz příloha D.1.1. | [14 empty] | PP | 2
| P |  | Poznámka k položce: měrná jednotka je za m2 poklopu (je do ni potřeba zohlednit cenu za rám) | [14 empty] | P | 2
19 | K | 9994211-R17 | Očištění dřevěnných vazníků a PUR střešních panelů | m2 | 155.94 |  | 0 |  |  | základní |  | 0 | 0 | 0 | 0 | 0 | 4 | K | 2 |  |  |  | ROZPOCET | [5 empty] | 0 | 0 | 0 | 0 | 0 | 1 | 0 | 4 | 1925945348
| PP |  | Očištění dřevěnných vazníků a PUR střešních panelů (včetně montážního otvoru) | [14 empty] | PP | 2
| P |  | Poznámka k položce: měrná jednotka je za m2 střešní konstrukce PUR panelů | [14 empty] | P | 2
| VV |  | Viz příloha D.1.2.4. a D.1.2.5 | [14 empty] | VV | 2 | 1 | True | 0 | ROZPOCET
| VV |  | 13,8*11,3 |  | 155.94 | [12 empty] | VV | 2 | 2 | True | 1 | ROZPOCET
20 | K | 9994211-R18 | Očištění jeřábové dráhy a jeřábu | kpl. | 1 |  | 0 |  |  | základní |  | 0 | 0 | 0 | 0 | 0 | 4 | K | 2 |  |  |  | ROZPOCET | [5 empty] | 0 | 0 | 0 | 0 | 0 | 1 | 0 | 4 | -102657673
| PP |  | Očištění jeřábové dráhy a jeřábu od nečistot. | [14 empty] | PP | 2
21 | K | 9994211-R19 | Očištění venkovní fasády strojovny MVE | m2 | 358.615 |  | 0 |  |  | základní |  | 0 | 0 | 0 | 0 | 0 | 4 | K | 2 |  |  |  | ROZPOCET | [5 empty] | 0 | 0 | 0 | 0 | 0 | 1 | 0 | 4 | -1434953584
| PP |  | Očištění venkovní fasády strojovny MVE - očištění fasády od nečistot, odklizení ptačích hnízd, omytí oken a dveří a podobně. Práce včetně případného pomocného dočasného lešení, tedy je třeba jej zohlednit do ceny. | [14 empty] | PP | 2
| P |  | Poznámka k položce: měrná jednotka je za m2 pohledové plochy | [14 empty] | P | 2
| VV |  | Viz D.1.2.5., D.2.1.2.1, D.2.1.2.5 | [14 empty] | VV | 2 | 1 | True | 0 | ROZPOCET
| VV |  | 6,2*12,9+5,85*14,1*2+4,35*(12,9 -3,9) |  | 284.1 | [12 empty] | VV | 2 | 2 | True | 0 | ROZPOCET
| VV |  | 31,7"m2 - prostor schodiště- boční steny" + 5,2*5,25+5,35*2,9 "střední výška schodišťové zídky" |  | 74.515 | [12 empty] | VV | 2 | 2 | True | 0 | ROZPOCET
| VV |  | Součet |  | 358.615 | [12 empty] | VV | 2 | 4 | True | 1 | ROZPOCET
22 | K | 9851313_R20 | Nový nátěr tlakových dveří vč. výměny těsnění | kpl. | 1 |  | 0 |  |  | základní |  | 0 | 0 | 0 | 0 | 0 | 4 | K | 2 |  |  |  | ROZPOCET | [5 empty] | 0 | 0 | 0 | 0 | 0 | 1 | 0 | 4 | -1967631038
| PP |  | Nový nátěr tlakových dveří vč. výměny těsnění. Předpokládá se demontáž tlakových dveří, provedení očištění a nového nátěrů na místě ve venkovních prostorách MVE, výměna těsnění a opětovná montáž. Taktéž očištění zabudovaných ocelových dveřních zárubní a provedení nového nátěru na místě. Skladba povrchové ochrany viz příloha D.1.1. | [14 empty] | PP | 2
| VV |  | 1 |  | 1 | [12 empty] | VV | 2 | 2 | True | 1 | ROZPOCET
23 | K | 9851313_R21 | Obnova nátěrů poklopů mimo prostor MVE | kpl. | 86 |  | 0 |  |  | základní |  | 0 | 0 | 0 | 0 | 0 | 4 | K | 2 |  |  |  | ROZPOCET | [5 empty] | 0 | 0 | 0 | 0 | 0 | 1 | 0 | 4 | 415557794
| PP |  | Obnova nátěrů poklopů mimo prostor MVE. Předpokládá se demontáž poklopů, odvoz, očištění, provedení nového nátěrů, zpětná doprava na stavbu a opětovná montáž. Čištění zabudovaných ocelových rámů poklopů a provedení nového nátěru na místě. Skladba povrchové ochrany viz příloha D.1.1. | [14 empty] | PP | 2
| VV |  | Viz D.2.1.2.1 | [14 empty] | VV | 2 | 1 | True | 0 | ROZPOCET
| VV |  | 45,0 "m2 - nad hrazením savky" |  | 45 | [12 empty] | VV | 2 | 2 | True | 0 | ROZPOCET
| VV |  | 6,0 "m2 - vstup do jímky vyčerpání HO" |  | 6 | [12 empty] | VV | 2 | 2 | True | 0 | ROZPOCET
| VV |  | 30,0 "m2 - nad hrazením vtoku" |  | 30 | [12 empty] | VV | 2 | 2 | True | 0 | ROZPOCET
| VV |  | 5,0 "m2 - nad jímkou hrazení proplachu a provizorním hrazením proplachu" |  | 5 | [12 empty] | VV | 2 | 2 | True | 0 | ROZPOCET
| VV |  | Součet |  | 86 | [12 empty] | VV | 2 | 4 | True | 1 | ROZPOCET
24 | K | 9851313_R22 | Demontáž a opětovná montáž poklopu nad turbínou | kpl. | 1 |  | 0 |  |  | základní |  | 0 | 0 | 0 | 0 | 0 | 4 | K | 2 |  |  |  | ROZPOCET | [5 empty] | 0 | 0 | 0 | 0 | 0 | 1 | 0 | 4 | -1636531521
| PP |  | Demontáž a opětovná montáž poklopu nad turbínou | [14 empty] | PP | 2
25 | K | 9851313_R24 | Očištění venkovního zábradlí a oplocení | kpl. | 1 |  | 0 |  |  | základní |  | 0 | 0 | 0 | 0 | 0 | 4 | K | 2 |  |  |  | ROZPOCET | [5 empty] | 0 | 0 | 0 | 0 | 0 | 1 | 0 | 4 | 923042810
| PP |  | Očištění venkovního zábradlí a oplocení (cca 332 m) | [14 empty] | PP | 2
26 | K | R15 | Kontrola styku střešního pláště s vnitřním povrchem obvodových stěn včetně oplechování a jeho utěsnění | kpl. | 1 |  | 0 |  |  | základní |  | 0 | 0 | 0 | 0 | 0 | 1024 | K | 2 |  |  |  | ROZPOCET | [5 empty] | 0 | 0 | 0 | 0 | 0 | 1 | 0 | 1024 | 1869403716
| PP |  | Kontrola styku střešního pláště s vnitřním povrchem obvodových stěn včetně oplechování a jeho utěsnění | [14 empty] | PP | 2
27 | K | SR16 | Uzavření prostoru nátoku a savky pro provádění otryskání a nátěrů PIT a savky prachotěsnou přepážkou s odsáváním prachu mimo prostory MVE | kpl. | 1 |  | 0 |  |  | základní |  | 0 | 0 | 0 | 0 | 0 | 1024 | K | 2 |  |  |  | ROZPOCET | [5 empty] | 0 | 0 | 0 | 0 | 0 | 1 | 0 | 1024 | -1562047808
| PP |  | Uzavření prostoru nátoku a savky pro provádění otryskání a nátěrů PIT a savky prachotěsnou přepážkou s odsáváním prachu mimo prostory MVE. (Provedení prachotěsné přepážky např. z dřevotřískových desek na přírubu vtokového kusu a na přírubu savky, zajištění odsávání v průběhu tryskání) | [14 empty] | PP | 2
| D | PSV | Práce a dodávky PSV |  |  |  | 0 |  |  |  |  | 0 |  | 0 |  | 0 | 2 | D | 0 |  |  |  | ROZPOCET | [11 empty] | 0
| D | 784 | Dokončovací práce - malby a tapety |  |  |  | 0 |  |  |  |  | 0 |  | 0 |  | 0 | 2 | D | 1 |  |  |  | ROZPOCET | [11 empty] | 0
28 | K | 784-R132 | Nátěr vnitřních stěn a stropů na akrylátové bázi | m2 | 987.291 |  | 0 |  |  | základní |  | 0 | 0 | 0 | 0 | 0 | 16 | K | 2 |  |  |  | ROZPOCET | [5 empty] | 0 | 0 | 0 | 0 | 0 | 1 | 0 | 16 | -1974286245
| PP |  | Nátěr vnitřních stěn a stropů na akrylátové bázi. Včetně zakrytí a odkrytí vybavení a technologického zařízení. | [14 empty] | PP | 2
| P |  | Poznámka k položce: Měrná jednotka 1 m2 fasády. Počet vrstev nátěru dle konkrétního nátěrového systému. | [14 empty] | P | 2
| VV |  | vymalba |  | 987.291 | [12 empty] | VV | 2 | 2 | True | 1 | ROZPOCET

## VON - Vedlejší a ostatní ...
{17fb35ac-a1d1-469e-9735-573b80073064}
2
| KRYCÍ LIST SOUPISU PRACÍ | [7 empty] | v --- níže se nacházejí doplnkové a pomocné údaje k sestavám --- v | [8 empty] | False
Stavba:
MVE Vraňany – Rekonstrukce
Objekt:
VON - Vedlejší a ostatní náklady
| KSO: |  |  |  |  | CC-CZ:
| Místo: |  | MVE Vraňany |  |  | Datum: | 16. 10. 2025
| Zadavatel: |  |  |  |  | IČ: | 70889953
|  | Povodí Vltavy, státní podnik |  |  |  | DIČ: | CZ70889953
| Účastník: |  |  |  |  | IČ: | Vyplň údaj
|  | Vyplň údaj |  |  |  | DIČ: | Vyplň údaj
| Projektant: |  |  |  |  | IČ: | 46347526
|  | AQUATIS a.s. |  |  |  | DIČ: | CZ46347526
| Zpracovatel: |  |  |  |  | IČ:
|  | Bc. Aneta Patková |  |  |  | DIČ:
Poznámka:
| Cena bez DPH | [5 empty] | 0
|  |  | Základ daně |  |  | Sazba daně | Výše daně
| DPH | základní | 0 |  |  | 21% | 0
|  | snížená | 0 |  |  | 12% | 0
|  | zákl. přenesená | 0 |  |  | 21% | 0
|  | sníž. přenesená | 0 |  |  | 12% | 0
|  | nulová | 0 |  |  | 0% | 0
| Cena s DPH |  |  | v | CZK |  | 0
REKAPITULACE ČLENĚNÍ SOUPISU PRACÍ
Stavba:
MVE Vraňany – Rekonstrukce
Objekt:
VON - Vedlejší a ostatní náklady
Místo: |  |  | MVE Vraňany |  |  | Datum: | 16. 10. 2025
Zadavatel: |  |  | Povodí Vltavy, státní podnik |  |  | Projektant: | AQUATIS a.s.
Účastník: |  |  | Vyplň údaj |  |  | Zpracovatel: | Bc. Aneta Patková
Kód dílu - Popis | [6 empty] | Cena celkem [CZK]
Náklady stavby celkem | [6 empty] | 0 | [11 empty] | -1
| VRN - Vedlejší rozpočtové náklady | [5 empty] | 0
| VRN1 - Průzkumné, geodetické a projektové práce | [5 empty] | 0
| VRN3 - Zařízení staveniště | [5 empty] | 0
| VRN4 - Ostatní náklady | [5 empty] | 0
SOUPIS PRACÍ
Stavba:
MVE Vraňany – Rekonstrukce
Objekt:
VON - Vedlejší a ostatní náklady
Místo: |  |  | MVE Vraňany |  |  | Datum: | 16. 10. 2025
Zadavatel: |  |  | Povodí Vltavy, státní podnik |  |  | Projektant: | AQUATIS a.s.
Účastník: |  |  | Vyplň údaj |  |  | Zpracovatel: | Bc. Aneta Patková
PČ | Typ | Kód | Popis | MJ | Množství | J.cena [CZK] | Cena celkem [CZK] | Cenová soustava |  | DPH | J. Nh [h] | Nh celkem [h] | J. hmotnost [t] | Hmotnost celkem [t] | J. suť [t] | Suť Celkem [t]
Náklady soupisu celkem | [6 empty] | 0 |  |  |  |  | 0 |  | 0 |  | 0 |  | D | -1 | [7 empty] | 0
| D | VRN | Vedlejší rozpočtové náklady |  |  |  | 0 |  |  |  |  | 0 |  | 0 |  | 0 | 5 | D | 0 | ROZPOCET | [6 empty] | 0
| D | VRN1 | Průzkumné, geodetické a projektové práce |  |  |  | 0 |  |  |  |  | 0 |  | 0 |  | 0 | 5 | D | 1 | ROZPOCET | [6 empty] | 0
1 | K | R01 | Realizační výkresová dokumentace stavební části | kpl. | 1 |  | 0 |  |  | základní |  | 0 | 0 | 0 | 0 | 0 | 1024 | K | 2 | ROZPOCET | 0 | 0 | 0 | 0 | 0 | 1 | 0 | 1024 | 707641398
| PP |  | Realizační výkresová dokumentace stavební části (dílenská dokumentace) | [14 empty] | PP | 2
| P |  | Poznámka k položce: Položka pro část A | [14 empty] | P | 2
2 | K | R03 | Dokumentace skutečného provedení | kpl. | 1 |  | 0 |  |  | základní |  | 0 | 0 | 0 | 0 | 0 | 1024 | K | 2 | ROZPOCET | 0 | 0 | 0 | 0 | 0 | 1 | 0 | 1024 | -546503928
| PP |  | Dokumentace skutečného provedení pro část staební, strojní i elektro | [14 empty] | PP | 2
| P |  | Poznámka k položce: Položka společná pro část A a část B | [14 empty] | P | 2
3 | K | R05 | Geodetické zaměření skutečného stavu | kpl. | 1 |  | 0 |  |  | základní |  | 0 | 0 | 0 | 0 | 0 | 1024 | K | 2 | ROZPOCET | 0 | 0 | 0 | 0 | 0 | 1 | 0 | 1024 | -368802922
| PP |  | Geodetické zaměření vybudovaného díla zpracované číselně a graficky v digitální podobě autorizovaným geodetem | [14 empty] | PP | 2
| P |  | Poznámka k položce: Položka pro část A | [14 empty] | P | 2
4 | K | R06 | Zajištění veškerých geodetických prací souvisejících s realizací díla | kpl. | 1 |  | 0 |  |  | základní |  | 0 | 0 | 0 | 0 | 0 | 1024 | K | 2 | ROZPOCET | 0 | 0 | 0 | 0 | 0 | 1 | 0 | 1024 | 994855425
| PP |  | Zajištění veškerých geodetických prací souvisejících s realizací díla | [14 empty] | PP | 2
| P |  | Poznámka k položce: Položka pro část A | [14 empty] | P | 2
| D | VRN3 | Zařízení staveniště |  |  |  | 0 |  |  |  |  | 0 |  | 0 |  | 0 | 5 | D | 1 | ROZPOCET | [6 empty] | 0
5 | K | R07 | Veškeré zřízení a odstranění staveniště nezbytné pro provedení díla | kpl. | 1 |  | 0 |  |  | základní |  | 0 | 0 | 0 | 0 | 0 | 1024 | K | 2 | ROZPOCET | 0 | 0 | 0 | 0 | 0 | 1 | 0 | 1024 | 930288529
| PP |  | Veškeré zřízení a odstranění staveniště nezbytné pro provedení díla, především: - zajištění zázemí pro stavbu dle možností zhotovitele (buňky, hygienické zázemí, ... ) - provedení takových opatření, aby plochy obvodu staveniště nebyly znečištěny ropnými látkami a jinými podobnými produkty - uvedení ploch dočasného záboru do původního stavu (případné sejmutí humusu mimo SO 02 pro potřeby stavby) | [14 empty] | PP | 2
| P |  | Poznámka k položce: Položka společná pro část A a část B | [14 empty] | P | 2
| D | VRN4 | Ostatní náklady |  |  |  | 0 |  |  |  |  | 0 |  | 0 |  | 0 | 4 | D | 1 | ROZPOCET | [6 empty] | 0
6 | K | R08 | Zpracování projednání a schválení havarijního plánu pro stavbu | kpl. | 1 |  | 0 |  |  | základní |  | 0 | 0 | 0 | 0 | 0 | 4 | K | 2 | ROZPOCET | 0 | 0 | 0 | 0 | 0 | 1 | 0 | 4 | 899529324
| PP |  | Zpracování projednání a schválení havarijního plánu pro stavbu | [14 empty] | PP | 2
| P |  | Poznámka k položce: Položka společná pro část A a část B | [14 empty] | P | 2
7 | K | R09 | Zpracování projednání a schválení povodňového plánu pro stavbu | kpl. | 1 |  | 0 |  |  | základní |  | 0 | 0 | 0 | 0 | 0 | 4 | K | 2 | ROZPOCET | 0 | 0 | 0 | 0 | 0 | 1 | 0 | 4 | 1054293671
| PP |  | Zpracování projednání a schválení povodňového plánu pro stavbu, včetně hydrotechnických výpočtů fází jímkování | [14 empty] | PP | 2
| P |  | Poznámka k položce: Položka společná pro část A a část B | [14 empty] | P | 2
8 | K | R10 | Pasportizace | kpl. | 1 |  | 0 |  |  | základní |  | 0 | 0 | 0 | 0 | 0 | 1024 | K | 2 | ROZPOCET | 0 | 0 | 0 | 0 | 0 | 1 | 0 | 1024 | -1292869859
| PP |  | pasportizace - zdokumentování (foto s popisem) původního stavu ZS, přilehlých objektů, přístupových cest, zařízení před zahájením stavby a vč. vnějších konstrukcí a vnitřních prostor MVE. | [14 empty] | PP | 2
| P |  | Poznámka k položce: Položka pro část A a část B. | [14 empty] | P | 2
9 | K | R11 | Fotodokumentace staby a prací | kpl. | 1 |  | 0 |  |  | základní |  | 0 | 0 | 0 | 0 | 0 | 1024 | K | 2 | ROZPOCET | 0 | 0 | 0 | 0 | 0 | 1 | 0 | 1024 | -1037014424
| PP |  | Fotodokumentace prováděných prací (na stavbě i v dílnách). | [14 empty] | PP | 2
| P |  | Poznámka k položce: Položka pro část A a část B. | [14 empty] | P | 2
10 | K | R12 | Náklady vyplývající z opatření BOZP a součinnost s koordinátorem BOZP | kpl. | 1 |  | 0 |  |  | základní |  | 0 | 0 | 0 | 0 | 0 | 1024 | K | 2 | ROZPOCET | 0 | 0 | 0 | 0 | 0 | 1 | 0 | 1024 | -93384151
| PP |  | Náklady vyplývající z opatření BOZP a součinnost s koordinátorem BOZP (Pozn. Koordinátora BOZP zajišťuje objednatel) | [14 empty] | PP | 2
| P |  | Poznámka k položce: Položka pro část A a část B. | [14 empty] | P | 2
11 | K | R13 | Zajištění veškerých předepsaných rozborů, atestů, zkoušek, a revizí | kpl. | 1 |  | 0 |  |  | základní |  | 0 | 0 | 0 | 0 | 0 | 1024 | K | 2 | ROZPOCET | 0 | 0 | 0 | 0 | 0 | 1 | 0 | 1024 | 1237091716
| PP |  | Zajištění veškerých předepsaných rozborů, atestů, zkoušek, a revizí dle příslušných norem a dalších předpisů a nařízení platných v ČR, kterými bude prokázáno dosažení předepsané kvality a parametrů dokončeného díla pro stavební část | [14 empty] | PP | 2
| P |  | Poznámka k položce: Položka pro část A | [14 empty] | P | 2
12 | K | R14 | Vypracování kontrolních a zkušebních plánů, zajištění atestů zkoušek a revizí neuvedených u příslušných PS | kpl. | 1 |  | 0 |  |  | základní |  | 0 | 0 | 0 | 0 | 0 | 4 | K | 2 | ROZPOCET | 0 | 0 | 0 | 0 | 0 | 1 | 0 | 4 | -1302435768
| PP |  | Vypracování kontrolních a zkušebních plánů, zajištění atestů zkoušek a revizí neuvedených u příslušných PS | [14 empty] | PP | 2
| P |  | Poznámka k položce: Položka pro část B | [14 empty] | P | 2
13 | K | R15 | Zajištění návodů k obsluze a údržbě předávaného technologického zařízení a zaškolení obsluhy | kpl. | 1 |  | 0 |  |  | základní |  | 0 | 0 | 0 | 0 | 0 | 4 | K | 2 | ROZPOCET | 0 | 0 | 0 | 0 | 0 | 1 | 0 | 4 | 511146185
| PP |  | Zajištění návodů k obsluze a údržbě předávaného technologického zařízení a zaškolení obsluhy | [14 empty] | PP | 2
| P |  | Poznámka k položce: Položka pro část B | [14 empty] | P | 2
14 | K | R16 | Čerpání prosáklé vody po dobu provádění prací | kpl. | 1 |  | 0 |  |  | základní |  | 0 | 0 | 0 | 0 | 0 | 4 | K | 2 | ROZPOCET | 0 | 0 | 0 | 0 | 0 | 1 | 0 | 4 | -1401454255
| PP |  | Čerpání prosáklé vody po dobu provádění prací (El. energii poskytne objednatel zhotoviteli bezúplatně) | [14 empty] | PP | 2
| P |  | Poznámka k položce: Položka pro část A a část B. | [14 empty] | P | 2
15 | K | R17 | Provedení komplexních zkoušek MVE | kpl. | 1 |  | 0 |  |  | základní |  | 0 | 0 | 0 | 0 | 0 | 4 | K | 2 | ROZPOCET | 0 | 0 | 0 | 0 | 0 | 1 | 0 | 4 | 2113397305
| PP |  | Provedení komplexních zkoušek MVE (náklady na individuální zkoušky zahrne zhotovitel do položek příslušných PS) | [14 empty] | PP | 2
| P |  | Poznámka k položce: Položka pro část B | [14 empty] | P | 2

## Seznam figur
SEZNAM FIGUR
Kód: | 023037AB
Stavba: | MVE Vraňany – Rekonstrukce
Datum: | 16. 10. 2025
Kód | Popis | MJ | Výměra
A/ SO 01 | Stavební úpravy pro provizorní uzávěr
leseni | lešeni | m2 | 19.6
| pracovní lešení pro osazování drážek |  | 0
leseni | 4,9*2,0 *2"strany" |  | 19.6
Použití figury:
941111121 | Montáž lešení řadového trubkového lehkého s podlahami zatížení do 200 kg/m2 š od 0,9 do 1,2 m v do 10 m | m2 | 19.6
941111221 | Příplatek k lešení řadovému trubkovému lehkému s podlahami do 200 kg/m2 š od 0,9 do 1,2 m v 10 m za každý den použití | m2 | 1176
941111821 | Demontáž lešení řadového trubkového lehkého s podlahami zatížení do 200 kg/m2 š od 0,9 do 1,2 m v do 10 m | m2 | 19.6
Trn_T1_T2 | Trn_T1_T2 | m | 10.8
| Viz D.1.1. a D.2.1.2.2 |  | 0
| 6*2"strany" *2"stěny" *0,3 "m" "Trn T2" |  | 7.2
| 9*2 "dno" *0,2 "m" "Trn T1" |  | 3.6
Trn_T1_T2 | Součet |  | 10.8
Použití figury:
985331215 | Dodatečné vlepování betonářské výztuže D 16 mm do chemické malty včetně vyvrtání otvoru | m | 10.8
985331912 | Příplatek k dodatečnému vlepování betonářské výztuže za délku do 1 m jednotlivě | m | 20.4
Trn_T3 | Trn_T3 | m | 9.6
| Viz D.1.1. a D.2.1.2.2 |  | 0
Trn_T3 | 6*2 *2"stěny" *0,4 "m" |  | 9.6
Použití figury:
985331219 | Dodatečné vlepování betonářské výztuže D 25 mm do chemické malty včetně vyvrtání otvoru | m | 9.6
985331912 | Příplatek k dodatečnému vlepování betonářské výztuže za délku do 1 m jednotlivě | m | 20.4
zdrsneni | zdrsneni | m2 | 16.48
| Viz D.1.1. a D.2.1.2.2 |  | 0
| 5,15*(0,4*2+0,8) "stěna" |  | 8.24
| 5,15*(0,4*2+0,8) "stěna" |  | 8.24
zdrsneni | Součet |  | 16.48
Použití figury:
985113111 | Zdrsnění povrchu betonu stěn pemrlováním | m2 | 16.48
985113192 | Příplatek k pemrlování za plochu do 10 m2 jednotlivě | m2 | 16.48
A/ SO 02 | Venkovní úpravy
dlažba_veget | dlažba vegetační | m2 | 416.31
| Viz C.2. |  | 0
| 188,55 "m2" "manipulační plocha" |  | 188.55
| 4,8*39,25 +4,8 *8,2 "příjezdová cesta" |  | 227.76
dlažba_veget | Součet |  | 416.31
Použití figury:
596412212R | Kladení dlažby z vegetačních tvárnic pozemních komunikací velikosti dlaždic do 0,09 m2 tl do 200 mm pl přes 300 m2 | m2 | 416.31
181951112 | Úprava pláně v hornině třídy těžitelnosti I skupiny 1 až 3 se zhutněním strojně | m2 | 416.31
564752113 | Podklad z vibrovaného štěrku VŠ tl 170 mm | m2 | 416.31
564861111 | Podklad ze štěrkodrtě ŠD plochy přes 100 m2 tl 200 mm | m2 | 416.31
59246017 | dlažba plošná vegetační betonová 800x600mm tl 200mm přírodní | m2 | 424.636
obrubnik_bour | obrubnik | m | 6.2
| Viz C.2 |  | 0
obrubnik_bour | 6,2 |  | 6.2
Použití figury:
113201112 | Vytrhání obrub silničních ležatých | m | 6.2
997013861 | Poplatek za uložení stavebního odpadu na recyklační skládce (skládkovné) z prostého betonu kód odpadu 17 01 01 | t | 1.798
odvoz | odvoz | m3 | 272.006
| výkop |  | 185.57
| sejmutí_ornice*0,2-Ohum_rov*0,2 |  | 87.156
| -zasyp |  | -0.72
odvoz | Součet |  | 272.006
Použití figury:
162751117 | Vodorovné přemístění přes 9 000 do 10000 m výkopku/sypaniny z horniny třídy těžitelnosti I skupiny 1 až 3 | m3 | 272.006
162751119 | Příplatek k vodorovnému přemístění výkopku/sypaniny z horniny třídy těžitelnosti I skupiny 1 až 3 ZKD 1000 m přes 10000 m | m3 | 2720.06
171201231 | Poplatek za uložení zeminy a kamení na recyklační skládce (skládkovné) kód odpadu 17 05 04 | t | 448.81
Ohum_rov | ohumusovani prave strany PK | m2 | 16.7
| Viz C.2 |  | 0
| 16,7 |  | 16.7
Ohum_rov | Součet |  | 16.7
Použití figury:
181351003 | Rozprostření ornice tl vrstvy do 200 mm pl do 100 m2 v rovině nebo ve svahu do 1:5 strojně | m2 | 16.7
162351103 | Vodorovné přemístění přes 50 do 500 m výkopku/sypaniny z horniny třídy těžitelnosti I skupiny 1 až 3 | m3 | 5.01
162751117 | Vodorovné přemístění přes 9 000 do 10000 m výkopku/sypaniny z horniny třídy těžitelnosti I skupiny 1 až 3 | m3 | 272.006
167151101 | Nakládání výkopku z hornin třídy těžitelnosti I skupiny 1 až 3 do 100 m3 | m3 | 3.34
181411121 | Založení lučního trávníku výsevem pl do 1000 m2 v rovině a ve svahu do 1:5 | m2 | 16.7
181951111 | Úprava pláně v hornině třídy těžitelnosti I skupiny 1 až 3 bez zhutnění strojně | m2 | 16.7
185803111 | Ošetření trávníku shrabáním v rovině a svahu do 1:5 | m2 | 16.7
185804312 | Zalití rostlin vodou plocha přes 20 m2 | m3 | 0.501
00572472 | osivo směs travní krajinná-rovinná | kg | 0.501
rozebr_zahoz | rozebr_zahoz | m3 | 3.808
| Viz C.2 |  | 0
rozebr_zahoz | 6,8*1,4*0,4 |  | 3.808
Použití figury:
114203104 | Rozebrání záhozů a rovnanin na sucho | m3 | 3.808
121151113 | Sejmutí ornice plochy do 500 m2 tl vrstvy do 200 mm strojně | m2 | 452.48
997013873 | Poplatek za uložení stavebního odpadu na recyklační skládce (skládkovné) zeminy a kamení zatříděného do Katalogu odpadů pod kódem 17 05 04 | t | 6.931
sejmutí_ornice | sejmutí_ornice | m2 | 452.48
| 462,0 "m2, viz C.2." |  | 462
| -rozebr_zahoz/0,4 |  | -9.52
sejmutí_ornice | Součet |  | 452.48
Použití figury:
121151113 | Sejmutí ornice plochy do 500 m2 tl vrstvy do 200 mm strojně | m2 | 452.48
162751117 | Vodorovné přemístění přes 9 000 do 10000 m výkopku/sypaniny z horniny třídy těžitelnosti I skupiny 1 až 3 | m3 | 272.006
výkop | výkop | m3 | 185.57
| Viz C.2 a D.1.2.4 |  | 0
| 445,0 "m2"*(0,61-0,2) "dlažba" |  | 182.45
| 2,0*2,0*0,6 "prohloubení patek pro jeřáb" *1,3 "+30% tvarování výkopu" |  | 3.12
výkop | Součet |  | 185.57
Použití figury:
131251104 | Hloubení jam nezapažených v hornině třídy těžitelnosti I skupiny 3 objem do 500 m3 strojně | m3 | 185.57
162751117 | Vodorovné přemístění přes 9 000 do 10000 m výkopku/sypaniny z horniny třídy těžitelnosti I skupiny 1 až 3 | m3 | 272.006
zalití | zalití | m3 | 0.501
| 3*0,010*Ohum_rov |  | 0.501
zalití | Součet |  | 0.501
Použití figury:
185804312 | Zalití rostlin vodou plocha přes 20 m2 | m3 | 0.501
185851121 | Dovoz vody pro zálivku rostlin za vzdálenost do 1000 m | m3 | 0.501
zasyp | zasyp | m3 | 0.72
| Viz C.2 a D.1.2.4 |  | 0
zasyp | 2,0*2,0*0,6 "prohloubení patek pro jeřáb" *0,3 "30% tvarování výkopu" |  | 0.72
Použití figury:
174151101 | Zásyp jam, šachet rýh nebo kolem objektů sypaninou se zhutněním | m3 | 0.72
162751117 | Vodorovné přemístění přes 9 000 do 10000 m výkopku/sypaniny z horniny třídy těžitelnosti I skupiny 1 až 3 | m3 | 272.006
ZB_patky | ZB_patky | m3 | 19.2
| Viz C.2. a D.1.2.3 |  | 0
ZB_patky | 2,0*2,0*1,2 *4"ks" |  | 19.2
B/ SO 10 | Stavební úpravy MVE
leseni_radove | lešení řadové | m2 | 212.51
leseni_vez | leseni_vez | m | 9.7
vymalba | vymalba | m2 | 987.291
| viz příl. D.1.2.3, D.1.2.4, D.1.2.5. |  | 0
| 1 PP |  | 0
| (4,4-2,4"obklad")*51,8 |  | 103.6
| -(1,7*(3,05-2,4)+3,5*(3,05-2,4)+1,65*(3,05-2,4)) "dveře |  | -4.453
| 1 NP |  | 0
| (6,4+4,7)*11,3+55,35"m2"*2 |  | 236.13
| 9,6"m2"+5,0*0,2+5,05*1,0+5,05*0,2+5,05*1,15+5,05*0,2+5,05*1,15+5,05*0,2 "podesty" |  | 30.295
| Rozvodny |  | 0
| 91,3*3,75*0,85 "% čisté plochy k výmalbě" |  | 291.019
| Schodiště |  | 0
| 17,4*15,8 "obvodove stěny" |  | 274.92
| 11,05*1,2*3"ks - podhledy schodiště" + 6,4*2,5 "strop" |  | 55.78
vymalba | Součet |  | 987.291
Použití figury:
9851313_R12 | Ruční a strojní očištění stěn 1PP a 1NP | m2 | 987.291
784-R132 | Nátěr vnitřních stěn a stropů na akrylátové bázi | m2 | 987.291

## Pokyny pro vyplnění
Struktura údajů, formát souboru a metodika pro zpracování
Struktura
Soubor je složen ze záložky Rekapitulace stavby a záložek s názvem soupisu prací pro jednotlivé objekty ve formátu XLSX. Každá ze záložek přitom obsahuje
ještě samostatné sestavy vymezené orámovaním a nadpisem sestavy.
Rekapitulace stavby obsahuje sestavu Rekapitulace stavby a Rekapitulace objektů stavby a soupisů prací.
V sestavě Rekapitulace stavby jsou uvedeny informace identifikující předmět veřejné zakázky na stavební práce, KSO, CC-CZ, CZ-CPV, CZ-CPA a rekapitulaci
celkové nabídkové ceny účastníka.
Termínem "učastník" (resp. zhotovitel) se myslí "účastník zadávacího řízení" ve smyslu zákona o zadávání veřejných zakázek.
V sestavě Rekapitulace objektů stavby a soupisů prací je uvedena rekapitulace stavebních objektů, inženýrských objektů, provozních souborů,
vedlejších a ostatních nákladů a ostatních nákladů s rekapitulací nabídkové ceny za jednotlivé soupisy prací. Na základě údaje Typ je možné
identifikovat, zda se jedná o objekt nebo soupis prací pro daný objekt:
|  | STA | Stavební objekt pozemní
|  | ING | Stavební objekt inženýrský
|  | PRO | Provozní soubor
|  | VON | Vedlejší a ostatní náklady
|  | OST | Ostatní
|  | Soupis | Soupis prací pro daný typ objektu
Soupis prací pro jednotlivé objekty obsahuje sestavy Krycí list soupisu prací, Rekapitulace členění soupisu prací, Soupis prací. Za soupis prací může být považován
i objekt stavby v případě, že neobsahuje podřízenou zakázku.
Krycí list soupisu obsahuje rekapitulaci informací o předmětu veřejné zakázky ze sestavy Rekapitulace stavby, informaci o zařazení objektu do KSO,
CC-CZ, CZ-CPV, CZ-CPA a rekapitulaci celkové nabídkové ceny účastníka za aktuální soupis prací.
Rekapitulace členění soupisu prací obsahuje rekapitulaci soupisu prací ve všech úrovních členění soupisu tak, jak byla tato členění použita (např.
stavební díly, funkční díly, případně jiné členění) s rekapitulací nabídkové ceny.
Soupis prací obsahuje položky veškerých stavebních nebo montážních prací, dodávek materiálů a služeb nezbytných pro zhotovení stavebního objektu,
inženýrského objektu, provozního souboru, vedlejších a ostatních nákladů.
Pro položky soupisu prací se zobrazují následující informace:
|  | PČ |  | Pořadové číslo položky v aktuálním soupisu
|  | TYP |  | Typ položky: K - konstrukce, M - materiál, PP - plný popis, PSC - poznámka k souboru cen, P - poznámka k položce, VV - výkaz výměr, FIG - rozpad figur
|  | Kód |  | Kód položky
|  | Popis |  | Zkrácený popis položky
|  | MJ |  | Měrná jednotka položky
|  | Množství |  | Množství v měrné jednotce
|  | J.cena |  | Jednotková cena položky. Zadaní může obsahovat namísto J.ceny sloupce J.materiál a J.montáž, jejichž součet definuje
J.cenu položky.
|  | Cena celkem |  | Celková cena položky daná jako součin množství a j.ceny
|  | Cenová soustava |  | Příslušnost položky do cenové soustavy
Ke každé položce soupisu prací se na samostatných řádcích může zobrazovat:
Plný popis položky
Poznámka k souboru cen a poznámka zadavatele
Výkaz výměr
Pokud je k řádku výkazu výměr evidovaný údaj ve sloupci Kód, jedná se o definovaný odkaz, na který se může odvolávat výkaz výměr z jiné položky.
Metodika pro zpracování
Jednotlivé sestavy jsou v souboru provázány. Editovatelné pole jsou zvýrazněny žlutým podbarvením, ostatní pole neslouží k editaci a nesmí být jakkoliv
modifikovány.
Účastník je pro podání nabídky povinen vyplnit žlutě podbarvená pole:
Pole Účastník v sestavě Rekapitulace stavby - zde účastník vyplní svůj název (název subjektu)
Pole IČ a DIČ v sestavě Rekapitulace stavby - zde účastník vyplní svoje IČ a DIČ
Datum v sestavě Rekapitulace stavby - zde účastník vyplní datum vytvoření nabídky
J.cena = jednotková cena v sestavě Soupis prací o maximálním počtu desetinných míst uvedených v poli
- pokud sestavy soupisů prací obsahují pole J.cena, měla by být všechna tato pole vyplněna nenulovými
Poznámka - nepovinný údaj pro položku soupisu
V případě, že sestavy soupisů prací neobsahují pole J.cena, potom ve všech soupisech prací obsahují pole:
- J.materiál - jednotková cena materiálu
- J.montáž - jednotková cena montáže
Účastník v tomto případě by měl vyplnit všechna pole J.materiál a pole J.montáž nenulovými kladnými číslicemi. V případech, kdy položka
neobsahuje žádný materiál je přípustné, aby pole J.materiál bylo vyplněno nulou. V případech, kdy položka neobsahuje žádnou montáž je přípustné,
aby pole J.montáž bylo vyplněno nulou. Obě pole - J.materiál, J.Montáž u jedné položky by však neměly být vyplněny nulou.
Rekapitulace stavby
Název |  |  | Povinný |  | Popis | Typ | Max. počet
atributu |  |  | (A/N) |  |  |  | znaků
Kód |  |  | A |  | Kód stavby | String | 20
Stavba |  |  | A |  | Název stavby | String | 120
Místo |  |  | N |  | Místo stavby | String | 50
Datum |  |  | A |  | Datum vykonaného exportu | Date
KSO |  |  | N |  | Klasifikace stavebního objektu | String | 15
CC-CZ |  |  | N |  | Klasifikace stavbeních děl | String | 15
CZ-CPV |  |  | N |  | Společný slovník pro veřejné zakázky | String | 20
CZ-CPA |  |  | N |  | Klasifikace produkce podle činností | String | 20
Zadavatel |  |  | N |  | Zadavatel zadaní | String | 50
IČ |  |  | N |  | IČ zadavatele zadaní | String | 20
DIČ |  |  | N |  | DIČ zadavatele zadaní | String | 20
Účastník |  |  | N |  | Účastník veřejné zakázky | String | 50
Projektant |  |  | N |  | Projektant | String | 50
Poznámka |  |  | N |  | Poznámka k zadání | String | 255
Sazba DPH |  |  | A |  | Rekapitulace sazeb DPH u položek soupisů | eGSazbaDph
Základna DPH |  |  | A |  | Základna DPH určena součtem celkové ceny z položek soupisů | Double
Hodnota DPH |  |  | A |  | Hodnota DPH | Double
Cena bez DPH |  |  | A |  | Celková cena bez DPH za celou stavbu. Sčítává se ze všech listů. | Double
Cena s DPH |  |  | A |  | Celková cena s DPH za celou stavbu | Double
Rekapitulace objektů stavby a soupisů prací
Název |  |  | Povinný |  | Popis | Typ | Max. počet
atributu |  |  | (A/N) |  |  |  | znaků
Kód |  |  | A |  | Přebírá se z Rekapitulace stavby | String | 20
Stavba |  |  | A |  | Přebírá se z Rekapitulace stavby | String | 120
Místo |  |  | N |  | Přebírá se z Rekapitulace stavby | String | 50
Datum |  |  | A |  | Přebírá se z Rekapitulace stavby | Date
Zadavatel |  |  | N |  | Přebírá se z Rekapitulace stavby | String | 50
Projektant |  |  | N |  | Přebírá se z Rekapitulace stavby | String | 50
Účastník |  |  | N |  | Přebírá se z Rekapitulace stavby | String | 50
Kód |  |  | A |  | Kód objektu | String | 20
Objektu, Soupis prací |  |  | A |  | Název objektu | String | 120
Cena bez DPH |  |  | A |  | Cena bez DPH za daný objekt | Double
Cena s DPH |  |  | A |  | Cena spolu s DPH za daný objekt | Double
Typ |  |  | A |  | Typ zakázky | eGTypZakazky
Krycí list soupisu
Název |  |  | Povinný |  | Popis | Typ | Max. počet
atributu |  |  | (A/N) |  |  |  | znaků
Stavba |  |  | A |  | Přebírá se z Rekapitulace stavby | String | 120
Objekt |  |  | A |  | Kód a název objektu | String | 20 + 120
Soupis |  |  | A |  | Kód a název soupisu | String | 20 + 120
KSO |  |  | N |  | Klasifikace stavebního objektu | String | 15
CC-CZ |  |  | N |  | Klasifikace stavbeních děl | String | 15
CZ-CPV |  |  | N |  | Společný slovník pro veřejné zakázky | String | 20
CZ-CPA |  |  | N |  | Klasifikace produkce podle činností | String | 20
Místo |  |  | N |  | Přebírá se z Rekapitulace stavby | String | 50
Zadavatel |  |  | N |  | Přebírá se z Rekapitulace stavby | String | 50
Účastník |  |  | N |  | Přebírá se z Rekapitulace stavby | String | 50
Projektant |  |  | N |  | Přebírá se z Rekapitulace stavby | String | 50
Poznámka |  |  | N |  | Poznámka k soupisu prací | String | 255
Sazba DPH |  |  | A |  | Rekapitulace sazeb DPH na položkách aktuálního soupisu | eGSazbaDph
Základna DPH |  |  | A |  | Základna DPH určena součtem celkové ceny z položek aktuálního soupisu | Double
Hodnota DPH |  |  | A |  | Hodnota DPH | Double
Cena bez DPH |  |  | A |  | Cena bez DPH za daný soupis | Double
Cena s DPH |  |  | A |  | Cena s DPH za daný soupis | Double
Rekapitulace členění soupisu prací
Název |  |  | Povinný |  | Popis | Typ | Max. počet
atributu |  |  | (A/N) |  |  |  | znaků
Stavba |  |  | A |  | Přebírá se z Rekapitulace stavby | String | 120
Objekt |  |  | A |  | Kód a název objektu, přebírá se z Krycího listu soupisu | String | 20 + 120
Soupis |  |  | A |  | Kód a název objektu, přebírá se z Krycího listu soupisu | String | 20 + 120
Místo |  |  | N |  | Přebírá se z Rekapitulace stavby | String | 50
Datum |  |  | A |  | Přebírá se z Rekapitulace stavby | Date
Zadavatel |  |  | N |  | Přebírá se z Rekapitulace stavby | String | 50
Projektant |  |  | N |  | Přebírá se z Rekapitulace stavby | String | 50
Účastník |  |  | N |  | Přebírá se z Rekapitulace stavby | String | 50
Kód dílu - Popis |  |  | A |  | Kód a název dílu ze soupisu | String | 20 + 100
Cena celkem |  |  | A |  | Cena celkem za díl ze soupisu | Double
Soupis prací
Název |  |  | Povinný |  | Popis | Typ | Max. počet
atributu |  |  | (A/N) |  |  |  | znaků
Stavba |  |  | A |  | Přebírá se z Rekapitulace stavby | String | 120
Objekt |  |  | A |  | Kód a název objektu | String | 20 + 120
Soupis |  |  | A |  | Přebírá se z Krycího listu soupisu | String | 20 + 120
Místo |  |  | N |  | Přebírá se z Krycího listu soupisu | String | 50
Datum |  |  | A |  | Přebírá se z Krycího listu soupisu | Date
Zadavatel |  |  | N |  | Přebírá se z Krycího listu soupisu | String | 50
Projektant |  |  | N |  | Přebírá se z Krycího listu soupisu | String | 50
Účastník |  |  | N |  | Přebírá se z Krycího listu soupisu | String | 50
PČ |  |  | A |  | Pořadové číslo položky soupisu | Long
Typ |  |  | A |  | Typ položky soupisu | eGTypPolozky | 1
Kód |  |  | A |  | Kód položky ze soupisu | String | 20
Popis |  |  | A |  | Popis položky ze soupisu | String | 255
MJ |  |  | A |  | Měrná jednotka položky | String | 10
Množství |  |  | A |  | Množství položky soupisu | Double
J.Cena |  |  | A |  | Jednotková cena položky | Double
Cena celkem |  |  | A |  | Cena celkem vyčíslena jako J.Cena * Množství | Double
Cenová soustava |  |  | N |  | Zařazení položky do cenové soustavy | String | 50
p |  |  | N |  | Poznámka položky ze soupisu | Memo
psc |  |  | N |  | Poznámka k souboru cen ze soupisu | Memo
pp |  |  | N |  | Plný popis položky ze soupisu | Memo
vv |  |  | N |  | Výkaz výměr (figura, výraz, výměra) ze soupisu | Text,Text,Double | 20, 150
fig |  |  | N |  | Rozpad figur | Text,Text,Double | 20, 150
DPH |  |  | A |  | Sazba DPH pro položku | eGSazbaDPH
Hmotnost |  |  | A |  | Hmotnost položky ze soupisu | Double
Suť |  |  | A |  | Suť položky ze soupisu | Double
Nh |  |  | N |  | Normohodiny položky ze soupisu | Double
Datová věta
Typ věty |  |  | Hodnota |  | Význam
eGSazbaDPH |  |  | základní |  | Základní sazba DPH
|  |  | snížená |  | Snížená sazba DPH
|  |  | nulová |  | Nulová sazba DPH
|  |  | zákl. přenesená |  | Základní sazba DPH přenesená
|  |  | sníž. přenesená |  | Snížená sazba DPH přenesená
eGTypZakazky |  |  | STA |  | Stavební objekt
|  |  | PRO |  | Provozní soubor
|  |  | ING |  | Inženýrský objekt
|  |  | VON |  | Vedlejší a ostatní náklady
|  |  | OST |  | Ostatní náklady
eGTypPolozky |  |  | 1 |  | Položka typu HSV
|  |  | 2 |  | Položka typu PSV
|  |  | 3 |  | Položka typu M
|  |  | 4 |  | Položka typu OST